## LIGANTES
Sobre os preços coletados no Site da ANP foram incluídos os impostos, PIS/COFINS (3,65%) e ICMS (18,00%), totalizando 21,65%.
[43 empty] | CAP | CM-30
[20 empty] | ANP1 | PARANÁ |  | Preços de distribuição de produtos asfálticos | Preços de distribuição de produtos asfálticos | [18 empty] | 5.91% | 6.4%
[20 empty] | ANP2 | REGIÃO SUL |  | Preços de produtores e importadores de derivados de petróleo | Preços de produtores e importadores de derivados de petróleo | [18 empty] | 10.27% | 10.5%
Grupo de serviço: LIGANTES BETUMINOSOS | [19 empty] | ANP3 | produtores sul | [17 empty] | set/22 |  |  |  | 16.79% | 17.57%
out/22
| PREÇOS DO DER - LIGANTES | [10 empty] | ANP 1 (Produtores) 15 NOVEMBRO / 2021 |  | ANP 2 (Distribuidores Estado) FEVEREIRO / 2022 |  | ANP 3 (Distribuidores Região Sul) FEVEREIRO / 2022 |  | (Pesquisa Curitiba) outubro / 2022 |  | menor valor Entre: ANP-Greca-CBB | [6 empty] | menor valor Entre: ANP-Greca-CBB | menor valor Entre: ANP-Greca-CBB | menor valor Entre: ANP-Greca-CBB | menor valor Entre: ANP-Greca-CBB | menor valor Entre: ANP-Greca-CBB
Código | Descrição do Serviço | Unidade | set/2017 | jun/2018 | mar/2019 | out/2019 | jan/2021 | 2022-02-01 | 2022-08-01 | 2023-02-01 | Var% ago/22 e fev/23 | Custo Unitário SEM IMPOSTO | Custo Unitário (+21,65%) | Custo Unitário SEM IMPOSTO | Custo Unitário (+21,65%) | Custo Unitário SEM IMPOSTO | Custo Unitário (+21,65%) | Greca Asfáltos | CBB Asfáltos | Custo Unitário Paranacidade Outubro 2022 8ª PUBLICAÇÃO |  |  | Custo Unitário Paranacidade Janeiro 2021 DER | Custo Unitário Paranacidade Maio 2021 1ª PUBLICAÇÃO | Custo Unitário Paranacidade Maio 2021 2ª PUBLICAÇÃO | Custo Unitário Paranacidade Agosto 2021 3ª PUBLICAÇÃO | Custo Unitário Paranacidade Novembro 2021 4ª PUBLICAÇÃO | Custo Unitário DER Fevereiro 2022 5ª PUBLICAÇÃO | Custo Unitário Paranacidade Fevereiro 2022 6ª PUBLICAÇÃO | Custo Unitário DER Agosto 2022 7ª PUBLICAÇÃO | Custo Unitário Paranacidade Outubro 2022 8ª PUBLICAÇÃO | brasil | Paraná |  | anpfev - DISTRIBUIDOR |  |  |  | Custo Unitário DER ago/2022 | com desconto Petrobras | greca | cbb | Var% out/22 e fev/23
589100 | Fornecimento de asfalto diluído CM-30 | t | 3514.38 | 4464.11 | 5706.75 | 5.232,23 | 5022.5 | 7777.8 | 7415.78 | 5937.37 | -19.94% |  | 0 |  | 0 |  | 0 | 6629 | 7052 | 6629 | 1.1165 | ANP2 | 5022.5 | 6100.3 | 5774.08 | 6024.25 | 6642.53 | 7777.8 | 7404.92 | 7415.78 | 6629 | [7 empty] | 7415.78 | 6112.6791 | 6629 | 7052 | -10.43%
| Fornecimento de asfalto modificado por borracha AB22 | t | [14 empty] | 0 |  |  |  |  | ANP3 |  |  |  |  | 4715.28 | 5524.24 | 5524.24 |  |  |  |  | 517 | EMULSAO ASFALTICA ANIONICA | L | CR | 6,01
589050 | Fornecimento de asfalto modificado por borracha AB8 | t | 2660.93 | 3344.17 | 3762.84 | 3.750,77 | 3788.14 | 6004 | 5892.67 | 5201.1 | -11.74% |  |  |  | 0 |  | 0 | 5662 | 6915 | 5662 | 1.0886 | ANP2 | 3788.14 | 5316 | 4986.31 | 5367.12 | 5880.51 | 6004 | 6277.45 | 5892.67 | 5662 |  |  | 41904 | EMULSAO ASFALTICA CATIONICA RL-1C PARA USO EM PAVIMENTACAO ASFALTICA (COLETADO CAIXA NA ANP ACRESCIDO DE ICMS) | T | C | 3.535,55 | 5892.67 | 4903.47 | 5662 | 6915 | -8.14%
589070 | Fornecimento de CAP-30/45 | t |  |  |  | 3.145,55 | 4130.03 | 6309 | 6142.33 | 5001 | -18.58% | [5 empty] | 0 | 5447 | 5535 | 5447 | 1.0892 | ANP3 | 4130.03 |  | 4453.44 | 5106.25 | 6043.93 | 6309 | 6227.89 | 6142.33 | 5447 |  |  | 41903 | EMULSAO ASFALTICA CATIONICA RR-2C PARA USO EM PAVIMENTACAO ASFALTICA (COLETADO CAIXA NA ANP ACRESCIDO DE ICMS) | KG | C | 3,81 | 6142.33 | 5111.2197 | 5447 | 5535 | -8.19%
589000 | Fornecimento de CAP-50/70 | t | 2349.52 | 2956.34 | 3474.98 | 3.227,05 | 3340.63 | 6287.6 | 5970.35 | 4828.86 | -19.12% |  | 0 |  | 0 |  | 0 | 6006 | 5725 | 5725 | 1.1856 | ANP2 | 3340.63 | 4708.6 | 4434.49 | 4718.02 | 5118.89 | 6287.6 | 5479.8 | 5970.35 | 5725 |  |  | 37534 | EMULSAO EXPLOSIVA EM CARTUCHOS DE 1" X 12", DENSIDADE 1.15 G/CM3, INICIACAO ESPOLETA N. 8 / CORDEL | KG | AS | 26,73 | 5970.35 | 4968.1099 | 6006 | 5725 | -15.65%
589030 | Fornecimento de CAP-modifocado por polímero elastomérico 55/75-E | t | 3370.61 | 3839.39 | 4183.88 | 3.778,62 | 3932.27 | 7237.2 | 7226.46 | 5925.42 | -18% |  |  |  | 0 |  | 0 | 7439 | 6795 | 6795 | 1.1468 | ANP3 | 3932.27 |  | 3898.29 | 5841.48 | 6343.8 | 7237.2 | 5402.44 | 7226.46 | 6795 |  |  | 37535 | EMULSAO EXPLOSIVA EM CARTUCHOS DE 1" X 24", DENSIDADE 1.15 G/CM3, INICIACAO ESPOLETA N. 8 / CORDEL | KG | AS | 26,73 | 7226.46 | 6013.3573 | 7439 | 6795 | -12.8%
589040 | Fornecimento de CAP-modifocado por polímero elastomérico 60/85-E | t | 3512.37 | 3955.12 | 4454.9 | 3.842,38 | 4296.93 | 7408.8 | 7416.43 | 6122.06 | -17.45% |  |  |  | 0 |  | 0 | 7610 | 7130 | 7130 | 1.1646 | ANP2 | 4296.93 |  | 5182.78 | 5188.97 | 6060.94 | 7408.8 | 6863.02 | 7416.43 | 7130 |  |  | 37533 | EMULSAO EXPLOSIVA EM CARTUCHOS DE 1" X 8", DENSIDADE 1.15 G/CM3, INICIACAO ESPOLETA N. 8 / CORDEL | KG | AS | 26,73 | 7416.43 | 6171.4371 | 7610 | 7130 | -14.14%
589060 | Fornecimento de CAP-modifocado por polímero elastomérico 65/90-E | t | 3625.34 | 4127.55 | 4195.9 | 4.028,60 | 4032.87 | 7549.6 | 7531.53 | 6307.22 | -16.26% | [5 empty] | 0 | 7797 | 7435 | 7435 | 1.1788 | ANP3 | 4032.87 |  | 4864.28 | 5635.05 | 6155.24 | 7549.6 | 7569.71 | 7531.53 | 7435 |  |  | 37537 | EMULSAO EXPLOSIVA EM CARTUCHOS DE 2 1/2" X 24", DENSIDADE 1.15 G/CM3, INICIACAO ESPOLETA N. 8 / CORDEL | KG | AS | 20,23 | 7531.53 | 6267.2153 | 7797 | 7435 | -15.17%
589190 | Fornecimento de emulsão asfáltica EAI p/imprimação | t | 2690.38 | 3059.62 | 3102.01 | 2.667,16 | 2803.16 | 4612.63 | 5077.57 | 4730.97 | -6.83% |  |  |  | 0 |  | 0 | 4262 | 4040 | 4040 | 0.85395 | ANP2 | 2803.16 | 3951.04 | 3540.56 | 3540.17 | 3981.34 | 4612.63 | 4078.04 | 5077.57 | 4040 |  |  | 516 | ASFALTO MODIFICADO TIPO II - NBR 9910 (ASFALTO OXIDADO PARA IMPERMEABILIZACAO, COEFICIENTE DE PENETRACAO 20-35) | KG | CR | 10,32 | 5077.57 | 4225.2005 | 4262 | 4040 | 17.1%
589180 | Fornecimento de emulsão asfáltica RC-1C-E com polímero | t | 2860.81 | 3354.56 | 3009.5 | 3.013,00 | 3295.64 | 5974.97 | 5866.23 | 5223.84 | -10.95% |  |  |  | 0 |  | 0 |  | 5080 | 5080 | 0.97246 | ANP2 | 3295.64 | 4645.19 | 4080.54 | 3985.51 | 4460.5 | 5974.97 | 4802.82 | 5866.23 | 5080 |  |  | 509 | ASFALTO MODIFICADO TIPO III - NBR 9910 (ASFALTO OXIDADO PARA IMPERMEABILIZACAO, COEFICIENTE DE PENETRACAO 15-25) | KG | CR | 11,58 | 5866.23 | 4881.4685 |  | 5080 | 2.83%
589170 | Fornecimento de emulsão asfáltica RL-1C | t | 2060.48 | 2425.62 | 2546.94 | 2.547,37 | 2659.11 | 4654.68 | 4557.91 | 4031.59 | -11.55% |  |  |  | 0 |  | 0 | 4561 | 4205 | 4205 | 1.043 | ANP2 | 2659.11 | 3748 | 3857.97 | 3335.32 | 3428.76 | 4654.68 | 3449.67 | 4557.91 | 4205 | [7 empty] | 4557.91 | 3792.7756 | 4561 | 4205 | -4.12%
| Fornecimento de emulsão asfáltica RL-1C-E com polímero | t | [14 empty] | 0 | [11 empty] | 5141.7 |  |  |  |  | 41899 | CIMENTO ASFALTICO DE PETROLEO A GRANEL (CAP) 50/70 (COLETADO CAIXA NA ANP ACRESCIDO DE ICMS) | T | C | 5.061,15
589220 | Fornecimento de emulsão asfáltica RM-1C | t | 2243.8 | 2576.65 | 2984.82 | 2.793,40 | 2963.28 | 4717.33 | 4639.05 | 4110.69 | -11.39% |  |  |  | 0 |  | 0 | 4711 | 4440 | 4440 | 1.0801 | ANP2 | 2963.28 | 4176.73 | 3270.49 | 3276.86 | 3613.68 | 4717.33 | 4136.69 | 4639.05 | 4440 | [7 empty] | 4639.05 | 3860.2947 | 4711 | 4440 | -7.42%
589430 | Fornecimento de emulsão asfáltica RM-1C-E com polímero | t | 2766.42 | 2922.03 | 3666.21 | 3.300,00 |  | 6257.5 | 6167.5 | 4730.15 | -23.31% | [9 empty] | 0 | [6 empty] | 6257.5 |  | 6167.5
589320 | Fornecimento de emulsão asfáltica RM-2C | t | 2346.03 | 2699.61 | 2855.3 | 2.377,21 | 2773.46 | 5048.25 | 4857.76 | 4012.83 | -17.39% |  |  |  | 0 |  | 0 | 4987 | 4680 | 4680 | 1.1663 | ANP3 | 2773.46 | 3909.18 | 3617.13 | 3843.65 | 4206.52 | 5048.25 | 4206.52 | 4857.76 | 4680 | [7 empty] | 4857.76 | 4042.2899 | 4987 | 4680 | -14.26%
| Fornecimento de emulsão asfáltica RM-2C-E com polímero | t | 2974.6 | 3289.45 | 3520 | 3.360,00 |  | 5750 | 5667.29 | [18 empty] | 5750 |  | 5667.29 | 0
589420 | Fornecimento de emulsão asfáltica RR-1C | t | 1946.7 | 2307.86 | 2422.82 | 2.306,77 | 2353.66 | 4520.62 | 4452.99 | 3861.37 | -13.29% |  |  |  | 0 |  | 0 | 4225 | 3820 | 3820 | 0.98929 | ANP2 | 2353.66 | 3317.47 | 2934.27 | 3123.51 | 3537.5 | 4520.62 | 3813.72 | 4452.99 | 3820 | [7 empty] | 4452.99 | 3705.4685 | 4225 | 3820 | 1.08%
589430 | Fornecimento de emulsão asfáltica RR-1C-E com polímero | t | 2309.17 | 2689.95 | 2843.8 | 2.695,12 | 2858.64 | 5448.56 | 5356.77 | 4730.15 | -11.7% |  |  |  | 0 |  | 0 | 4957 | 4435 | 4435 | 0.9376 | ANP3 | 2858.64 |  | 3861.52 | 4147.86 | 4747.67 | 5448.56 | 5038.26 | 5356.77 | 4435 | [7 empty] | 5356.77 | 4457.5313 | 4957 | 4435 | 6.66%
589520 | Fornecimento de emulsão asfáltica RR-2C | t | 2071.1 | 2499.57 | 2706.06 | 2.616,54 | 2665.24 | 4925.2 | 4845.32 | 4164.04 | -14.06% |  |  |  | 0 |  | 0 | 4590 | 4168 | 4168 | 1.001 | ANP2 | 2665.24 | 3756.64 | 3314.7 | 3487.86 | 3897.06 | 4925.2 | 4062.97 | 4845.32 | 4168 | [7 empty] | 4845.32 | 4031.9382 | 4590 | 4168 | -0.1%
589530 | Fornecimento de emulsão asfáltica RR-2C-E com polímero | t | 2474.31 | 2935.83 | 2805.13 | 2.798,30 | 2884.67 | 5839.6 | 5741.44 | 5104.75 | -11.09% |  |  |  | 0 |  | 0 | 5454 | 4800 | 4800 | 0.9403 | ANP2 | 2884.67 |  | 3660.49 | 3937.04 | 4209.59 | 5839.6 | 4932.16 | 5741.44 | 4800 | [7 empty] | 5741.44 | 4777.6269 | 5454 | 4800 | 6.35%

## Prazos e Áreas
1 - | PAVIMENTAÇÃO (IMPLANTAÇÃO - RESTAURAÇÃO DE PAVIMENTO - IMPLASNTAÇÃO + RECAPE)
PRAZOS E ÁREAS MÁXIMAS DE PAVIMENTAÇÃO PARA O CRONOGRMA
| Prazo do | Áreas Máximas
| Cronograma (N) | de | até
| 3 meses | - | 2.000 m2
| 4 meses | 2.000 m2 | 4.000 m2
| 5 meses | 4.000 m2 | 8.000 m2 | Obs. | Para áreas maiores que 30.000 m2 : Dividir em "Lotes"
| 6 meses | 8.000 m2 | 13.000 m2
| 7 meses | 13.000 m2 | 18.000 m2
| 8 meses | 18.000 m2 | 24.000 m2
| 9 meses | 24.000 m2 | 30.000 m2
2 | RECAPE ASFÁLTICO
PRAZOS E ÁREAS MÁXIMAS DE RECAPE PARA O CRONOGRMA
| Prazo do | Áreas Máximas
| Cronograma (N) | de | até
| 3 meses | - | 10.000 m2
| 4 meses | 10.000 m2 | 15.000 m2 | Obs. | Para áreas maiores que 60.000 m2 : Dividir em "Lotes"
| 5 meses | 15.000 m2 | 20.000 m2
| 6 meses | 20.000 m2 | 30.000 m2
| 7 meses | 30.000 m2 | 40.000 m2
| 8 meses | 40.000 m2 | 50.000 m2
| 9 meses | 50.000 m2 | 60.000 m2

## Cronograma SFM
| SFM 2023 | SECRETARIA DE ESTADO DAS CIDADES - SECID | [7 empty] | PAVIMENTAÇÃO
| Município: | MUNICÍPIO ITAMBARACÁ |  |  | SAM | 35 | Edital no Município |  | Procedimento prévio |  | Início previsto da Obra |  |  |  | Empréstimo |  |  | 0 | 0%
| Projeto : | PAVIMENTAÇÃO DE VIAS URBANAS |  |  | LOTE nº | 1 | Data |  | Dias |  | Data | 1900-01-09 |  |  | Contrapartida do Proponente |  |  | 3813066.03 | 100%
| Quantidade: |  |  | CRONOGRAMA FÍSICO FINANCEIRO | [10 empty] | Valor Total |  |  | 3813066.03 | 100%
| GRUPO | SERVIÇOS |  | N | PARCELAS (%) | [12 empty] | TOTAL | % S/ | Controle | erro
| ITEM |  |  | 7 | 1 | 2 | 3 | 4 | 5 | 6 | 7 | 0 | 0 | 0 | 0 | 0 |  | ITEM (R$) | TOTAL
|  | Data Início |  |  | 1900-01-09 | 1900-02-09 | 1900-03-12 | 1900-04-12 | 1900-05-13 | 1900-06-13 | 1900-07-14 | 0 | 0 | 0 | 0 | 0
|  | Data Fim |  |  | 1900-02-08 | 1900-03-11 | 1900-04-11 | 1900-05-12 | 1900-06-12 | 1900-07-13 | 1900-08-13 | 0 | 0 | 0 | 0 | 0
7¦1 | 1 | SERVIÇOS PRELIMINARES |  | 1 | [13 empty] | 5039.11 | 0.13215 | 0
7¦2 | 2 | TERRAPLENAGEM |  | 2 | [13 empty] | 72351.05 | 1.8975 | 0
7¦3 | 3 | BASE / SUB-BASE |  | 3 | [13 empty] | 1069771.39 | 28.0554 | 0
7¦4 | 4 | REVESTIMENTO |  | 4 | [13 empty] | 1199969.18 | 31.4699 | 0
7¦5 | 5 | MEIO-FIO E SARJETA |  | 5 | [13 empty] | 59969.87 | 1.5727 | 0
7¦6 | 6 | SERVIÇOS DE URBANIZAÇÃO |  | 3 | [6 empty] | 100 | [6 empty] | 265124.57 | 6.9531 | 100
7¦7 | 7 | SINALIZAÇÃO DE TRÂNSITO |  | 5 | [6 empty] | 100 | [6 empty] | 26414.92 | 0.69275 | 100
7¦8 | 8 | ILUMINAÇÃO PÚBLICA |  | 6 | [13 empty] | 0 | 0 | 0
7¦9 | 9 | SERVIÇOS DIVERSOS |  | 6 | [13 empty] | 0 | 0 | 0
7¦10 | 10 | DRENAGEM |  |  | 30 | 30 | 20 | 20 | [9 empty] | 1080557.75 | 28.3383 | 100
7¦11 | 11 | ENSAIOS TECNOLÓGICOS | [8 empty] | 100 | [6 empty] | 33868.19 | 0.88821 | 100
|  | TOTAIS | TOTAIS | [14 empty] | 3813066.03 | 100
COMPOSIÇÃO DOS RECURSOS (FINANCIAMENTO E CONTRAPARTIDA)
| ITEM |  |  |  | PARCELAS | [11 empty] | Nº DE | TOTAL | % S/
[5 empty] | 1 | 2 | 3 | 4 | 5 | 6 | 7 | 0 | 0 | 0 | 0 | 0 | MESES | ITEM | ITEM
| 1T | SERVIÇOS PRELIMINARES | FINANCIAMENTO | R$ | 0 | 0 | 0 | 0 | 0 | 0 | 0 | 0 | 0 | 0 | 0 | 0 | 0 | 0 | 0%
| 1C |  | CONTRAPARTIDA | R$ | 0 | 0 | 0 | 0 | 0 | 0 | 0 | 0 | 0 | 0 | 0 | 0 | 0 | 0 | 0%
| 2T | TERRAPLENAGEM | FINANCIAMENTO | R$ | 0 | 0 | 0 | 0 | 0 | 0 | 0 | 0 | 0 | 0 | 0 | 0 | 0 | 0 | 0%
| 2C |  | CONTRAPARTIDA | R$ | 0 | 0 | 0 | 0 | 0 | 0 | 0 | 0 | 0 | 0 | 0 | 0 | 0 | 0 | 0%
| 3T | BASE / SUB-BASE | FINANCIAMENTO | R$ | 0 | 0 | 0 | 0 | 0 | 0 | 0 | 0 | 0 | 0 | 0 | 0 | 0 | 0 | 0%
| 3C |  | CONTRAPARTIDA | R$ | 0 | 0 | 0 | 0 | 0 | 0 | 0 | 0 | 0 | 0 | 0 | 0 | 0 | 0 | 0%
| 4T | REVESTIMENTO | FINANCIAMENTO | R$ | 0 | 0 | 0 | 0 | 0 | 0 | 0 | 0 | 0 | 0 | 0 | 0 | 0 | 0 | 0%
| 4C |  | CONTRAPARTIDA | R$ | 0 | 0 | 0 | 0 | 0 | 0 | 0 | 0 | 0 | 0 | 0 | 0 | 0 | 0 | 0%
| 5T | MEIO-FIO E SARJETA | FINANCIAMENTO | R$ | 0 | 0 | 0 | 0 | 0 | 0 | 0 | 0 | 0 | 0 | 0 | 0 | 0 | 0 | 0%
| 5C |  | CONTRAPARTIDA | R$ | 0 | 0 | 0 | 0 | 0 | 0 | 0 | 0 | 0 | 0 | 0 | 0 | 0 | 0 | 0%
| 6T | SERVIÇOS DE URBANIZAÇÃO | FINANCIAMENTO | R$ | 0 | 0 | 0 | 0 | 0 | 0 | 0 | 0 | 0 | 0 | 0 | 0 | 0 | 0 | 0%
| 6C |  | CONTRAPARTIDA | R$ | 0 | 0 | 0 | 0 | 0 | 0 | 265124.57 | 0 | 0 | 0 | 0 | 0 | 1 | 265124.57 | 18.86%
| 7T | SINALIZAÇÃO DE TRÂNSITO | FINANCIAMENTO | R$ | 0 | 0 | 0 | 0 | 0 | 0 | 0 | 0 | 0 | 0 | 0 | 0 | 0 | 0 | 0%
| 7C |  | CONTRAPARTIDA | R$ | 0 | 0 | 0 | 0 | 0 | 0 | 26414.92 | 0 | 0 | 0 | 0 | 0 | 1 | 26414.92 | 1.879%
| 8T | ILUMINAÇÃO PÚBLICA | FINANCIAMENTO | R$ | 0 | 0 | 0 | 0 | 0 | 0 | 0 | 0 | 0 | 0 | 0 | 0 | 0 | 0 | 0%
| 8C |  | CONTRAPARTIDA | R$ | 0 | 0 | 0 | 0 | 0 | 0 | 0 | 0 | 0 | 0 | 0 | 0 | 0 | 0 | 0%
| 9T | SERVIÇOS DIVERSOS | FINANCIAMENTO | R$ | 0 | 0 | 0 | 0 | 0 | 0 | 0 | 0 | 0 | 0 | 0 | 0 | 0 | 0 | 0%
| 9C |  | CONTRAPARTIDA | R$ | 0 | 0 | 0 | 0 | 0 | 0 | 0 | 0 | 0 | 0 | 0 | 0 | 0 | 0 | 0%
| 10T | DRENAGEM | FINANCIAMENTO | R$ | 0 | 0 | 0 | 0 | 0 | 0 | 0 | 0 | 0 | 0 | 0 | 0 | 0 | 0 | 0%
| 10C |  | CONTRAPARTIDA | R$ | 324167.325 | 324167.325 | 216111.55 | 216111.55 | 0 | 0 | 0 | 0 | 0 | 0 | 0 | 0 | 4 | 1080557.75 | 76.86%
| 11T | ENSAIOS TECNOLÓGICOS | FINANCIAMENTO | R$ | 0 | 0 | 0 | 0 | 0 | 0 | 0 | 0 | 0 | 0 | 0 | 0 | 0 | 0 | 0%
| 11C |  | CONTRAPARTIDA | R$ | 0 | 0 | 0 | 0 | 0 | 0 | 33868.19 | 0 | 0 | 0 | 0 | 0 | 1 | 33868.19 | 2.409%
| T | TOTAIS | FINANCIAMENTO | R$ | 0 | 0 | 0 | 0 | 0 | 0 | 0 | 0 | 0 | 0 | 0 | 0 |  | 0 | 0%
| C |  | CONTRAPARTIDA | R$ | 324167.325 | 324167.325 | 216111.55 | 216111.55 | 0 | 0 | 325407.68 | 0 | 0 | 0 | 0 | 0 |  | 1405965.43 | 100%
| FATURAMENTO MENSAL PREVISTO |  |  | R$ | 324167.325 | 324167.325 | 216111.55 | 216111.55 | 0 | 0 | 325407.68 | 0 | 0 | 0 | 0 | 0 |  | 1405965.43 | 100%
| MENSAL PARCIAL PREVISTO EM % |  |  | R$ | 23.06% | 23.06% | 15.37% | 15.37% | 0% | 0% | 23.14% | 0% | 0% | 0% | 0% | 0% |  | 1405965.43 | 100%
| MENSAL ACUMULADO PREVISTO EM % |  |  | R$ | 23.06% | 46.11% | 61.48% | 76.86% | 0% | 0% | 23.14% | 0% | 0% | 0% | 0% | 0% |  | OK | OK
| Resp. Técnico: |  |  |  | Assinatura: |  |  |  | Prefeito: |  |  |  | Assinatura: |  |  | data:
| Tabela Referência: DER/PR de FEVEREIRO/2023 sem desoneração | [15 empty] | Data Base da aprovação do Orçamento (Decreto 10.086/22 do Paraná, que regulamenta a Lei 14.133/21): | 2023-08-28
Formulas:
PAVIMENTAÇÃO = IF([PAVIMENTAÇÃO, row above]=0,0,J8+1)
PAVIMENTAÇÃO = IF(K6=0,0,[PAVIMENTAÇÃO, row above]+30)
Note on S2: [Comentário encadeado] Sua versão do Excel permite que você leia este comentário encadeado, no entanto, as edições serão removidas se o arquivo for aberto em uma versão mais recente do Excel. Saiba mais: https://go.microsoft.com/fwlink/?linkid=870924 Comentário: Informar o valor do Financiamento do SFM para este projeto.

## Cronograma PAM
| PAM 2023 | SECRETARIA DE ESTADO DAS CIDADES - SECID | [7 empty] | PAVIMENTAÇÃO
| Município: | MUNICÍPIO ITAMBARACÁ |  |  | SAM | 35 | Edital no Município |  | Procedimento prévio |  | Início previsto da Obra |  | Convênio |  | Repasse do Concedente |  |  | 3617600 | 94.87%
| Projeto : | PAVIMENTAÇÃO DE VIAS URBANAS |  |  | LOTE nº | 1 | Data | 2023-10-05 | Dias | 70 | Data | 2023-12-24 | nº | 20320076 | Contrapartida do Proponente |  |  | 195466.03 | 5.13%
| Quantidade: | 13278.03 |  | CRONOGRAMA FÍSICO FINANCEIRO | [10 empty] | Valor Total |  |  | 3813066.03 | 100%
| GRUPO | SERVIÇOS |  | N | PARCELAS (%) | [12 empty] | TOTAL | % S/ | Controle | OK
| ITEM |  |  | 7 | 1 | 2 | 3 | 4 | 5 | 6 | 7 | 0 | 0 | 0 | 0 | 0 |  | ITEM (R$) | TOTAL
|  | Data Início |  |  | 2023-12-24 | 2024-01-24 | 2024-02-24 | 2024-03-26 | 2024-04-26 | 2024-05-27 | 2024-06-27 | 0 | 0 | 0 | 0 | 0
|  | Data Fim |  |  | 2024-01-23 | 2024-02-23 | 2024-03-25 | 2024-04-25 | 2024-05-26 | 2024-06-26 | 2024-07-27 | 0 | 0 | 0 | 0 | 0
7¦1 | 1 | SERVIÇOS PRELIMINARES |  | 1 | 100 | [12 empty] | 5039.11 | 0.13215 | 100
7¦2 | 2 | TERRAPLENAGEM |  | 2 | 30 | 30 | 20 | 20 | [9 empty] | 72351.05 | 1.8975 | 100
7¦3 | 3 | BASE / SUB-BASE |  | 3 | 10 | 10 | 20 | 20 | 20 | 20 | [7 empty] | 1069771.39 | 28.0554 | 100
7¦4 | 4 | REVESTIMENTO |  | 4 |  |  | 10 | 10 | 30 | 30 | 20 | [6 empty] | 1199969.18 | 31.4699 | 100
7¦5 | 5 | MEIO-FIO E SARJETA |  | 5 |  |  |  |  | 20 | 20 | 60 | [6 empty] | 59969.87 | 1.5727 | 100
7¦6 | 6 | SERVIÇOS DE URBANIZAÇÃO |  | 3 | [6 empty] | 100 | [6 empty] | 265124.57 | 6.9531 | 100
7¦7 | 7 | SINALIZAÇÃO DE TRÂNSITO |  | 5 | [6 empty] | 100 | [6 empty] | 26414.92 | 0.69275 | 100
7¦8 | 8 | ILUMINAÇÃO PÚBLICA |  | 6 | [13 empty] | 0 | 0 | 0
7¦9 | 9 | SERVIÇOS DIVERSOS |  | 6 | [13 empty] | 0 | 0 | 0
7¦10 | 10 | DRENAGEM |  |  | 30 | 30 | 20 | 20 | [9 empty] | 1080557.75 | 28.3383 | 100
7¦11 | 11 | ENSAIOS TECNOLÓGICOS |  |  | 15 | 15 | 20 | 20 | 15 | 15 | [7 empty] | 33868.19 | 0.88821 | 100
|  |  | TOTAIS | [14 empty] | 3813066.03 | 100
COMPOSIÇÃO DOS RECURSOS (TESOURO E CONTRAPARTIDA)
| ITEM |  |  |  | PARCELAS | [11 empty] | Nº DE | TOTAL | % S/
[5 empty] | 1 | 2 | 3 | 4 | 5 | 6 | 7 | 0 | 0 | 0 | 0 | 0 | MESES | ITEM | ITEM
| 1T | SERVIÇOS PRELIMINARES | TESOURO | R$ | 4780.6037 | 0 | 0 | 0 | 0 | 0 | 0 | 0 | 0 | 0 | 0 | 0 | 1 | 4780.6037 | 0.1254%
| 1C |  | CONTRAPARTIDA | R$ | 258.5063 | 0 | 0 | 0 | 0 | 0 | 0 | 0 | 0 | 0 | 0 | 0 | 1 | 258.5063 | 0.006779%
| 2T | TERRAPLENAGEM | TESOURO | R$ | 20591.8323 | 20591.8323 | 13727.8882 | 13727.8882 | 0 | 0 | 0 | 0 | 0 | 0 | 0 | 0 | 4 | 68639.4411 | 1.8%
| 2C |  | CONTRAPARTIDA | R$ | 1113.4827 | 1113.4827 | 742.3218 | 742.3218 | 0 | 0 | 0 | 0 | 0 | 0 | 0 | 0 | 4 | 3711.6089 | 0.09734%
| 3T | BASE / SUB-BASE | TESOURO | R$ | 101489.2118 | 101489.2118 | 202978.4235 | 202978.4235 | 202978.4235 | 202978.4235 | 0 | 0 | 0 | 0 | 0 | 0 | 6 | 1014892.1177 | 26.62%
| 3C |  | CONTRAPARTIDA | R$ | 5487.9272 | 5487.9272 | 10975.8545 | 10975.8545 | 10975.8545 | 10975.8545 | 0 | 0 | 0 | 0 | 0 | 0 | 6 | 54879.2723 | 1.439%
| 4T | REVESTIMENTO | TESOURO | R$ | 0 | 0 | 113841.0761 | 113841.0761 | 341523.2283 | 341523.2283 | 227682.1522 | 0 | 0 | 0 | 0 | 0 | 5 | 1138410.7611 | 29.86%
| 4C |  | CONTRAPARTIDA | R$ | 0 | 0 | 6155.8419 | 6155.8419 | 18467.5257 | 18467.5257 | 12311.6838 | 0 | 0 | 0 | 0 | 0 | 5 | 61558.4189 | 1.614%
| 5T | MEIO-FIO E SARJETA | TESOURO | R$ | 0 | 0 | 0 | 0 | 11378.6831 | 11378.6831 | 34136.0494 | 0 | 0 | 0 | 0 | 0 | 3 | 56893.4157 | 1.492%
| 5C |  | CONTRAPARTIDA | R$ | 0 | 0 | 0 | 0 | 615.2909 | 615.2909 | 1845.8726 | 0 | 0 | 0 | 0 | 0 | 3 | 3076.4543 | 0.08068%
| 6T | SERVIÇOS DE URBANIZAÇÃO | TESOURO | R$ | 0 | 0 | 0 | 0 | 0 | 0 | 251523.6796 | 0 | 0 | 0 | 0 | 0 | 1 | 251523.6796 | 6.596%
| 6C |  | CONTRAPARTIDA | R$ | 0 | 0 | 0 | 0 | 0 | 0 | 13600.8904 | 0 | 0 | 0 | 0 | 0 | 1 | 13600.8904 | 0.3567%
| 7T | SINALIZAÇÃO DE TRÂNSITO | TESOURO | R$ | 0 | 0 | 0 | 0 | 0 | 0 | 25059.8346 | 0 | 0 | 0 | 0 | 0 | 1 | 25059.8346 | 0.6572%
| 7C |  | CONTRAPARTIDA | R$ | 0 | 0 | 0 | 0 | 0 | 0 | 1355.0854 | 0 | 0 | 0 | 0 | 0 | 1 | 1355.0854 | 0.03554%
| 8T | ILUMINAÇÃO PÚBLICA | TESOURO | R$ | 0 | 0 | 0 | 0 | 0 | 0 | 0 | 0 | 0 | 0 | 0 | 0 | 0 | 0 | 0%
| 8C |  | CONTRAPARTIDA | R$ | 0 | 0 | 0 | 0 | 0 | 0 | 0 | 0 | 0 | 0 | 0 | 0 | 0 | 0 | 0%
| 9T | SERVIÇOS DIVERSOS | TESOURO | R$ | 0 | 0 | 0 | 0 | 0 | 0 | 0 | 0 | 0 | 0 | 0 | 0 | 0 | 0 | 0%
| 9C |  | CONTRAPARTIDA | R$ | 0 | 0 | 0 | 0 | 0 | 0 | 0 | 0 | 0 | 0 | 0 | 0 | 0 | 0 | 0%
| 10T | DRENAGEM | TESOURO | R$ | 307537.5412 | 307537.5412 | 205025.0275 | 205025.0275 | 0 | 0 | 0 | 0 | 0 | 0 | 0 | 0 | 4 | 1025125.1374 | 26.88%
| 10C |  | CONTRAPARTIDA | R$ | 16629.7838 | 16629.7838 | 11086.5225 | 11086.5225 | 0 | 0 | 0 | 0 | 0 | 0 | 0 | 0 | 4 | 55432.6126 | 1.454%
| 11T | ENSAIOS TECNOLÓGICOS | TESOURO | R$ | 4819.6128 | 4819.6128 | 6426.1504 | 6426.1504 | 4819.6128 | 4819.6128 | 0 | 0 | 0 | 0 | 0 | 0 | 6 | 32130.7519 | 0.8426%
| 11C |  | CONTRAPARTIDA | R$ | 260.6157 | 260.6157 | 347.4876 | 347.4876 | 260.6157 | 260.6157 | 0 | 0 | 0 | 0 | 0 | 0 | 6 | 1737.4381 | 0.04557%
| T | TOTAIS | TESOURO | R$ | 439218.8018 | 434438.1981 | 541998.5657 | 541998.5657 | 560699.9478 | 560699.9478 | 538401.7158 | 0 | 0 | 0 | 0 | 0 |  | 3617455.7427 | 94.87%
| C |  | CONTRAPARTIDA | R$ | 23750.3157 | 23491.8094 | 29308.0283 | 29308.0283 | 30319.2867 | 30319.2867 | 29113.5322 | 0 | 0 | 0 | 0 | 0 |  | 195610.2873 | 5.13%
| FATURAMENTO MENSAL PREVISTO |  |  | R$ | 462969.1175 | 457930.0075 | 571306.594 | 571306.594 | 591019.2345 | 591019.2345 | 567515.248 | 0 | 0 | 0 | 0 | 0 |  | 3813066.03 | 100%
| MENSAL PARCIAL PREVISTO EM % |  |  | R$ | 12.14% | 12.01% | 14.98% | 14.98% | 15.5% | 15.5% | 14.88% | 0% | 0% | 0% | 0% | 0% |  | 3813066.03 | 100%
| MENSAL ACUMULADO PREVISTO EM % |  |  | R$ | 12.14% | 24.15% | 39.13% | 54.12% | 69.62% | 85.12% | 100% | 0% | 0% | 0% | 0% | 0% |  | OK | OK
| Resp. Técnico: |  |  |  | Assinatura: |  |  |  | Prefeito: |  |  |  | Assinatura: |  |  | data:
ANDRESSA DE MORAES AFONSO CAVALCANTE
| Tabela Referência: DER/PR de FEVEREIRO/2023 sem desoneração | [15 empty] | Data Base da aprovação do Orçamento (Decreto 10.086/22 do Paraná, que regulamenta a Lei 14.133/21): | 2023-08-28
Formulas:
PAVIMENTAÇÃO = IF([PAVIMENTAÇÃO, row above]=0,0,J8+1)
PAVIMENTAÇÃO = IF(K6=0,0,[PAVIMENTAÇÃO, row above]+30)
Note on S2: [Comentário encadeado] Sua versão do Excel permite que você leia este comentário encadeado, no entanto, as edições serão removidas se o arquivo for aberto em uma versão mais recente do Excel. Saiba mais: https://go.microsoft.com/fwlink/?linkid=870924 Comentário: Informar o valor do Convênio do PAM para este projeto.

## Grandes_Itens
PLANILHA DE SERVIÇOS - RESUMO
Município: | MUNICÍPIO ITAMBARACÁ |  | SAM | 35
Projeto : | PAVIMENTAÇÃO DE VIAS URBANAS |  | LOTE nº | 1
|  |  |  | ( R$ ) - PM TOTAIS | Grandes Ìtens (%) |  | Digitar "B" para arredondar para baixo e "C" para cima, ou "0" para o simples arredondamento do %
1 | SERVIÇOS PRELIMINARES |  |  | 5039.11 | 0.13%
2 | TERRAPLENAGEM |  |  | 72351.05 | 1.9%
3 | BASE / SUB-BASE |  |  | 1069771.39 | 28.06%
4 | REVESTIMENTO |  |  | 1199969.18 | 31.47%
5 | MEIO-FIO E SARJETA |  |  | 59969.87 | 1.57%
6 | SERVIÇOS DE URBANIZAÇÃO |  |  | 265124.57 | 6.95%
7 | SINALIZAÇÃO DE TRÂNSITO |  |  | 26414.92 | 0.69%
8 | ILUMINAÇÃO PÚBLICA |  |  | 0 | 0%
9 | SERVIÇOS DIVERSOS |  |  | 0 | 0%
10 | DRENAGEM |  |  | 1080557.75 | 28.34%
11 | ENSAIOS TECNOLÓGICOS |  |  | 33868.19 | 0.89%
|  |  | TOTAL GERAL | 3813066.03 | 100% | Se ficar diferente de 100,00% utilizar as letras "B" ou "C" para ajustar os % para atingir exatamente 100,00%.
Experiência : |  | Quantidade (projeto) | Unid | Quantidade Edital (50%) |  |  | OK
|  | 13278.03 |  | 6640
|  |  | Data Base da aprovação do Orçamento (Decreto 10.086/22 do Paraná, que regulamenta a Lei 14.133/21): | 2023-08-28

## BDI
BDI - ACÓRDÃO Nº 2622/2013 – TCU PAVIMENTAÇÃO
IMPOSTOS | ISS = | 2
| PIS = | 0.65
| COFINS = | 3
| CPMF = | 0
| TOTAL = | 5.65
TIPO DE SERVIÇO | OBRAS | MATERIAIS
ADMINISTRAÇÃO CENTRAL | 4.01 | 3.45 |  | É de responsabilidade do orçamentista adequar as % de incidência de cada item no cálculo do BDI e os impostos. Os valores aqui apresentados são apenas exemplos. |  |  |  |  | 4.01 | 3.45
RISCOS | 0.56 | 0.85 | [6 empty] | 0.56 | 0.85
SEGUROS E GRANTIAS | 0.4 | 0.48 | [6 empty] | 0.4 | 0.48
DESPESAS FINANCEIRAS | 1.11 | 0.85 | [6 empty] | 1.11 | 0.85
LUCRO | 7.3 | 5.11 | [6 empty] | 7.3 | 5.11
BDI (OBRA OU MATERIAIS/EQUIP.) | 20.7027 | 15.278
BDI=(((((1+(C8+C9+C10)/100)*(1+C11/100)*(1+C12/100))/(1-C6/100))-1)*100)
BDI (OBRA) | 20.7% |  |  | Digite "X" para obter Valor Total sem BDI
BDI (MATERIAIS E EQUIPAMENTOS) | 15.28%
DIGITE
1 - Solicitar o valor do ISS do município | 5 | %
2- Solicitar a "Base de Cálculo" (% de mão de Obra) | 40 | %
3- Fórmula de cálculo do ISS | =ISS x base de cálculo | %
4- Valor do ISS calculado | 2 | %
VALORES DO BDI POR TIPO DE OBRA
TIPOS DE OBRA | 1º Quartil | Médio | 3º Quartil
CONSTRUÇÃO DE EDIFÍCIOS | 20.34% | 22.12% | 25%
CONSTRUÇÃO DE RODOVIAS E FERROVIAS | 19.6% | 20.95% | 24.23%
CONSTRUÇÃO DE REDES DE ABASTECIMENTO DE ÁGUA, COLETA DE ESGOTO E CONSTRUÇÕES CORRELATAS | 20.76% | 24.18% | 26.44%
CONSTRUÇÃO E MANUTENÇÃO DE ESTAÇÕES E REDES DE DISTRIBUIÇÃO DE ENERGIA ELÉTRICA | 24% | 25.84% | 27.86%
OBRAS PORTUÁRIAS, MARÍTIMAS E FLUVIAIS | 22.8% | 27.48% | 30.95%
BDI PARA ITENS DE MERO FORNECIMENTO DE MATERIAIS E EQUIPAMENTOS | 1º Quartil | Médio | 3º Quartil
| 11.1% | 14.02% | 16.8%
TIPOS DE OBRA | ADMINISTRAÇÃO CENTRAL |  |  | RISCO |  |  | SEGURO + GARANTIA |  |  | DESPESA FINANCEIRA |  |  | LUCRO
| 1º Quartil | Médio | 3º Quartil | 1º Quartil | Médio | 3º Quartil | 1º Quartil | Médio | 3º Quartil | 1º Quartil | Médio | 3º Quartil | 1º Quartil | Médio | 3º Quartil
CONSTRUÇÃO DE EDIFÍCIOS | 3% | 4% | 5.5% | 0.97% | 1.27% | 1.27% | 0.8% | 0.8% | 1% | 0.59% | 1.23% | 1.39% | 6.16% | 7.4% | 8.96%
CONSTRUÇÃO DE RODOVIAS E FERROVIAS | 3.8% | 4.01% | 4.67% | 0.5% | 0.56% | 0.97% | 0.32% | 0.4% | 0.74% | 1.02% | 1.11% | 1.21% | 6.64% | 7.3% | 8.69%
CONSTRUÇÃO DE REDES DE ABASTECIMENTO DE ÁGUA, COLETA DE ESGOTO E CONSTRUÇÕES CORRELATAS | 3.43% | 4.93% | 6.71% | 1% | 1.39% | 1.74% | 0.28% | 0.49% | 0.75% | 0.94% | 0.99% | 1.17% | 6.74% | 8.04% | 9.4%
CONSTRUÇÃO E MANUTENÇÃO DE ESTAÇÕES E REDES DE DISTRIBUIÇÃO DE ENERGIA ELÉTRICA | 5.29% | 5.92% | 7.93% | 1% | 1.48% | 1.97% | 0.25% | 0.51% | 0.56% | 1.01% | 1.07% | 1.11% | 8% | 8.31% | 9.51%
OBRAS PORTUÁRIAS, MARÍTIMAS E FLUVIAIS | 4% | 5.52% | 7.85% | 1.46% | 2.32% | 3.16% | 0.81% | 1.22% | 1.99% | 0.94% | 1.02% | 1.33% | 7.14% | 8.4% | 10.43%
BDI PARA ITENS DE MERO FORNECIMENTO DE MATERIAIS E EQUIPAMENTOS
PARCELA DO BDI | 1º Quartil | Médio | 3º Quartil
ADMINISTRAÇÃO CENTRAL | 1.5% | 3.45% | 4.49%
SEGURO + GARANTIA | 0.3% | 0.48% | 0.82%
RISCO | 0.56% | 0.85% | 0.89%
DESPESA FINANCEIRA | 0.85% | 0.85% | 1.11%
LUCRO | 3.5% | 5.11% | 6.22%
PERCENTUAL DE ADMINISTRAÇÃO LOCAL INSERIDO NO CUSTO DIRETO*
TIPOS DE OBRA | 1º Quartil | Médio | 3º Quartil
CONSTRUÇÃO DE EDIFÍCIOS | 3.49% | 6.23% | 8.87%
CONSTRUÇÃO DE RODOVIAS E FERROVIAS | 1.98% | 6.99% | 10.68%
CONSTRUÇÃO DE REDES DE ABASTECIMENTO DE ÁGUA, COLETA DE ESGOTO E CONSTRUÇÕES CORRELATAS | 4.13% | 7.64% | 10.89%
CONSTRUÇÃO E MANUTENÇÃO DE ESTAÇÕES E REDES DE DISTRIBUIÇÃO DE ENERGIA ELÉTRICA | 1.85% | 5.05% | 7.45%
OBRAS PORTUÁRIAS, MARÍTIMAS E FLUVIAIS | 6.23% | 7.48% | 9.09%
*Para verificação da adequabilidade das planilhas orçamentárias das obras públicas utilizar como referência do impacto esperado para os itens associados a administração local no valor total do orçamento, os seguintes valores percentuais abtidos no estudo de que tratam estes autos.

## DMT
DISTÂNCIAS MÉDIAS DE TRANSPORTES (km)
Município: | MUNICÍPIO ITAMBARACÁ |  |  |  | SAM: | 35
Projeto | PAVIMENTAÇÃO DE VIAS URBANAS |  |  |  | Lote: | 1
Local: | Ruas Município Itambaracá
|  |  | Comercial |  | Local
Destinos | Materiais | Origem | Pav. | N/pav. | Pav. | N/pav.
DESTINO - TRECHO DA OBRA | Abrigo parada ônibus | (1) |  |  | 18
| Areia | Areal - |  |  | 25 |  | areal
| Brita 4A / Bica Corrida | Pedreira- |  |  | 31 |  | pedreira
| Brita Graduada | Pedreira- |  |  | 34 |  | pedreira
| Pó de Pedra | Pedreira- |  |  | 35 |  | pedreira
| Saibro / Material de jazida / Moledo | Pedreira- |  |  | 36 |  | pedreira
| Macadame Hidráulico / Seco | Pedreira- |  |  | 21 |  | pedreira
| Rachão / Pedra de Mão | Pedreira- |  |  | 37 |  | pedreira
| Pedra Irregular / Cordão lateral | Pedreira- |  |  | 38 |  | pedreira
| Paralelepípedos Regulares / Fincadinha Granito | Pedreira- |  |  | 39 |  | pedreira
| Petit - Pavet - (Pedra Portuguesa) | Pedreira- |  |  | 40 |  | pedreira
| Cal hidratada / virgem | (7) | 400 |  |  |  | Origem da Fábrica
| CAP-50/70 | (4) | 510 |  |  |  | CAP
| Cimento Portland | (5) | 450 |  |  |  | Origem da Fábrica
| Concreto Compactado a Rolo (massa) | (2) |  |  | 27
| Concreto Usinado | (2) |  |  | 22
| EAI / CM-30 | (4) | 560 |  |  |  | cap
| Emulsão RR-1C; RR-2C | (6) | 540 |  |  |  | Emulsão
| Gabião galvanizado | (3) | 480
| Massa brita graduada | Usina de solos |  |  | 23 |  | pedreira
| Massa solo cimento | Usina de solos |  |  | 26
| Massa a quente | Usina de asfalto |  |  | 22 |  | Massa quente
| Material de fresagem | Pista p/Bota-fora |  |  | 4
| Material de pav.demolido | Pista p/Bota-fora |  |  | 3
| Solo argiloso | (2) |  |  | 17
| Tijolos | (2) |  |  | 28
| Trilhos/chapas | (3)
| Fincadinha de concreto | (2) |  |  | 16
| Lajotas de Concreto | (2) |  |  | 29
| Meio-fio | (2) |  |  | 28
| Paver ou Bloket | (2) |  |  | 32
| Tubo | (1) |  |  | 24 |  | Tubos
DESTINO: FÁB. ARTE-FATO | Areia | Areal |  |  | 27
| Brita | Pedreira |  |  | 33
| Cimento Portland | (5) | 452
DESTINO: USINA ASFALTO | Areia | Areal- |  |  | 15
| Brita | Pedreira- |  |  | 0.2
| Pó de Pedra | Pedreira- |  |  | 0.2
| CAP/CAP-Borracha/Polímero | (4) | 500
| Cal hidratada CH-1 | (7) | 475
| Emulsão RM-1C/2C ; RL | (6) | 520 |  |  |  | Emulsão
DESTINO: USINA CON-CRETO OU SOLO-CIM. | Areia | Areal |  |  | 27
| Brita | Pedreira |  |  | 33
| Solo (solo cimento) | Saibreira |  |  | 14
| Cimento Portland | (5) | 453
Obs:
Local | Origem
(1) | Fabrica de tubo mais proximo, com renomado reconhecimento local.
(2) | Comércio local ou próximo
(3) | Curitiba
(4) | Repar-Araucária
(5) | Balsa Nova ou Rio Branco do Sul
(6) | Apucarana(AP), Ponta Grossa (PG), Campo Largo, Curitiba (CT), Araucária
(7) | Almirante Tamandaré, Itaperuçu, Rio Branco do Sul
AJUSTAR AS DMT's NESTA PASTA, QUE AUTOMATICAMENTE FICARÁ AJUSTADA AS PASTAS DO ORÇAMENTO.

## GLOBAL_DER_FEV_2023
| Cartilha | [8 empty] | cartilha | cartilha |  | cartilha |  |  |  |  | Para a elaboração da Cartilha do Edital, o Analista do PARANACIDADE deverá "Desproteger" a "GLOBAL_DER_AGO_2022" para poder "Copiar e Colar Valores" manter os quantitativos totais e o preço unitário.
Tabela Referência: DER/PR de FEVEREIRO/2023 sem desoneração
|  |  | Anexo | Anexo | [5 empty] | Anexo | Anexo
x
x
x
x
Usar o "0" ou "1" nos "Serviços EXTRAS" na COLUNA "U"
|  |  | BDI (%) - MATERIAIS: | 15.28% | marcar "1" na coluna "U" para usar o BDI de Material
|  |  | BDI (%) - SERVIÇOS: | 20.7% | marcar "0" na coluna "U" para usar o BDI de Serviços
PLANILHA DE SERVIÇOS - PAVIMENTAÇÃO
| Município: | MUNICÍPIO ITAMBARACÁ |  | SAM | 35 | [7 empty] | SAM | 35
| Projeto : | PAVIMENTAÇÃO DE VIAS URBANAS |  | LOTE | 1 | [7 empty] | LOTE nº | 1
| Local da Obra : | Ruas Município Itambaracá | [11 empty] | Tabela Referência: DER/PR de FEVEREIRO/2023 sem desoneração
[13 empty] | Data Base da aprovação do Orçamento (Decreto 10.086/22 do Paraná, que regulamenta a Lei 14.133/21): | 2023-08-28
| Código | Orígem | DESCRIÇÃO DOS SERVIÇOS | DMT | CONSUMO | CUSTOS UNITÁRIOS - ( R$ ) |  |  |  | UD | ORÇAMENTO |  |  |  | IMURIMIR |  |  |  | Tipo de BDI a ser utilizado nos Serviços EXTRAS no REVESTIMENTO | 3813065.76 | 0.27
|  |  |  | km | ( ton ) | TRANSP | EXEC. | S/BDI | C/BDI |  | QUANT | UNIT | ( R$ ) - PM | ( R$ ) - PM TOTAIS | ITENS | Arquivo | ANEXO | Cartilha |  | Somatória das Vias | Diferença entre a Soma e a Multiplicação
1 | 1 |  | SERVIÇOS PRELIMINARES | [10 empty] | 5039.11 | X | x | x | x
831000 | 831000A | DER | Construção de Cerca 4 fios c/ mourões de concreto |  |  |  | 41.45 | 41.45 | 50.03 | m | 0 | 0 | 0 | [6 empty] | 0 | 0
830000 | 830000A | DER | Construção de Cerca 4 fios c/ mourões de madeira |  |  |  | 36.44 | 36.44 | 43.98 | m | 0 | 0 | 0 | [6 empty] | 0 | 0
606600 | 606600A | DER | Demolição de Concreto Armado |  |  |  | 309.53 | 309.53 | 373.6 | m3 | 0 | 0 | 0 | [6 empty] | 0 | 0
606700 | 606700A | DER | Demolição de Concreto Símples |  |  |  | 148.04 | 148.04 | 178.68 | m3 | 0 | 0 | 0 | [6 empty] | 0 | 0
512000 | 512000 | DER | Demolição Manual de Pavimento e Transporte | 3 | 1.86 | 10.9554 | 62.35 | 73.3054 | 88.48 | m3 | 0 | 0 | 0 | [6 empty] | 0 | 0
512050 | 512050 | DER | Demolição Mecânica de Pavimento e Transporte | 3 | 1.86 | 10.9554 | 41.9 | 52.8554 | 63.8 | m3 | 22.4 | 63.8 | 1429.12 |  |  | x | x | x |  | 1428.82 | 0.3
810250 | PAI-022B | PM Curitiba-abr/22 | Arrancamento Fincadinha de concreto - (9x19x39cm-0,0171m3/m) | 16 | 0.0398 | 0.78804 | 5.05 | 5.838 | 7.05 | m | 0 | 0 | 0 | [6 empty] | 0 | 0
810250 | PAI-022C | PM Curitiba-abr/22 | Arrancamento Fincadinha de concreto - (5x22,5x45cm-0,01125m3/m) | 16 | 0.0263 | 0.52074 | 5.05 | 5.5707 | 6.72 | m | 0 | 0 | 0 | [6 empty] | 0 | 0
810250 | PAI-022D | PM Curitiba-abr/22 | Arrancamento Fincadinha de concreto moldada in loco- (7x20cm-0,014m3/m) | 16 | 0.0328 | 0.64944 | 5.05 | 5.6994 | 6.88 | m | 0 | 0 | 0 | [6 empty] | 0 | 0
PAI-17 | PAI-022A | PM Curitiba-abr/22 | Arrancamento Fincadinha de Granito | 39 | 0.0216 | 0.95926 | 5.05 | 6.0093 | 7.25 | m | 0 | 0 | 0 | [6 empty] | 0 | 0
600310 | 600310A | DER | Limpeza de bueiro |  |  |  | 142.88 | 142.88 | 172.46 | un | 0 | 0 | 0 | [6 empty] | 0 | 0
800900 | 800900A | DER | Limpeza e lavagem de sinalização vertical |  |  |  | 13.25 | 13.25 | 15.99 | m2 | 0 | 0 | 0 | [6 empty] | 0 | 0
801100 | 801100A | DER | Limpeza e pintura de abrigo de ônibus |  |  |  | 19.15 | 19.15 | 23.11 | m2 | 0 | 0 | 0 | [6 empty] | 0 | 0
600510 | 600510A | DER | Limpeza e pintura de meio fio |  |  |  | 2.52 | 2.52 | 3.04 | m | 0 | 0 | 0 | [6 empty] | 0 | 0
74209/1 | COMPOSIÇÃO 00051 | ORSE - jan/23 | PLACA DE OBRA 4,00 X 2,00 M, EM CHAPA DE ACO GALVANIZADO, INCLUSIVE ARMAÇÃO EM MADEIRA E PONTALETES |  |  |  | 2990.88 | 2990.88 | 3609.99 | un | 1 | 3609.99 | 3609.99 |  |  | x | x | x |  | 3609.99 | 0
composição | COMPOSIÇÃO 11398 | ORSE - jan/23 | PLACA DE OBRA TIPO BANNER, 4,00x2,00 M, EM QUADRO DE METALON 20x20 MM E LONA 360 GRS, COM IMPRESSÃO DIGITAL, FIXADA EM ESTRUTURA DE MADEIRA. |  |  |  | 2542.72 | 2542.72 | 3069.06 | un | 0 | 0 | 0 | [6 empty] | 0 | 0
73916/2 | COMPOSIÇÃO 02555 | ORSE - jan/23 | PLACA 20x35cm EM CHAPA ESMALTADA PARA IDENTIFICAÇÃO DE LOGRADOUROS |  |  |  | 98.05 | 98.05 | 118.35 | un | 0 | 0 | 0 | [6 empty] | 0 | 0
841000 | 841000A | DER | Remoção de cercas |  |  |  | 12.51 | 12.51 | 15.1 | m | 0 | 0 | 0 | [6 empty] | 0 | 0
840000 | 840000A | DER | Remoção e recolocação de cercas de arame |  |  |  | 34.53 | 34.53 | 41.68 | m | 0 | 0 | 0 | [6 empty] | 0 | 0
100981 | 100981 | SINAPI | Remoção manual de entulho |  |  |  | 9.25 | 9.25 | 11.16 | m3 | 0 | 0 | 0 | [6 empty] | 0 | 0
97623 | 97623A | SINAPI | DEMOLIÇÃO DE ALVENARIA DE TIJOLO COM REAPROVEITAMENTO. |  |  |  | 201.31 | 201.31 | 242.98 | m3 | 0 | 0 | 0 | [6 empty] | 0 | 0
97624 | 97624A | SINAPI | DEMOLIÇÃO DE ALVENARIA DE TIJOLO SEM APROVEITAMENTO |  |  |  | 123.54 | 123.54 | 149.11 | m3 | 0 | 0 | 0 | [6 empty] | 0 | 0
606500 | 606500A | DER | Demolição de Alvenaria |  |  |  | 182.46 | 182.46 | 220.23 | m3 | 0 | 0 | 0 | [6 empty] | 0 | 0
|  |  | SERVIÇOS EXTRAS - SERVIÇOS PRELIMINARES |  |  |  | 0 |  | 0 |  | 0 | 0 | 0 | [6 empty] | 0 | 0
[7 empty] | 0 | 0 | 0 |  | 0 | 0 | 0 | [6 empty] | 0 | 0
[7 empty] | 0 | 0 | 0 |  | 0 | 0 | 0 | [6 empty] | 0 | 0
[7 empty] | 0 | 0 | 0 |  | 0 | 0 | 0 | [6 empty] | 0 | 0
[7 empty] | 0 | 0 | 0 |  | 0 | 0 | 0 | [6 empty] | 0 | 0
[7 empty] | 0 | 0 | 0 |  | 0 | 0 | 0 | [6 empty] | 0 | 0
[7 empty] | 0 | 0 | 0 |  | 0 | 0 | 0 | [6 empty] | 0 | 0
[7 empty] | 0 | 0 | 0 |  | 0 | 0 | 0 | [6 empty] | 0 | 0
[7 empty] | 0 | 0 | 0 |  | 0 | 0 | 0 | [6 empty] | 0 | 0
[7 empty] | 0 | 0 | 0 |  | 0 | 0 | 0 | [6 empty] | 0 | 0
[7 empty] | 0 | 0 | 0 |  | 0 | 0 | 0 | [6 empty] | 0 | 0
[7 empty] | 0 | 0 | 0 |  | 0 | 0 | 0 | [6 empty] | 0 | 0
[7 empty] | 0 | 0 | 0 |  | 0 | 0 | 0 | [6 empty] | 0 | 0
[7 empty] | 0 | 0 | 0 |  | 0 | 0 | 0 | [6 empty] | 0 | 0
[7 empty] | 0 | 0 | 0 |  | 0 | 0 | 0 | [6 empty] | 0 | 0
[7 empty] | 0 | 0 | 0 |  | 0 | 0 | 0 | [6 empty] | 0 | 0
[7 empty] | 0 | 0 | 0 |  | 0 | 0 | 0 | [6 empty] | 0 | 0
[7 empty] | 0 | 0 | 0 |  | 0 | 0 | 0 | [6 empty] | 0 | 0
[7 empty] | 0 | 0 | 0 |  | 0 | 0 | 0 | [6 empty] | 0 | 0
[7 empty] | 0 | 0 | 0 |  | 0 | 0 | 0 | [6 empty] | 0 | 0
[7 empty] | 0 | 0 | 0 |  | 0 | 0 | 0 | [6 empty] | 0 | 0
[7 empty] | 0 | 0 | 0 |  | 0 | 0 | 0 | [6 empty] | 0 | 0
[7 empty] | 0 | 0 | 0 |  | 0 | 0 | 0 | [6 empty] | 0 | 0
[7 empty] | 0 | 0 | 0 |  | 0 | 0 | 0 | [6 empty] | 0 | 0
[7 empty] | 0 | 0 | 0 |  | 0 | 0 | 0 | [6 empty] | 0 | 0
[7 empty] | 0 | 0 | 0 |  | 0 | 0 | 0 | [6 empty] | 0 | 0
2 | 2 |  | TERRAPLENAGEM |  |  |  | 0 |  |  |  | 0 | 0 | 0 | 72351.05 | X | x | x | x |  | 0 | 0
400500 | 400500A | DER | Colchão Drenante Areia Fund. Aterros | 25 | 1.73 | 50.9139 | 83.83 | 134.7439 | 162.64 | m3 | 0 | 0 | 0 | [6 empty] | 0 | 0
401200 | 401200 | DER | Compactação de Aterros - Controle Visual |  |  |  | 1.55 | 1.55 | 1.87 | m3 | 0 | 0 | 0 | [6 empty] | 0 | 0
401000 | 401000 | DER | Compactação de Aterros 100% P.N. |  |  |  | 6.67 | 6.67 | 8.05 | m3 | 568 | 8.05 | 4572.4 |  |  | x | x | x |  | 4572.4 | 0
401950 | 401950 | DER | Compactação de Aterros 95% P.N. |  |  |  | 5.54 | 5.54 | 6.69 | m3 | 0 | 0 | 0 | [6 empty] | 0 | 0
400000 | 400000 | DER | Desmatamento e limpeza diam. até 30cm |  |  |  | 1.14 | 1.14 | 1.38 | m2 | 0 | 0 | 0 | [6 empty] | 0 | 0
400300 | 400300 | DER | Destocamento árvores diam. > 30cm |  |  |  | 49.34 | 49.34 | 59.55 | un | 0 | 0 | 0 | [6 empty] | 0 | 0
511130 | 511130A | DER | Escarificação e conformação do subleito |  |  |  | 1.23 | 1.23 | 1.48 | m3 | 0 | 0 | 0 | [6 empty] | 0 | 0
501000 | 501000 | DER | Escarificação e remoção revestimento primário | 2 | 1.8 | 8.676 | 6.04 | 14.716 | 17.76 | m3 | 0 | 0 | 0 | [6 empty] | 0 | 0
101114 | 101114 | SINAPI | Escavação de mat. 1a. cat./sem transporte |  | 0 |  | 4.37 | 4.37 | 5.27 | m3 | 0 | 0 | 0 | [6 empty] | 0 | 0
101119 | 101119 | SINAPI | Escavação de mat. 2a. cat./sem transporte |  |  |  | 8.36 | 8.36 | 10.09 | m3 | 0 | 0 | 0 | [6 empty] | 0 | 0
430010 | 430210 | DER | Escavação de mat. 3a. cat./sem transporte |  |  |  | 40.54 | 40.54 | 48.93 | m3 | 0 | 0 | 0 | [6 empty] | 0 | 0
02.105.000040.SER | 02.105.000040.SER | PINI - fev/23 | Carga de mat. 1a. cat./sem transporte |  |  |  | 1.01 | 1.01 | 1.22 | UN | 0 | 0 | 0 | [6 empty] | 0 | 0
520100 | 520100A | DER | Escavação e carga mat. 1a. cat./sem transporte |  | 0 |  | 5.45 | 5.45 | 6.58 | m3 | 0 | 0 | 0 | [6 empty] | 0 | 0
520200 | 520200A | DER | Escavação e carga mat. 2a. cat./sem transporte |  |  |  | 6.66 | 6.66 | 8.04 | m3 | 0 | 0 | 0 | [6 empty] | 0 | 0
431010 | 431010 | DER | Escavação e carga mat. 3a. cat./sem transporte |  | 0 |  | 44.4 | 44.4 | 53.59 | m3 | 0 | 0 | 0 | [6 empty] | 0 | 0
520100 | 520100B | DER | Escavação, Carga e Transp. 1ª Cat. | 15 | 1.5 | 28.095 | 5.45 | 33.545 | 40.49 | m3 | 568 | 40.49 | 22998.32 |  |  | x | x | x |  | 22998.32 | 0
520200 | 520200B | DER | Escavação, Carga e Transp. 2ª Cat. | 2 | 1.5 | 7.23 | 6.66 | 13.89 | 16.77 | m3 | 0 | 0 | 0 | [6 empty] | 0 | 0
521300 | 521300 | DER | Escavação, Carga e Transp. de jazida 3ª Cat. (ROCHA) | 2 | 1.5 | 7.23 | 46.06 | 53.29 | 64.32 | m3 | 0 | 0 | 0 | [6 empty] | 0 | 0
411000 | 411000 | DER | Remoção da Camada Superficial |  |  |  | 9.51 | 9.51 | 11.48 | m3 | 0 | 0 | 0 | [6 empty] | 0 | 0
420200 | 420200 | DER | Remoção de Revestimento Primário | 5 | 0.5 | 4.015 | 11.51 | 13.9725 | 16.86 | m3 | 2656.01 | 16.86 | 44780.33 |  |  | x | x | x |  | 44780.26 | 0.07
404000 | 404000 | DER | Remoção de Solos Moles - 2 km | 2 | 1.5 | 7.23 | 11.43 | 18.66 | 22.52 | m3 | 0 | 0 | 0 | [6 empty] | 0 | 0
|  |  | SERVIÇOS EXTRAS - TERRAPLENAGEM |  |  |  | 0 |  |  |  | 0 | 0 | 0 | [6 empty] | 0 | 0
[7 empty] | 0 | 0 | 0 |  | 0 | 0 | 0 | [6 empty] | 0 | 0
[7 empty] | 0 | 0 | 0 |  | 0 | 0 | 0 | [6 empty] | 0 | 0
[7 empty] | 0 | 0 | 0 |  | 0 | 0 | 0 | [6 empty] | 0 | 0
[7 empty] | 0 | 0 | 0 |  | 0 | 0 | 0 | [6 empty] | 0 | 0
[7 empty] | 0 | 0 | 0 |  | 0 | 0 | 0 | [6 empty] | 0 | 0
[7 empty] | 0 | 0 | 0 |  | 0 | 0 | 0 | [6 empty] | 0 | 0
[7 empty] | 0 | 0 | 0 |  | 0 | 0 | 0 | [6 empty] | 0 | 0
[7 empty] | 0 | 0 | 0 |  | 0 | 0 | 0 | [6 empty] | 0 | 0
[7 empty] | 0 | 0 | 0 |  | 0 | 0 | 0 | [6 empty] | 0 | 0
[7 empty] | 0 | 0 | 0 |  | 0 | 0 | 0 | [6 empty] | 0 | 0
[7 empty] | 0 | 0 | 0 |  | 0 | 0 | 0 | [6 empty] | 0 | 0
[7 empty] | 0 | 0 | 0 |  | 0 | 0 | 0 | [6 empty] | 0 | 0
[7 empty] | 0 | 0 | 0 |  | 0 | 0 | 0 | [6 empty] | 0 | 0
[7 empty] | 0 | 0 | 0 |  | 0 | 0 | 0 | [6 empty] | 0 | 0
[7 empty] | 0 | 0 | 0 |  | 0 | 0 | 0 | [6 empty] | 0 | 0
[7 empty] | 0 | 0 | 0 |  | 0 | 0 | 0 | [6 empty] | 0 | 0
[7 empty] | 0 | 0 | 0 |  | 0 | 0 | 0 | [6 empty] | 0 | 0
[7 empty] | 0 | 0 | 0 |  | 0 | 0 | 0 | [6 empty] | 0 | 0
[7 empty] | 0 | 0 | 0 |  | 0 | 0 | 0 | [6 empty] | 0 | 0
[7 empty] | 0 | 0 | 0 |  | 0 | 0 | 0 | [6 empty] | 0 | 0
[7 empty] | 0 | 0 | 0 |  | 0 | 0 | 0 | [6 empty] | 0 | 0
[7 empty] | 0 | 0 | 0 |  | 0 | 0 | 0 | [6 empty] | 0 | 0
[7 empty] | 0 | 0 | 0 |  | 0 | 0 | 0 | [6 empty] | 0 | 0
[7 empty] | 0 | 0 | 0 |  | 0 | 0 | 0 | [6 empty] | 0 | 0
[7 empty] | 0 | 0 | 0 |  | 0 | 0 | 0 | [6 empty] | 0 | 0
3 | 3 |  | BASE / SUB-BASE |  |  |  | 0 |  |  |  | 0 |  |  | 1069771.39 | X | x | x | x |  | 0 | 0
520100 | 520100C | DER | Aterro c/ mat. do canteiro (escav 1ª CAT+transp+compact) - Passeio | 0.5 | 2.1 | 6.7515 | 5.45 | 12.2015 | 14.73 | m3 | 0 | 0 | 0 | [6 empty] | 0 | 0
520100 | 520100D | DER | Aterro c/ mat. de jazida (escav 1ª CAT+transp+compact) - Passeio | 15 | 2.1 | 39.333 | 5.45 | 44.783 | 54.05 | m3 | 0 | 0 | 0 | [6 empty] | 0 | 0
532100 | 532100 | DER | Camada de bloqueio c/ pedra o < 3/4" | 20 | 2.1 | 50.568 | 92.64 | 143.208 | 172.85 | m3 | 0 | 0 | 0 | [6 empty] | 0 | 0
452010 | 452010 | DER | Cascalhamento | 20 | 1.98 | 47.6784 | 15.69 | 63.3684 | 76.49 | m3 | 0 | 0 | 0 | [6 empty] | 0 | 0
532500 | 532500A | DER | Lastro de Areia | 25 | 1.725 | 50.7668 | 102.38 | 153.1467 | 184.85 | m3 | 0 | 0 | 0 | [6 empty] | 0 | 0
603900 | 603900A | DER | Lastro de Brita | 34 | 1.5 | 58.59 | 131.84 | 190.43 | 229.85 | m3 | 0 | 0 | 0 | [6 empty] | 0 | 0
605000 | 605000A | DER | Lastro de Concreto Simples (calçadas e outros) |  |  | 139.14 | 425.25 | 564.39 | 681.22 | m3 | 0 | 0 | 0 | [6 empty] | 0 | 0
transporte | transporte |  | Cimento | 450 | 0.18 | 64.5876 | 0 |  | 0 |  | 0 | 0 | 0 | [6 empty] | 0 | 0
transporte | transporte |  | Areia | 25 | 1.06 | 31.1958 | 0 |  | 0 |  | 0 | 0 | 0 | [6 empty] | 0 | 0
transporte | transporte |  | Brita | 34 | 1.11 | 43.3566 | 0 |  | 0 |  | 0 | 0 | 0 | [6 empty] | 0 | 0
400500 | 400500B | DER | Colchão de Areia para fundação de Aterro( Rio / Jazida ) | 25 | 1.73 | 50.9139 | 83.83 | 134.7439 | 162.64 | m3 | 0 | 0 | 0 | [6 empty] | 0 | 0
532500 | 532500B | DER | Colchão de Areia para assentamento de calçadas | 25 | 1.725 | 50.7668 | 102.38 | 153.1467 | 184.85 | m3 | 0 | 0 | 0 | [6 empty] | 0 | 0
532600 | 532600A | DER | Colchão de Argila/saibro/matr. jazida para assentamento de calçadas | 36 | 2.25 | 92.7 | 16.07 | 108.77 | 131.29 | m3 | 0 | 0 | 0 | [6 empty] | 0 | 0
603900 | 603900B | DER | Colchão de pó de pedra para assentamento de calçadas | 35 | 1.5 | 60.195 | 131.84 | 192.035 | 231.79 | m3 | 0 | 0 | 0 | [6 empty] | 0 | 0
511130 | 511130B | DER | Escarificação da base |  |  |  | 1.23 | 1.23 | 1.48 | m3 | 0 | 0 | 0 | [6 empty] | 0 | 0
533500 | 533500A | DER | Refôrço do Subleito c/ mat. de 1ª Cat (solos-argila e assemelhados) | 17 | 1.95 | 40.6965 | 25.79 | 66.4865 | 80.25 | m3 | 0 | 0 | 0 | [6 empty] | 0 | 0
533100 | 533100A | DER | Refôrço do Subleito c/ mat. de 2ª Cat (saibro-moledo-cascalho) | 36 | 1.98 | 81.576 | 30.58 | 112.156 | 135.37 | m3 | 0 | 0 | 0 | [6 empty] | 0 | 0
511100 | 511100A | DER | Regularização compac.subleito 100% PN |  | 0 | 0 | 4.25 | 4.25 | 5.13 | m2 | 13280.03 | 5.13 | 68126.55 |  |  | x | x | x |  | 68126.56 | -0.01
511000 | 511000A | DER | Regularização compac.subleito S.A.F. 100% PI | 0 |  | 0 | 4.91 | 4.91 | 5.93 | m2 | 0 | 0 | 0 | [6 empty] | 0 | 0
511300 | 511300A | DER | Regularização do Subleito sem Compactação | 0 | 0 | 0 | 0.29 | 0.29 | 0.35 | m2 | 0 | 0 | 0 | [6 empty] | 0 | 0
100576 | 100576A | SINAPI | Regularização e Compactação p/ assentamento de calçadas/lajotas/blocos | 0 |  | 0 | 2.6 | 2.6 | 3.14 | m2 | 0 | 0 | 0 | [6 empty] | 0 | 0
450000 | 450000 | DER | Revestimento Primário | 15 | 1.98 | 37.0854 | 15.69 | 52.7754 | 63.7 | m3 | 0 | 0 | 0 | [6 empty] | 0 | 0
541000 | 541000 | DER | Solo Arenoso Fino (base) 100% PI | 15 | 2.02 | 37.8346 | 28.94 | 66.7746 | 80.6 | m3 | 0 | 0 | 0 | [6 empty] | 0 | 0
533100 | 533100B | DER | Solo estabilizado 2ª categoria | 15 | 2.1 | 39.333 | 30.58 | 69.913 | 84.38 | m3 | 0 | 0 | 0 | [6 empty] | 0 | 0
542000 | 542000 | DER | Solo Cimento(Pista) - 2% |  |  | 46.2635 | 58.55 | 104.8135 | 126.51 | m3 | 0 | 0 | 0 | [6 empty] | 0 | 0
transporte | transporte |  | Cimento | 453 | 0.037 | 13.3629 | 0 |  | 0 |  | 0 | 0 | 0 | [6 empty] | 0 | 0
transporte | transporte |  | Solo (Solo Cimento ) | 14 | 1.863 | 32.9006 | 0 |  | 0 |  | 0 | 0 | 0 | [6 empty] | 0 | 0
543000 | 543000 | DER | Solo Cimento(Pista) - 3% |  |  | 52.4465 | 72.05 | 124.4965 | 150.27 | m3 | 0 | 0 | 0 | [6 empty] | 0 | 0
transporte | transporte |  | Cimento | 453 | 0.055 | 19.8638 | 0 |  | 0 |  | 0 | 0 | 0 | [6 empty] | 0 | 0
transporte | transporte |  | Solo (Solo Cimento ) | 14 | 1.845 | 32.5827 | 0 |  | 0 |  | 0 | 0 | 0 | [6 empty] | 0 | 0
544000 | 544000 | DER | Solo Cimento(Pista) - 4% |  |  | 57.0595 | 76.39 | 133.4495 | 161.07 | m3 | 0 | 0 | 0 | [6 empty] | 0 | 0
transporte | transporte |  | Cimento | 453 | 0.071 | 25.6424 | 0 |  | 0 |  | 0 | 0 | 0 | [6 empty] | 0 | 0
transporte | transporte |  | Solo (Solo Cimento ) | 14 | 1.779 | 31.4171 | 0 |  | 0 |  | 0 | 0 | 0 | [6 empty] | 0 | 0
545000 | 545000 | DER | Solo Cimento(Pista) - 5% |  |  | 62.899 | 88.51 | 151.409 | 182.75 | m3 | 0 | 0 | 0 | [6 empty] | 0 | 0
transporte | transporte |  | Cimento | 453 | 0.088 | 31.7821 | 0 |  | 0 |  | 0 | 0 | 0 | [6 empty] | 0 | 0
transporte | transporte |  | Solo (Solo Cimento ) | 14 | 1.762 | 31.1169 | 0 |  | 0 |  | 0 | 0 | 0 | [6 empty] | 0 | 0
546000 | 546000 | DER | Solo Cimento(Pista) - 6% |  |  | 68.7385 | 100.63 | 169.3685 | 204.43 | m3 | 0 | 0 | 0 | [6 empty] | 0 | 0
transporte | transporte |  | Cimento | 453 | 0.105 | 37.9218 | 0 |  | 0 |  | 0 | 0 | 0 | [6 empty] | 0 | 0
transporte | transporte |  | Solo (Solo Cimento ) | 14 | 1.745 | 30.8167 | 0 |  | 0 |  | 0 | 0 | 0 | [6 empty] | 0 | 0
547000 | 547000 | DER | Solo Cimento(Pista)- 7% |  |  | 74.2168 | 113.68 | 187.8968 | 226.79 | m3 | 0 | 0 | 0 | [6 empty] | 0 | 0
transporte | transporte |  | Cimento | 453 | 0.121 | 43.7004 | 0 |  | 0 |  | 0 | 0 | 0 | [6 empty] | 0 | 0
transporte | transporte |  | Solo (Solo Cimento ) | 14 | 1.728 | 30.5165 | 0 |  | 0 |  | 0 | 0 | 0 | [6 empty] | 0 | 0
542100 | 542100 | DER | Solo Cimento(Usina) - 2% |  |  | 103.7384 | 59.6 | 163.3384 | 197.15 | m3 | 0 | 0 | 0 | [6 empty] | 0 | 0
transporte | transporte |  | Cimento | 453 | 0.037 | 13.3629 | 0 |  | 0 |  | 0 | 0 | 0 | [6 empty] | 0 | 0
transporte | transporte |  | Solo (Solo Cimento ) | 14 | 1.9 | 33.554 | 0 |  | 0 |  | 0 | 0 | 0 | [6 empty] | 0 | 0
transporte | transporte |  | Massa (Solo Cimento ) | 26 | 1.863 | 56.8215 | 0 |  | 0 |  | 0 | 0 | 0 | [6 empty] | 0 | 0
543100 | 543100 | DER | Solo Cimento(Usina) - 3% |  |  | 109.6903 | 70.01 | 179.7003 | 216.9 | m3 | 0 | 0 | 0 | [6 empty] | 0 | 0
transporte | transporte |  | Cimento | 453 | 0.055 | 19.8638 | 0 |  | 0 |  | 0 | 0 | 0 | [6 empty] | 0 | 0
transporte | transporte |  | Solo (Solo Cimento ) | 14 | 1.9 | 33.554 | 0 |  | 0 |  | 0 | 0 | 0 | [6 empty] | 0 | 0
transporte | transporte |  | Massa (Solo Cimento ) | 26 | 1.845 | 56.2725 | 0 |  | 0 |  | 0 | 0 | 0 | [6 empty] | 0 | 0
544100 | 544100 | DER | Solo Cimento(Usina) - 4% |  |  | 112.5729 | 72.23 | 184.8029 | 223.06 | m3 | 0 | 0 | 0 | [6 empty] | 0 | 0
transporte | transporte |  | Cimento | 453 | 0.071 | 25.6424 | 0 |  | 0 |  | 0 | 0 | 0 | [6 empty] | 0 | 0
transporte | transporte |  | Solo (Solo Cimento ) | 14 | 1.85 | 32.671 | 0 |  | 0 |  | 0 | 0 | 0 | [6 empty] | 0 | 0
transporte | transporte |  | Massa (Solo Cimento ) | 26 | 1.779 | 54.2595 | 0 |  | 0 |  | 0 | 0 | 0 | [6 empty] | 0 | 0
545100 | 545100 | DER | Solo Cimento(Usina) - 5% |  |  | 118.1941 | 82.05 | 200.2441 | 241.69 | m3 | 0 | 0 | 0 | [6 empty] | 0 | 0
transporte | transporte |  | Cimento | 453 | 0.088 | 31.7821 | 0 |  | 0 |  | 0 | 0 | 0 | [6 empty] | 0 | 0
transporte | transporte |  | Solo (Solo Cimento ) | 14 | 1.85 | 32.671 | 0 |  | 0 |  | 0 | 0 | 0 | [6 empty] | 0 | 0
transporte | transporte |  | Massa (Solo Cimento ) | 26 | 1.762 | 53.741 | 0 |  | 0 |  | 0 | 0 | 0 | [6 empty] | 0 | 0
546100 | 546100 | DER | Solo Cimento(Usina) - 6% |  |  | 123.8153 | 91.87 | 215.6853 | 260.33 | m3 | 0 | 0 | 0 | [6 empty] | 0 | 0
transporte | transporte |  | Cimento | 453 | 0.105 | 37.9218 | 0 |  | 0 |  | 0 | 0 | 0 | [6 empty] | 0 | 0
transporte | transporte |  | Solo (Solo Cimento ) | 14 | 1.85 | 32.671 | 0 |  | 0 |  | 0 | 0 | 0 | [6 empty] | 0 | 0
transporte | transporte |  | Massa (Solo Cimento ) | 26 | 1.745 | 53.2225 | 0 |  | 0 |  | 0 | 0 | 0 | [6 empty] | 0 | 0
547100 | 547100 | DER | Solo Cimento(Usina) - 7% |  |  | 129.0754 | 101.11 | 230.1854 | 277.83 | m3 | 0 | 0 | 0 | [6 empty] | 0 | 0
transporte | transporte |  | Cimento | 453 | 0.121 | 43.7004 | 0 |  | 0 |  | 0 | 0 | 0 | [6 empty] | 0 | 0
transporte | transporte |  | Solo (Solo Cimento ) | 14 | 1.85 | 32.671 | 0 |  | 0 |  | 0 | 0 | 0 | [6 empty] | 0 | 0
transporte | transporte |  | Massa (Solo Cimento ) | 26 | 1.728 | 52.704 | 0 |  | 0 |  | 0 | 0 | 0 | [6 empty] | 0 | 0
530200 | 530200A | DER | Bica Corrida | 31 | 2.2 | 78.87 | 98.29 | 177.16 | 213.83 | m3 | 0 | 0 | 0 | [6 empty] | 0 | 0
PAV-003 | PAV-003A | PM Curitiba-abr/22 | Saibro Compactado CBR>=20 (Base ou Sub-Base) | 36 | 1.95 | 80.34 | 67.75 | 148.09 | 178.74 | m3 | 0 | 0 | 0 | [6 empty] | 0 | 0
PAV-005 | PAV-005A | PM Curitiba-abr/22 | Moledo Compactado CBR>=20 (Base ou Sub-Base) | 36 | 2.1 | 86.52 | 31.47 | 117.99 | 142.41 | m3 | 0 | 0 | 0 | [6 empty] | 0 | 0
530200 | 530200B | DER | Brita 4A | 31 | 2.2 | 78.87 | 98.29 | 177.16 | 213.83 | m3 | 0 | 0 | 0 | [6 empty] | 0 | 0
516200 | 516200 | DER | Rachão s/ britagem | 37 | 1.95 | 82.4265 | 104.14 | 158.5815 | 191.41 | m3 | 0 | 0 | 0 | [6 empty] | 0 | 0
531000 | 531000A | DER | Brita Graduada | 34 | 2.4 | 93.744 | 132.23 | 225.974 | 272.75 | m3 | 1439.98 | 272.75 | 392754.55 |  |  | x | x | x |  | 392754.58 | -0.03
531120 | 531120 | DER | Brita graduada tratada c/cimento (Cp=4%) 100% PI |  |  | 106.5994 | 186.24 | 263.5554 | 318.11 | m3 | 0 | 0 | 0 | [6 empty] | 0 | 0
transporte | transporte |  | Cimento | 453 | 0.096 | 34.6714 | 0 |  | 0 |  | 0 | 0 | 0 | [6 empty] | 0 | 0
transporte | transporte |  | Pedra britada (Usina de solos) |  | 2.4 | 6.432 | 0 |  | 0 |  | 0 | 0 | 0 | [6 empty] | 0 | 0
transporte | transporte |  | Massa (Brita Graduada ) | 23 | 2.4 | 65.496 | 0 |  | 0 |  | 0 | 0 | 0 | [6 empty] | 0 | 0
531350 | 531350 | DER | Macadame Seco c/ Bica Corrida |  |  | 81.4425 | 105.23 | 186.6725 | 225.31 | m3 | 0 | 0 | 0 | [6 empty] | 0 | 0
transporte | transporte |  | Rachão | 37 | 1.35 | 57.0645 | 0 |  | 0 |  | 0 | 0 | 0 | [6 empty] | 0 | 0
transporte | transporte |  | Bica corrida | 31 | 0.68 | 24.378 | 0 |  | 0 |  | 0 | 0 | 0 | [6 empty] | 0 | 0
531300 | 531300 | DER | Macadame Seco c/ Brita Graduada |  |  | 81.4425 | 108.49 | 189.9325 | 229.25 | m3 | 2656.01 | 229.25 | 608890.29 |  |  | x | x | x |  | 608890.31 | -0.02
transporte | transporte |  | Rachão | 37 | 1.35 | 57.0645 | 0 |  | 0 |  | 0 | 0 | 0 |  | xx | x | x |  |  | 0 | 0
transporte | transporte |  | Bica corrida | 31 | 0.68 | 24.378 | 0 |  | 0 |  | 0 | 0 | 0 |  | xx | x | x |  |  | 0 | 0
532000 | 532000 | DER | Macadame Hidráulico | 21 | 2.2 | 55.33 | 121.99 | 177.32 | 214.03 | m3 | 0 | 0 | 0 | [6 empty] | 0 | 0
96398 | 96398 | SINAPI | EXECUÇÃO E COMPACTAÇÃO DE BASE E OU SUB BASE PARA PAVIMENTAÇÃO DE CONCRETO COMPACTADO COM ROLO - EXCLUSIVE CARGA E TRANSPORTE. AF_11/2019 | 27 | 2.4 | 75.768 | 246.41 | 322.178 | 388.87 | m3 | 0 | 0 | 0 | [6 empty] | 0 | 0
|  |  | SERVIÇOS EXTRAS - BASE / SUB-BASE |  |  |  | 0 |  | 0 |  | 0 | 0 | 0 | [6 empty] | 0 | 0
[7 empty] | 0 | 0 | 0 |  | 0 | 0 | 0 | [6 empty] | 0 | 0
[7 empty] | 0 | 0 | 0 |  | 0 | 0 | 0 | [6 empty] | 0 | 0
[7 empty] | 0 | 0 | 0 |  | 0 | 0 | 0 | [6 empty] | 0 | 0
[7 empty] | 0 | 0 | 0 |  | 0 | 0 | 0 | [6 empty] | 0 | 0
[7 empty] | 0 | 0 | 0 |  | 0 | 0 | 0 | [6 empty] | 0 | 0
[7 empty] | 0 | 0 | 0 |  | 0 | 0 | 0 | [6 empty] | 0 | 0
[7 empty] | 0 | 0 | 0 |  | 0 | 0 | 0 | [6 empty] | 0 | 0
[7 empty] | 0 | 0 | 0 |  | 0 | 0 | 0 | [6 empty] | 0 | 0
[7 empty] | 0 | 0 | 0 |  | 0 | 0 | 0 | [6 empty] | 0 | 0
[7 empty] | 0 | 0 | 0 |  | 0 | 0 | 0 | [6 empty] | 0 | 0
[7 empty] | 0 | 0 | 0 |  | 0 | 0 | 0 | [6 empty] | 0 | 0
[7 empty] | 0 | 0 | 0 |  | 0 | 0 | 0 | [6 empty] | 0 | 0
[7 empty] | 0 | 0 | 0 |  | 0 | 0 | 0 | [6 empty] | 0 | 0
[7 empty] | 0 | 0 | 0 |  | 0 | 0 | 0 | [6 empty] | 0 | 0
[7 empty] | 0 | 0 | 0 |  | 0 | 0 | 0 | [6 empty] | 0 | 0
[7 empty] | 0 | 0 | 0 |  | 0 | 0 | 0 | [6 empty] | 0 | 0
[7 empty] | 0 | 0 | 0 |  | 0 | 0 | 0 | [6 empty] | 0 | 0
[7 empty] | 0 | 0 | 0 |  | 0 | 0 | 0 | [6 empty] | 0 | 0
[7 empty] | 0 | 0 | 0 |  | 0 | 0 | 0 | [6 empty] | 0 | 0
[7 empty] | 0 | 0 | 0 |  | 0 | 0 | 0 | [6 empty] | 0 | 0
[7 empty] | 0 | 0 | 0 |  | 0 | 0 | 0 | [6 empty] | 0 | 0
[7 empty] | 0 | 0 | 0 |  | 0 | 0 | 0 | [6 empty] | 0 | 0
[7 empty] | 0 | 0 | 0 |  | 0 | 0 | 0 | [6 empty] | 0 | 0
[7 empty] | 0 | 0 | 0 |  | 0 | 0 | 0 | [6 empty] | 0 | 0
[7 empty] | 0 | 0 | 0 |  | 0 | 0 | 0 | [6 empty] | 0 | 0
4 | 4 |  | REVESTIMENTO |  |  |  | 0 |  |  |  | 0 | 0 | 0 | 1199969.18 | X | x | x | x |  | 0 | 0
PAV-085 | PAV-089 | PM Curitiba-abr/22 | Limpeza e Lavagem da pista ( Recape ) |  |  |  | 0.65 | 0.65 | 0.78 | m2 | 0 | 0 | 0 | [6 empty] | 0 | 0
560100 | 560100A | DER | Imprimação com Emulsão RR-1C- exclusive emulsão | taxa RR-1C | 0.0012 |  | 0.49 | 0.49 | 0.59 | m2 | 0 | 0 | 0 | [6 empty] | 0 | 0
589420 | 589420A | DER mat | Fornecimento de emulsão RR-1C - imprimação | 540 | 1 | 495.05 | 3861.37 | 4183.0263 | 5048.91 | ton | 0 | 0 | 0 | [6 empty] | 0 | 0
560100 | 560100B | DER | Imprimação com Emulsão EAI - exclusive emulsão | taxa RR-1C | 0.0011 |  | 0.49 | 0.49 | 0.59 | m2 | 0 | 0 | 0 | [6 empty] | 0 | 0
589190 | 589190A | DER mat | Fornecimento de emulsão EAI - imprimação | 560 | 1 | 511.85 | 4730.97 | 5030.3771 | 6071.67 | ton | 0 | 0 | 0 | [6 empty] | 0 | 0
560400 | 560400A | DER | Imprimação com CM-30 - exclusive CM-30 | taxa RR-1C | 0.0012 |  | 0.49 | 0.49 | 0.59 | m2 | 14026.51 | 0.59 | 8275.64 |  |  | x | x | x |  | 8275.65 | -0.01
589100 | 589100A | DER mat | Fornecimento de CM-30 - imprimação | 560 | 1 | 511.85 | 5937.37 | 6182.604 | 7462.4 | ton | 16.85 | 7462.4 | 125741.44 |  |  | x | x | x |  | 125741.43 | 0.01
561100 | 561100A | DER | Pintura de ligação com RR-1C - exclusive emulsão | taxa RR-1C | 0.0005 |  | 0.34 | 0.34 | 0.41 | m2 | 14026.51 | 0.41 | 5750.87 |  |  | x | x | x |  | 5750.86 | 0.01
589420 | 589420B | DER mat | Fornecimento de emulsão RR-1C - pintura de ligaçãp | 540 | 1 | 495.05 | 3861.37 | 4183.0263 | 5048.91 | ton | 7.03 | 5048.91 | 35493.84 |  |  | x | x | x |  | 35493.83 | 0.01
521450 | 521450A | DER | Pedra Irregular - sem colchão | 38 | 0.3 | 13.002 | 25.31 | 38.312 | 46.24 | m2 | 0 | 0 | 0 | [6 empty] | 0 | 0
535200 | 535200A | DER | Cordão Lateral p/ Pedras Irregulares | 38 | 0.077 | 3.3372 | 11.65 | 14.9872 | 18.09 | m | 0 | 0 | 0 | [6 empty] | 0 | 0
521450 | 521450B | DER | Retirada de Pedras Irregulares |  |  |  | 18.08 | 18.08 | 21.82 | m2 | 0 | 0 | 0 | [6 empty] | 0 | 0
521450 | 521450C | DER | Retirada e Reassentamento de Pedras Irregulares |  |  |  | 25.31 | 25.31 | 30.55 | m2 | 0 | 0 | 0 | [6 empty] | 0 | 0
535000 | 535000A | DER | Paralelepípedos Regulares | 39 | 0.272 | 12.0795 | 109.55 | 121.6295 | 146.81 | m2 | 0 | 0 | 0 | [6 empty] | 0 | 0
863000 | 863000A | DER | Lajotas de Concreto e=4cm - sem colchão | 16 | 0.08 | 1.584 | 93.88 | 95.464 | 115.23 | m2 | 0 | 0 | 0 | [6 empty] | 0 | 0
863000 | 863000B | DER | Lajotas de Concreto e=5cm - sem colchão | 16 | 0.1 | 1.98 | 105.61 | 107.59 | 129.86 | m2 | 0 | 0 | 0 | [6 empty] | 0 | 0
534906 | 534906A | DER | Lajotas de Concreto e=6cm - sem colchão | 16 | 0.12 | 2.376 | 117.35 | 119.726 | 144.51 | m2 | 0 | 0 | 0 | [6 empty] | 0 | 0
534906 | 534906B | DER | Lajotas de Concreto e=7cm - sem colchão | 16 | 0.14 | 2.772 | 126.06 | 128.832 | 155.5 | m2 | 0 | 0 | 0 | [6 empty] | 0 | 0
534906 | 534906C | DER | Lajotas de Concreto e=8cm - sem colchão | 16 | 0.16 | 3.168 | 134.77 | 137.938 | 166.49 | m2 | 0 | 0 | 0 | [6 empty] | 0 | 0
534906 | 534906D | DER | Lajotas de Concreto e=10cm - sem colchão | 16 | 0.2 | 3.96 | 152.6 | 156.56 | 188.97 | m2 | 0 | 0 | 0 | [6 empty] | 0 | 0
534906 | 534906E | DER | Paver ou Bloket e=6cm - sem colchão | 32 | 0.14 | 5.1688 | 76.4 | 81.5688 | 98.45 | m2 | 0 | 0 | 0 | [6 empty] | 0 | 0
534906 | 534906F | DER | Paver ou Bloket Colorido e=6cm - sem colchão | 32 | 0.14 | 5.1688 | 84.04 | 89.2088 | 107.68 | m2 | 0 | 0 | 0 | [6 empty] | 0 | 0
534908 | 534908A | DER | Paver ou Bloket e=8cm - sem colchão | 32 | 0.18 | 6.6456 | 89.6 | 96.2456 | 116.17 | m2 | 0 | 0 | 0 | [6 empty] | 0 | 0
534908 | 534908B | DER | Paver ou Bloket Colorido e=8cm - sem colchão | 32 | 0.18 | 6.6456 | 98.56 | 105.2056 | 126.98 | m2 | 0 | 0 | 0 | [6 empty] | 0 | 0
534908 | 534908C | DER | Paver ou Bloket e=10cm - sem colchão | 32 | 0.22 | 8.1224 | 101.45 | 109.5724 | 132.25 | m2 | 0 | 0 | 0 | [6 empty] | 0 | 0
534908 | 534908D | DER | Paver ou Bloket Colorido e=10cm - sem colchão | 32 | 0.22 | 8.1224 | 111.6 | 119.7224 | 144.5 | m2 | 0 | 0 | 0 | [6 empty] | 0 | 0
101090 | 101090A | SINAPI | Petit - Pavet - (PEDRA PORTUGUESA) - sem colchão | 40 | 0.3 | 13.644 | 291.81 | 305.454 | 368.68 | m2 | 0 | 0 | 0 | [6 empty] | 0 | 0
562100 | 562100A | DER | Lama Asfáltica ( faixa " 1 " ) - 2 mm - exclusive emulsão (0,0015) | taxa RL | 0.0015 | 0.091603 | 3.09 | 3.1816 | 3.84 | m2 | 0 | 0 | 0 | [6 empty] | 0 | 0
transporte | transporte |  | Areia | 15 | 0,0025 | 0.046825 | 0 |  | 0 |  | 0 | 0 | 0 | [6 empty] | 0 | 0
transporte | transporte |  | Cal Hidratada CH-1 | 475 | 0,0001 | 0.037832 | 0 |  | 0 |  | 0 | 0 | 0 | [6 empty] | 0 | 0
transporte | transporte |  | Pó de Pedra | 0.2 | 0,0024 | 0.0069456 | 0 |  | 0 |  | 0 | 0 | 0 | [6 empty] | 0 | 0
589170 | 589170A | DER mat | Fornecimento de emulsão RL - lama asfáltica faixa 1 | 520 | 1 | 478.25 | 4031.59 | 4328.8026 | 5224.86 | ton | 0 | 0 | 0 | [6 empty] | 0 | 0
562100 | 562100B | DER | Lama Asfáltica ( faixa " 2 " ) - 4 mm - exclusive emulsão (0,0018) | taxa RL | 0.0018 | 0.15378 | 3.09 | 3.2438 | 3.92 | m2 | 0 | 0 | 0 | [6 empty] | 0 | 0
transporte | transporte |  | Areia | 15 | 0,0038 | 0.071174 | 0 |  | 0 |  | 0 | 0 | 0 | [6 empty] | 0 | 0
transporte | transporte |  | Cal Hidratada CH-1 | 475 | 0,0002 | 0.075664 | 0 |  | 0 |  | 0 | 0 | 0 | [6 empty] | 0 | 0
transporte | transporte |  | Pó de Pedra | 0.2 | 0,0024 | 0.0069456 | 0 |  | 0 |  | 0 | 0 | 0 | [6 empty] | 0 | 0
589170 | 589170B | DER mat | Fornecimento de emulsão RL - lama asfáltica faixa 2 | 520 | 1 | 478.25 | 4031.59 | 4328.8026 | 5224.86 | ton | 0 | 0 | 0 | [6 empty] | 0 | 0
562200 | 562200A | DER | Lama Asfáltica ( faixa " 3" ) - 8 mm - exclusive emulsão (0,0020) | taxa RL | 0.002 | 0.20423 | 4.11 | 4.3142 | 5.21 | m2 | 0 | 0 | 0 | [6 empty] | 0 | 0
transporte | transporte |  | Areia | 15 | 0,0062 | 0.11613 | 0 |  | 0 |  | 0 | 0 | 0 | [6 empty] | 0 | 0
transporte | transporte |  | Cal Hidratada CH-1 | 475 | 0,0002 | 0.075664 | 0 |  | 0 |  | 0 | 0 | 0 | [6 empty] | 0 | 0
transporte | transporte |  | Pó de Pedra | 0.2 | 0,0043 | 0.012444 | 0 |  | 0 |  | 0 | 0 | 0 | [6 empty] | 0 | 0
589170 | 589170C | DER mat | Fornecimento de emulsão RL - lama asfáltica faixa 3 | 520 | 1 | 478.25 | 4031.59 | 4328.8026 | 5224.86 | ton | 0 | 0 | 0 | [6 empty] | 0 | 0
562200 | 562200B | DER | Lama Asfáltica ( faixa " 4 " ) -12 mm - exclusive emulsão (0,0026) | taxa RL | 0.0026 | 0.39795 | 4.11 | 4.5079 | 5.44 | m2 | 0 | 0 | 0 | [6 empty] | 0 | 0
transporte | transporte |  | Areia | 15 | 0,0119 | 0.22289 | 0 |  | 0 |  | 0 | 0 | 0 | [6 empty] | 0 | 0
transporte | transporte |  | Cal Hidratada CH-1 | 475 | 0,0004 | 0.15133 | 0 |  | 0 |  | 0 | 0 | 0 | [6 empty] | 0 | 0
transporte | transporte |  | Pó de Pedra | 0.2 | 0,0082 | 0.023731 | 0 |  | 0 |  | 0 | 0 | 0 | [6 empty] | 0 | 0
589170 | 589170D | DER mat | Fornecimento de emulsão RL - lama asfáltica faixa 4 | 520 | 1 | 478.25 | 4031.59 | 4328.8026 | 5224.86 | ton | 0 | 0 | 0 | [6 empty] | 0 | 0
587000 | 587000 | DER | Trat.Sup. Símples c/ Emulsão ( Curitiba ) | taxa RR-2C | 0.0015 | 0.5859 | 4.53 | 5.1159 | 6.17 | m2 | 0 | 0 | 0 | [6 empty] | 0 | 0
transporte | transporte |  | Brita | 34 | 0.015 | 0.5859 | 0 |  | 0 |  | 0 | 0 | 0 | [6 empty] | 0 | 0
589520 | 589520A | DER mat | Fornecimento de emulsão RR-2C - TSS | 540 | 1 | 495.05 | 4164.04 | 4472.1049 | 5397.83 | ton | 0 | 0 | 0 | [6 empty] | 0 | 0
583100 | 583100A | DER | TSD com Capa Selante - Tipo I-1 | taxa RR-2C | 0.0031 | 1.0273 | 6.82 | 7.8473 | 9.47 | m2 | 0 | 0 | 0 | [6 empty] | 0 | 0
transporte | transporte |  | Brita | 34 | 0.0263 | 1.0273 | 0 |  | 0 |  | 0 | 0 | 0 | [6 empty] | 0 | 0
589520 | 589520B | DER mat | Fornecimento de emulsão RR-2C - TSD com Capa Selante - Tipo I-1 | 540 | 1 | 495.05 | 4164.04 | 4472.1049 | 5397.83 | ton | 0 | 0 | 0 | [6 empty] | 0 | 0
583100 | 583100B | DER | TSD com Capa Selante Tipo - I-2 | taxa RR-2C | 0.0034 | 1.1913 | 6.82 | 8.0113 | 9.67 | m2 | 0 | 0 | 0 | [6 empty] | 0 | 0
transporte | transporte |  | Brita | 34 | 0.0305 | 1.1913 | 0 |  | 0 |  | 0 | 0 | 0 | [6 empty] | 0 | 0
589520 | 589520C | DER mat | Fornecimento de emulsão RR-2C - TSD com Capa Selante Tipo - I-2 | 540 | 1 | 495.05 | 4164.04 | 4472.1049 | 5397.83 | ton | 0 | 0 | 0 | [6 empty] | 0 | 0
583100 | 583100C | DER | TSD com Capa Selante - Tipo I-3 | taxa RR-2C | 0.0038 | 1.4374 | 6.82 | 8.2574 | 9.97 | m2 | 0 | 0 | 0 | [6 empty] | 0 | 0
transporte | transporte |  | Brita | 34 | 0.0368 | 1.4374 | 0 |  | 0 |  | 0 | 0 | 0 | [6 empty] | 0 | 0
589520 | 589520D | DER mat | Fornecimento de emulsão RR-2C - TSD com Capa Selante - Tipo I-3 | 540 | 1 | 495.05 | 4164.04 | 4472.1049 | 5397.83 | ton | 0 | 0 | 0 | [6 empty] | 0 | 0
584200 | 584200A | DER | Trat.Sup.Tríplo ( TST ) Tipo I-4 | taxa RR-2C | 0.0033 | 1.1093 | 8.48 | 9.5893 | 11.57 | m2 | 0 | 0 | 0 | [6 empty] | 0 | 0
transporte | transporte |  | Brita | 34 | 0.0284 | 1.1093 | 0 |  | 0 |  | 0 | 0 | 0 | [6 empty] | 0 | 0
589520 | 589520E | DER mat | Fornecimento de emulsão RR-2C - Trat.Sup.Tríplo ( TST ) Tipo I-4 | 540 | 1 | 495.05 | 4164.04 | 4472.1049 | 5397.83 | ton | 0 | 0 | 0 | [6 empty] | 0 | 0
584200 | 584200B | DER | Trat.Sup.Tríplo ( TST ) Tipo I-5 | taxa RR-2C | 0.0038 | 1.3554 | 8.48 | 9.8354 | 11.87 | m2 | 0 | 0 | 0 | [6 empty] | 0 | 0
transporte | transporte |  | Brita | 34 | 0.0347 | 1.3554 | 0 |  | 0 |  | 0 | 0 | 0 | [6 empty] | 0 | 0
589520 | 589520F | DER mat | Fornecimento de emulsão RR-2C - Trat.Sup.Tríplo ( TST ) Tipo I-5 | 540 | 1 | 495.05 | 4164.04 | 4472.1049 | 5397.83 | ton | 0 | 0 | 0 | [6 empty] | 0 | 0
584200 | 584200C | DER | Trat.Sup.Tríplo ( TST ) Tipo I-6 | taxa RR-2C | 0.004 | 1.8749 | 8.48 | 10.3549 | 12.5 | m2 | 0 | 0 | 0 | [6 empty] | 0 | 0
transporte | transporte |  | Brita | 34 | 0.048 | 1.8749 | 0 |  | 0 |  | 0 | 0 | 0 | [6 empty] | 0 | 0
589520 | 589520G | DER mat | Fornecimento de emulsão RR-2C - Trat.Sup.Tríplo ( TST ) Tipo I-6 | 540 | 1 | 495.05 | 4164.04 | 4472.1049 | 5397.83 | ton | 0 | 0 | 0 | [6 empty] | 0 | 0
564000 | 564000 | DER | Macadame Betuminoso c/ Emulsão RR-2C | taxa RR-2C | 0.125 | 85.932 | 122.99 | 208.922 | 252.17 | m3 | 0 | 0 | 0 | [6 empty] | 0 | 0
transporte | transporte |  | Brita | 34 | 2.2 | 85.932 | 0 |  | 0 |  | 0 | 0 | 0 | [6 empty] | 0 | 0
589520 | 589520H | DER mat | Fornecimento de emulsão RR-2C - Macadame Betuminoso | 540 | 1 | 495.05 | 4164.04 | 4472.1049 | 5397.83 | ton | 0 | 0 | 0 | [6 empty] | 0 | 0
564300 | 564300 | DER | Macadame Betuminoso c/ CAP | taxa CAP | 0.1 | 85.932 | 131 | 216.932 | 261.84 | m3 | 0 | 0 | 0 | [6 empty] | 0 | 0
transporte | transporte |  | Brita | 34 | 2.2 | 85.932 | 0 |  | 0 |  | 0 | 0 | 0 | [6 empty] | 0 | 0
589000 | 589000A | DER mat | Fornecimento de CAP - Macadame Betuminoso | 510 | 1 | 469.85 | 4828.86 | 5081.8714 | 6133.82 | ton | 0 | 0 | 0 | [6 empty] | 0 | 0
563100 | 563100A | DER | Capa Selante | taxa RR-2C | 0.0005 | 0.27342 | 1.27 | 1.5434 | 1.86 | m2 | 0 | 0 | 0 | [6 empty] | 0 | 0
transporte | transporte |  | Brita | 34 | 0.007 | 0.27342 | 0 |  | 0 |  | 0 | 0 | 0 | [6 empty] | 0 | 0
589520 | 589520I | DER mat | Fornecimento de emulsão RR-2C - Capa Selante | 540 | 1 | 495.05 | 4164.04 | 4472.1049 | 5397.83 | ton | 0 | 0 | 0 | [6 empty] | 0 | 0
534000 | 534000A | DER | Pré-Misturado a Frio (aberto) - DER - (TAPA - BURACO) | taxa RM-2C | 0.08 | 69.7373 | 141.84 | 211.5773 | 255.37 | m3 | 0 | 0 | 0 | [6 empty] | 0 | 0
transporte | transporte |  | Areia | 15 |  | 0 | 0 |  | 0 |  | 0 | 0 | 0 | [6 empty] | 0 | 0
transporte | transporte |  | Cal Hidratada CH-1 | 475 |  | 0 | 0 |  | 0 |  | 0 | 0 | 0 | [6 empty] | 0 | 0
transporte | transporte |  | Brita ( usina ) | 0.2 | 2.12 | 6.1353 | 0 |  | 0 |  | 0 | 0 | 0 | [6 empty] | 0 | 0
transporte | transporte |  | Massa | 22 | 2.2 | 63.602 | 0 |  | 0 |  | 0 | 0 | 0 | [6 empty] | 0 | 0
589320 | 589320A | DER mat | Fornecimento de Emulsão RM-2C - Pré-Misturado a Frio (aberto) - DER | 520 | 1 | 478.25 | 4012.83 | 4310.885 | 5203.24 | ton | 0 | 0 | 0 | [6 empty] | 0 | 0
534000 | 534000B | DER | Pré-Misturado a Frio (aberto) - DER - (REPERFILAMENTO) | taxa RM-2C | 0.08 | 69.7373 | 141.84 | 211.5773 | 255.37 | m3 | 0 | 0 | 0 | [6 empty] | 0 | 0
transporte | transporte |  | Areia | 15 |  | 0 | 0 |  | 0 |  | 0 | 0 | 0 | [6 empty] | 0 | 0
transporte | transporte |  | Cal Hidratada CH-1 | 475 |  | 0 | 0 |  | 0 |  | 0 | 0 | 0 | [6 empty] | 0 | 0
transporte | transporte |  | Brita ( usina ) | 0.2 | 2.12 | 6.1353 | 0 |  | 0 |  | 0 | 0 | 0 | [6 empty] | 0 | 0
transporte | transporte |  | Massa | 22 | 2.2 | 63.602 | 0 |  | 0 |  | 0 | 0 | 0 | [6 empty] | 0 | 0
589320 | 589320B | DER mat | Fornecimento de Emulsão RM-2C - Pré-Misturado a Frio (aberto) - DER | 520 | 1 | 478.25 | 4012.83 | 4310.885 | 5203.24 | ton | 0 | 0 | 0 | [6 empty] | 0 | 0
534000 | 534000C | DER | Pré-Misturado a Frio (aberto) - DER - (CAPA) | taxa RM-2C | 0.08 | 69.7373 | 141.84 | 211.5773 | 255.37 | m3 | 0 | 0 | 0 | [6 empty] | 0 | 0
transporte | transporte |  | Areia | 15 |  | 0 | 0 |  | 0 |  | 0 | 0 | 0 | [6 empty] | 0 | 0
transporte | transporte |  | Cal Hidratada CH-1 | 475 |  | 0 | 0 |  | 0 |  | 0 | 0 | 0 | [6 empty] | 0 | 0
transporte | transporte |  | Brita ( usina ) | 0.2 | 2.12 | 6.1353 | 0 |  | 0 |  | 0 | 0 | 0 | [6 empty] | 0 | 0
transporte | transporte |  | Massa | 22 | 2.2 | 63.602 | 0 |  | 0 |  | 0 | 0 | 0 | [6 empty] | 0 | 0
589320 | 589320C | DER mat | Fornecimento de Emulsão RM-2C - Pré-Misturado a Frio (aberto) - DER | 520 | 1 | 478.25 | 4012.83 | 4310.885 | 5203.24 | ton | 0 | 0 | 0 | [6 empty] | 0 | 0
534300 | 534300A | DER | Pré-Misturado a Frio (aberto) - DER - (REPERFILAMENTO) | taxa RM-2C | 0.11 | 69.6505 | 140.3 | 209.9505 | 253.41 | m3 | 0 | 0 | 0 | [6 empty] | 0 | 0
transporte | transporte |  | Areia | 15 |  | 0 | 0 |  | 0 |  | 0 | 0 | 0 | [6 empty] | 0 | 0
transporte | transporte |  | Cal Hidratada CH-1 | 475 |  | 0 | 0 |  | 0 |  | 0 | 0 | 0 | [6 empty] | 0 | 0
transporte | transporte |  | Brita ( usina ) | 0.2 | 2.09 | 6.0485 | 0 |  | 0 |  | 0 | 0 | 0 | [6 empty] | 0 | 0
transporte | transporte |  | Massa | 22 | 2.2 | 63.602 | 0 |  | 0 |  | 0 | 0 | 0 | [6 empty] | 0 | 0
589320 | 589320D | DER mat | Fornecimento de Emulsão RM-2C - Pré-Misturado a Frio (aberto) - DER | 520 | 1 | 478.25 | 4012.83 | 4310.885 | 5203.24 | ton | 0 | 0 | 0 | [6 empty] | 0 | 0
534300 | 534300B | DER | Pré-Misturado a Frio (Semi-Denso) - DER - (CAPA) | taxa RM-2C | 0.11 | 69.6505 | 140.3 | 209.9505 | 253.41 | m3 | 0 | 0 | 0 | [6 empty] | 0 | 0
transporte | transporte |  | Areia | 15 |  | 0 | 0 |  | 0 |  | 0 | 0 | 0 | [6 empty] | 0 | 0
transporte | transporte |  | Cal Hidratada CH-1 | 475 |  | 0 | 0 |  | 0 |  | 0 | 0 | 0 | [6 empty] | 0 | 0
transporte | transporte |  | Brita ( usina ) | 0.2 | 2.09 | 6.0485 | 0 |  | 0 |  | 0 | 0 | 0 | [6 empty] | 0 | 0
transporte | transporte |  | Massa | 22 | 2.2 | 63.602 | 0 |  | 0 |  | 0 | 0 | 0 | [6 empty] | 0 | 0
589320 | 589320E | DER mat | Fornecimento de Emulsão RM-2C - Pré-Misturado a Frio (Semi-Denso) - DER | 520 | 1 | 478.25 | 4012.83 | 4310.885 | 5203.24 | ton | 0 | 0 | 0 | [6 empty] | 0 | 0
534300 | 534300C | DER | Pré-Misturado a Frio (Semi-Denso) - DER - (REPERFILAMENTO) | taxa RM-2C | 0.14 | 77.0198 | 140.3 | 217.3198 | 262.3 | m3 | 0 | 0 | 0 | [6 empty] | 0 | 0
transporte | transporte |  | Areia | 15 | 0.27 | 5.0571 | 0 |  | 0 |  | 0 | 0 | 0 | [6 empty] | 0 | 0
transporte | transporte |  | Cal Hidratada CH-1 | 475 |  | 0 | 0 |  | 0 |  | 0 | 0 | 0 | [6 empty] | 0 | 0
transporte | transporte |  | Brita ( usina ) | 0.2 | 1.89 | 5.4697 | 0 |  | 0 |  | 0 | 0 | 0 | [6 empty] | 0 | 0
transporte | transporte |  | Massa | 22 | 2.3 | 66.493 | 0 |  | 0 |  | 0 | 0 | 0 | [6 empty] | 0 | 0
589320 | 589320F | DER mat | Fornecimento de Emulsão RM-2C - Pré-Misturado a Frio (Semi-Denso) - DER | 520 | 1 | 478.25 | 4012.83 | 4310.885 | 5203.24 | ton | 0 | 0 | 0 | [6 empty] | 0 | 0
534300 | 534300D | DER | Pré-Misturado a Frio (Semi-Denso) - DER - (CAPA) | taxa RM-2C | 0.14 | 77.0198 | 140.3 | 217.3198 | 262.3 | m3 | 0 | 0 | 0 | [6 empty] | 0 | 0
transporte | transporte |  | Areia | 15 | 0.27 | 5.0571 | 0 |  | 0 |  | 0 | 0 | 0 | [6 empty] | 0 | 0
transporte | transporte |  | Cal Hidratada CH-1 | 475 |  | 0 | 0 |  | 0 |  | 0 | 0 | 0 | [6 empty] | 0 | 0
transporte | transporte |  | Brita ( usina ) | 0.2 | 1.89 | 5.4697 | 0 |  | 0 |  | 0 | 0 | 0 | [6 empty] | 0 | 0
transporte | transporte |  | Massa | 22 | 2.3 | 66.493 | 0 |  | 0 |  | 0 | 0 | 0 | [6 empty] | 0 | 0
589320 | 589320G | DER mat | Fornecimento de Emulsão RM-2C - Pré-Misturado a Frio (Semi-Denso) - DER | 520 | 1 | 478.25 | 4012.83 | 4310.885 | 5203.24 | ton | 0 | 0 | 0 | [6 empty] | 0 | 0
534300 | 534300E | DER | Pré-Misturado a Frio (Denso) - DER - (CAPA) | taxa RM-2C | 0.1824 | 116.8521 | 140.3 | 257.1521 | 310.38 | m3 | 0 | 0 | 0 | [6 empty] | 0 | 0
transporte | transporte |  | Areia | 15 | 0.5697 | 10.6705 | 0 |  | 0 |  | 0 | 0 | 0 | [6 empty] | 0 | 0
transporte | transporte |  | Cal Hidratada CH-1 | 475 | 0.0876 | 33.1408 | 0 |  | 0 |  | 0 | 0 | 0 | [6 empty] | 0 | 0
transporte | transporte |  | Brita ( usina ) | 0.2 | 1.5333 | 4.4374 | 0 |  | 0 |  | 0 | 0 | 0 | [6 empty] | 0 | 0
transporte | transporte |  | Massa | 22 | 2.373 | 68.6034 | 0 |  | 0 |  | 0 | 0 | 0 | [6 empty] | 0 | 0
589320 | 589320H | DER mat | Fornecimento de Emulsão RM-2C - Pré-Misturado a Frio (Denso) - DER | 520 | 1 | 478.25 | 4012.83 | 4310.885 | 5203.24 | ton | 0 | 0 | 0 | [6 empty] | 0 | 0
570300 | 570300A | DER | CBUQ "PMQ" (Quant menor que 10.000 ton) | taxa CAP | 0.04 | 38.3996 | 178.78 | 217.1796 | 262.14 | ton | 0 | 0 | 0 | [6 empty] | 0 | 0
transporte | transporte |  | Areia | 15 | 0 | 0 | 0 |  | 0 |  | 0 | 0 | 0 | [6 empty] | 0 | 0
transporte | transporte |  | Cal Hidratada CH-1 | 475 | 0.015 | 5.6748 | 0 |  | 0 |  | 0 | 0 | 0 | [6 empty] | 0 | 0
transporte | transporte |  | Brita ( usina ) | 0.2 | 0.945 | 2.7348 | 0 |  | 0 |  | 0 | 0 | 0 | [6 empty] | 0 | 0
transporte | transporte |  | Massa | 22 | 1 | 29.99 | 0 |  | 0 |  | 0 | 0 | 0 | [6 empty] | 0 | 0
589000 | 589000B | DER mat | Fornecimento de CAP - Pré-Misturado a Quente (menor que 10.000 ton) | 500 | 1 | 516.06 | 4828.86 | 5128.0814 | 6189.59 | ton | 0 | 0 | 0 | [6 empty] | 0 | 0
570310 | 570310A | DER | CBUQ "PMQ" (Quant maior que 10.000 ton) | taxa CAP | 0.04 | 38.3996 | 158.85 | 197.2496 | 238.08 | ton | 0 | 0 | 0 | [6 empty] | 0 | 0
transporte | transporte |  | Areia | 15 | 0 | 0 | 0 |  | 0 |  | 0 | 0 | 0 | [6 empty] | 0 | 0
transporte | transporte |  | Cal Hidratada CH-1 | 475 | 0.015 | 5.6748 | 0 |  | 0 |  | 0 | 0 | 0 | [6 empty] | 0 | 0
transporte | transporte |  | Brita ( usina ) | 0.2 | 0.945 | 2.7348 | 0 |  | 0 |  | 0 | 0 | 0 | [6 empty] | 0 | 0
transporte | transporte |  | Massa | 22 | 1 | 29.99 | 0 |  | 0 |  | 0 | 0 | 0 | [6 empty] | 0 | 0
589000 | 589000C | DER mat | Fornecimento de CAP - Pré-Misturado a Quente (maior que 10.000 ton) | 500 | 1 | 516.06 | 4828.86 | 5128.0814 | 6189.59 | ton | 0 | 0 | 0 | [6 empty] | 0 | 0
570140 | 570140 | DER | CBUQ - REMENDO (MANUAL) | taxa CAP | 0.05 | 40.0405 | 281.31 | 321.3505 | 387.87 | ton | 0 | 0 | 0 | [6 empty] | 0 | 0
transporte | transporte |  | Areia | 15 | 0.1007 | 1.8861 | 0 |  | 0 |  | 0 | 0 | 0 | [6 empty] | 0 | 0
transporte | transporte |  | Cal Hidratada CH-1 | 475 | 0.0152 | 5.7505 | 0 |  | 0 |  | 0 | 0 | 0 | [6 empty] | 0 | 0
transporte | transporte |  | Brita ( usina ) | 0.2 | 0.8341 | 2.4139 | 0 |  | 0 |  | 0 | 0 | 0 | [6 empty] | 0 | 0
transporte | transporte |  | Massa | 22 | 1 | 29.99 | 0 |  | 0 |  | 0 | 0 | 0 | [6 empty] | 0 | 0
589000 | 589000D | DER mat | Fornecimento de CAP - CBUQ (Quantidade menor que 10.000 ton) | 500 | 1 | 516.06 | 4828.86 | 5128.0814 | 6189.59 | ton | 0 | 0 | 0 | [6 empty] | 0 | 0
570170 | 570170 | DER | CBUQ - REMENDO (MECÂNICO) | taxa CAP | 0.05 | 40.0405 | 209.01 | 249.0505 | 300.6 | ton | 0 | 0 | 0 | [6 empty] | 0 | 0
transporte | transporte |  | Areia | 15 | 0.1007 | 1.8861 | 0 |  | 0 |  | 0 | 0 | 0 | [6 empty] | 0 | 0
transporte | transporte |  | Cal Hidratada CH-1 | 475 | 0.0152 | 5.7505 | 0 |  | 0 |  | 0 | 0 | 0 | [6 empty] | 0 | 0
transporte | transporte |  | Brita ( usina ) | 0.2 | 0.8341 | 2.4139 | 0 |  | 0 |  | 0 | 0 | 0 | [6 empty] | 0 | 0
transporte | transporte |  | Massa | 22 | 1 | 29.99 | 0 |  | 0 |  | 0 | 0 | 0 | [6 empty] | 0 | 0
589000 | 589000E | DER mat | Fornecimento de CAP - CBUQ (Quantidade menor que 10.000 ton) | 500 | 1 | 516.06 | 4828.86 | 5128.0814 | 6189.59 | ton | 0 | 0 | 0 | [6 empty] | 0 | 0
570200 | 570200 | DER | CBUQ - BINDER (Quantidade menor que 10.000 ton) | taxa CAP | 0.045 | 32.9913 | 181.43 | 214.4213 | 258.81 | ton | 0 | 0 | 0 | [6 empty] | 0 | 0
transporte | transporte |  | Areia | 15 | 0.015 | 0.28095 | 0 |  | 0 |  | 0 | 0 | 0 | [6 empty] | 0 | 0
transporte | transporte |  | Cal Hidratada CH-1 | 475 |  | 0 | 0 |  | 0 |  | 0 | 0 | 0 | [6 empty] | 0 | 0
transporte | transporte |  | Brita ( usina ) | 0.2 | 0.94 | 2.7204 | 0 |  | 0 |  | 0 | 0 | 0 | [6 empty] | 0 | 0
transporte | transporte |  | Massa | 22 | 1 | 29.99 | 0 |  | 0 |  | 0 | 0 | 0 | [6 empty] | 0 | 0
589000 | 589000F | DER mat | Fornecimento de CAP - CBUQ (Quantidade menor que 10.000 ton) | 500 | 1 | 516.06 | 4828.86 | 5128.0814 | 6189.59 | ton | 0 | 0 | 0 | [6 empty] | 0 | 0
570200 | 570200 | DER | CBUQ - Novos Traços - BINDER 2 - novo traço (Quantidade menor que 10.000 ton) | taxa CAP | 0.044 | 32.9831 | 181.43 | 214.4131 | 258.8 | ton | 0 | 0 | 0 | [6 empty] | 0 | 0
transporte | transporte |  | Areia | 15 | 0.0143 | 0.26784 | 0 |  | 0 |  | 0 | 0 | 0 | [6 empty] | 0 | 0
transporte | transporte |  | Cal Hidratada CH-1 | 475 | 0 | 0 | 0 |  | 0 |  | 0 | 0 | 0 | [6 empty] | 0 | 0
transporte | transporte |  | Brita ( usina ) | 0.2 | 0.9417 | 2.7253 | 0 |  | 0 |  | 0 | 0 | 0 | [6 empty] | 0 | 0
transporte | transporte |  | Massa | 22 | 1 | 29.99 | 0 |  | 0 |  | 0 | 0 | 0 | [6 empty] | 0 | 0
589000 | 589000F | DER mat | Fornecimento de CAP - CBUQ (Quantidade menor que 10.000 ton) | 500 | 1 | 516.06 | 4828.86 | 5128.0814 | 6189.59 | ton | 0 | 0 | 0 | [6 empty] | 0 | 0
570200 | 570200 | DER | CBUQ - Novos Traços - BINDER 3 - novo traço (Quantidade menor que 10.000 ton) | taxa CAP | 0.043 | 32.9876 | 181.43 | 214.4176 | 258.8 | ton | 0 | 0 | 0 | [6 empty] | 0 | 0
transporte | transporte |  | Areia | 15 | 0.0144 | 0.26971 | 0 |  | 0 |  | 0 | 0 | 0 | [6 empty] | 0 | 0
transporte | transporte |  | Cal Hidratada CH-1 | 475 | 0 | 0 | 0 |  | 0 |  | 0 | 0 | 0 | [6 empty] | 0 | 0
transporte | transporte |  | Brita ( usina ) | 0.2 | 0.9426 | 2.7279 | 0 |  | 0 |  | 0 | 0 | 0 | [6 empty] | 0 | 0
transporte | transporte |  | Massa | 22 | 1 | 29.99 | 0 |  | 0 |  | 0 | 0 | 0 | [6 empty] | 0 | 0
589000 | 589000F | DER mat | Fornecimento de CAP - CBUQ (Quantidade menor que 10.000 ton) | 500 | 1 | 516.06 | 4828.86 | 5128.0814 | 6189.59 | ton | 0 | 0 | 0 | [6 empty] | 0 | 0
570210 | 570210 | DER | CBUQ - BINDER (Quantidade maior que 10.000 ton) | taxa CAP | 0.045 | 32.9913 | 161.52 | 194.5113 | 234.78 | ton | 0 | 0 | 0 | [6 empty] | 0 | 0
transporte | transporte |  | Areia | 15 | 0.015 | 0.28095 | 0 |  | 0 |  | 0 | 0 | 0 | [6 empty] | 0 | 0
transporte | transporte |  | Cal Hidratada CH-1 | 475 |  | 0 | 0 |  | 0 |  | 0 | 0 | 0 | [6 empty] | 0 | 0
transporte | transporte |  | Brita ( usina ) | 0.2 | 0.94 | 2.7204 | 0 |  | 0 |  | 0 | 0 | 0 | [6 empty] | 0 | 0
transporte | transporte |  | Massa | 22 | 1 | 29.99 | 0 |  | 0 |  | 0 | 0 | 0 | [6 empty] | 0 | 0
589000 | 589000G | DER mat | Fornecimento de CAP - CBUQ (Quantidade menor que 10.000 ton) | 500 | 1 | 516.06 | 4828.86 | 5128.0814 | 6189.59 | ton | 0 | 0 | 0 | [6 empty] | 0 | 0
570000 | 570000A | DER | CBUQ - Reperfilamento (Quantidade menor que 10.000 ton) | taxa CAP | 0.057 | 39.934 | 187.41 | 227.344 | 274.4 | ton | 0 | 0 | 0 | [6 empty] | 0 | 0
transporte | transporte |  | Areia | 15 | 0.1 | 1.873 | 0 |  | 0 |  | 0 | 0 | 0 | [6 empty] | 0 | 0
transporte | transporte |  | Cal Hidratada CH-1 | 475 | 0.015 | 5.6748 | 0 |  | 0 |  | 0 | 0 | 0 | [6 empty] | 0 | 0
transporte | transporte |  | Brita ( usina ) | 0.2 | 0.828 | 2.3962 | 0 |  | 0 |  | 0 | 0 | 0 | [6 empty] | 0 | 0
transporte | transporte |  | Massa | 22 | 1 | 29.99 | 0 |  | 0 |  | 0 | 0 | 0 | [6 empty] | 0 | 0
589000 | 589000H | DER mat | Fornecimento de CAP - CBUQ (Quantidade menor que 10.000 ton) | 500 | 1 | 516.06 | 4828.86 | 5128.0814 | 6189.59 | ton | 0 | 0 | 0 | [6 empty] | 0 | 0
570000 | 570000A | DER | CBUQ - Novo traço - Reperfilamento 2 - "FAIXA C" - (Quant. menor que 10.000 ton) | taxa CAP | 0.051 | 39.5703 | 187.41 | 226.9803 | 273.97 | ton | 0 | 0 | 0 | [6 empty] | 0 | 0
transporte | transporte |  | Areia | 15 | 0.0949 | 1.7775 | 0 |  | 0 |  | 0 | 0 | 0 | [6 empty] | 0 | 0
transporte | transporte |  | Cal Hidratada CH-1 | 475 | 0.0142 | 5.3721 | 0 |  | 0 |  | 0 | 0 | 0 | [6 empty] | 0 | 0
transporte | transporte |  | Brita ( usina ) | 0.2 | 0.8399 | 2.4307 | 0 |  | 0 |  | 0 | 0 | 0 | [6 empty] | 0 | 0
transporte | transporte |  | Massa | 22 | 1 | 29.99 | 0 |  | 0 |  | 0 | 0 | 0 | [6 empty] | 0 | 0
589000 | 589000H | DER mat | Fornecimento de CAP - CBUQ (Quantidade menor que 10.000 ton) | 500 | 1 | 516.06 | 4828.86 | 5128.0814 | 6189.59 | ton | 0 | 0 | 0 | [6 empty] | 0 | 0
570000 | 570000A | DER | CBUQ - Novo traço - Reperfilamento 3 - "FAIXA C" - (Quant. menor que 10.000 ton) | taxa CAP | 0.05 | 36.3058 | 187.41 | 223.7158 | 270.03 | ton | 0 | 0 | 0 | [6 empty] | 0 | 0
transporte | transporte |  | Areia | 15 | 0 | 0 | 0 |  | 0 |  | 0 | 0 | 0 | [6 empty] | 0 | 0
transporte | transporte |  | Cal Hidratada CH-1 | 475 | 0.0095 | 3.594 | 0 |  | 0 |  | 0 | 0 | 0 | [6 empty] | 0 | 0
transporte | transporte |  | Brita ( usina ) | 0.2 | 0.9405 | 2.7218 | 0 |  | 0 |  | 0 | 0 | 0 | [6 empty] | 0 | 0
transporte | transporte |  | Massa | 22 | 1 | 29.99 | 0 |  | 0 |  | 0 | 0 | 0 | [6 empty] | 0 | 0
589000 | 589000H | DER mat | Fornecimento de CAP - CBUQ (Quantidade menor que 10.000 ton) | 500 | 1 | 516.06 | 4828.86 | 5128.0814 | 6189.59 | ton | 0 | 0 | 0 | [6 empty] | 0 | 0
570000 | 570000B | DER | CBUQ - TRAÇO 1 - CAPA - Faixa "C" (Quantidade menor que 10.000 ton) - espessura = 5 cm; densidade 2,521 g/cm3; teor de asfalto = 5,0% | taxa CAP | 0.05 | 36.3058 | 187.41 | 223.7158 | 270.03 | ton | 1768.04 | 270.03 | 477423.84 |  |  | x | x | x |  | 477423.83 | 0.01
transporte | transporte |  | Areia | 15 | 0 | 0 | 0 |  | 0 |  | 0 | 0 | 0 |  | xx | x | x |  |  | 0 | 0
transporte | transporte |  | Cal Hidratada CH-1 | 475 | 0.0095 | 3.594 | 0 |  | 0 |  | 0 | 0 | 0 |  | xx | x | x |  |  | 0 | 0
transporte | transporte |  | Brita ( usina ) | 0.2 | 0.9405 | 2.7218 | 0 |  | 0 |  | 0 | 0 | 0 |  | xx | x | x |  |  | 0 | 0
transporte | transporte |  | Massa | 22 | 1 | 29.99 | 0 |  | 0 |  | 0 | 0 | 0 |  | xx | x | x |  |  | 0 | 0
589000 | 589000I | DER mat | Fornecimento de CAP - CBUQ (Quantidade menor que 10.000 ton) | 500 | 1 | 516.06 | 4828.86 | 5128.0814 | 6189.59 | ton | 88.42 | 6189.59 | 547283.55 |  | xx | x | x | x |  | 547283.56 | -0.01
570000 | 570000C | DER | CBUQ - TRAÇO 2 - CAPA - Faixa "C" (Quantidade menor que 10.000 ton) | taxa CAP | 0.055 | 39.9805 | 187.41 | 227.3905 | 274.46 | ton | 0 | 0 | 0 | [6 empty] | 0 | 0
transporte | transporte |  | Areia | 15 | 0.1002 | 1.8767 | 0 |  | 0 |  | 0 | 0 | 0 | [6 empty] | 0 | 0
transporte | transporte |  | Cal Hidratada CH-1 | 475 | 0.0151 | 5.7126 | 0 |  | 0 |  | 0 | 0 | 0 | [6 empty] | 0 | 0
transporte | transporte |  | Brita ( usina ) | 0.2 | 0.8297 | 2.4012 | 0 |  | 0 |  | 0 | 0 | 0 | [6 empty] | 0 | 0
transporte | transporte |  | Massa | 22 | 1 | 29.99 | 0 |  | 0 |  | 0 | 0 | 0 | [6 empty] | 0 | 0
589000 | 589000J | DER mat | Fornecimento de CAP - CBUQ (Quantidade menor que 10.000 ton) | 500 | 1 | 516.06 | 4828.86 | 5128.0814 | 6189.59 | ton | 0 | 0 | 0 | [6 empty] | 0 | 0
570000 | 570000D | DER | CBUQ - TRAÇO 3 - CAPA - Faixa "C" (Quantidade menor que 10.000 ton) | taxa CAP | 0.057 | 39.934 | 187.41 | 227.344 | 274.4 | ton | 0 | 0 | 0 | [6 empty] | 0 | 0
transporte | transporte |  | Areia | 15 | 0.1 | 1.873 | 0 |  | 0 |  | 0 | 0 | 0 | [6 empty] | 0 | 0
transporte | transporte |  | Cal Hidratada CH-1 | 475 | 0.015 | 5.6748 | 0 |  | 0 |  | 0 | 0 | 0 | [6 empty] | 0 | 0
transporte | transporte |  | Brita ( usina ) | 0.2 | 0.828 | 2.3962 | 0 |  | 0 |  | 0 | 0 | 0 | [6 empty] | 0 | 0
transporte | transporte |  | Massa | 22 | 1 | 29.99 | 0 |  | 0 |  | 0 | 0 | 0 | [6 empty] | 0 | 0
589000 | 589000K | DER mat | Fornecimento de CAP - CBUQ (Quantidade menor que 10.000 ton) | 500 | 1 | 516.06 | 4828.86 | 5128.0814 | 6189.59 | ton | 0 | 0 | 0 | [6 empty] | 0 | 0
570000 | 570000D | DER | CBUQ - Novos traços - TRAÇO 4 - FAIXA "C" - (Quant. menor que 10.000 ton) | taxa CAP | 0.052 | 39.652 | 187.41 | 227.062 | 274.06 | ton | 0 | 0 | 0 | [6 empty] | 0 | 0
transporte | transporte |  | Areia | 15 | 0.0955 | 1.7887 | 0 |  | 0 |  | 0 | 0 | 0 | [6 empty] | 0 | 0
transporte | transporte |  | Cal Hidratada CH-1 | 475 | 0.0144 | 5.4478 | 0 |  | 0 |  | 0 | 0 | 0 | [6 empty] | 0 | 0
transporte | transporte |  | Brita ( usina ) | 0.2 | 0.8381 | 2.4255 | 0 |  | 0 |  | 0 | 0 | 0 | [6 empty] | 0 | 0
transporte | transporte |  | Massa | 22 | 1 | 29.99 | 0 |  | 0 |  | 0 | 0 | 0 | [6 empty] | 0 | 0
589000 | 589000K | DER mat | Fornecimento de CAP - CBUQ (Quantidade menor que 10.000 ton) | 500 | 1 | 516.06 | 4828.86 | 5128.0814 | 6189.59 | ton | 0 | 0 | 0 | [6 empty] | 0 | 0
570000 | 570000D | DER | CBUQ - Novos traços - TRAÇO 5 - FAIXA "C" - (Quant. menor que 10.000 ton) | taxa CAP | 0.051 | 39.6565 | 187.41 | 227.0665 | 274.07 | ton | 0 | 0 | 0 | [6 empty] | 0 | 0
transporte | transporte |  | Areia | 15 | 0.0956 | 1.7906 | 0 |  | 0 |  | 0 | 0 | 0 | [6 empty] | 0 | 0
transporte | transporte |  | Cal Hidratada CH-1 | 475 | 0.0144 | 5.4478 | 0 |  | 0 |  | 0 | 0 | 0 | [6 empty] | 0 | 0
transporte | transporte |  | Brita ( usina ) | 0.2 | 0.839 | 2.4281 | 0 |  | 0 |  | 0 | 0 | 0 | [6 empty] | 0 | 0
transporte | transporte |  | Massa | 22 | 1 | 29.99 | 0 |  | 0 |  | 0 | 0 | 0 | [6 empty] | 0 | 0
589000 | 589000K | DER mat | Fornecimento de CAP - CBUQ (Quantidade menor que 10.000 ton) | 500 | 1 | 516.06 | 4828.86 | 5128.0814 | 6189.59 | ton | 0 | 0 | 0 | [6 empty] | 0 | 0
570000 | 570000D | DER | CBUQ - Novos traços - TRAÇO 6 - FAIXA "C" - (Quant. menor que 10.000 ton) | taxa CAP | 0.053 | 39.6475 | 187.41 | 227.0575 | 274.06 | ton | 0 | 0 | 0 | [6 empty] | 0 | 0
transporte | transporte |  | Areia | 15 | 0.0954 | 1.7868 | 0 |  | 0 |  | 0 | 0 | 0 | [6 empty] | 0 | 0
transporte | transporte |  | Cal Hidratada CH-1 | 475 | 0.0144 | 5.4478 | 0 |  | 0 |  | 0 | 0 | 0 | [6 empty] | 0 | 0
transporte | transporte |  | Brita ( usina ) | 0.2 | 0.8372 | 2.4229 | 0 |  | 0 |  | 0 | 0 | 0 | [6 empty] | 0 | 0
transporte | transporte |  | Massa | 22 | 1 | 29.99 | 0 |  | 0 |  | 0 | 0 | 0 | [6 empty] | 0 | 0
589000 | 589000K | DER mat | Fornecimento de CAP - CBUQ (Quantidade menor que 10.000 ton) | 500 | 1 | 516.06 | 4828.86 | 5128.0814 | 6189.59 | ton | 0 | 0 | 0 | [6 empty] | 0 | 0
570000 | 570000D | DER | CBUQ - Novos traços - TRAÇO 7 - FAIXA "C" - (Quant. menor que 10.000 ton) | taxa CAP | 0.0495 | 39.6624 | 187.41 | 227.0724 | 274.08 | ton | 0 | 0 | 0 | [6 empty] | 0 | 0
transporte | transporte |  | Areia | 15 | 0.0957 | 1.7925 | 0 |  | 0 |  | 0 | 0 | 0 | [6 empty] | 0 | 0
transporte | transporte |  | Cal Hidratada CH-1 | 475 | 0.0144 | 5.4478 | 0 |  | 0 |  | 0 | 0 | 0 | [6 empty] | 0 | 0
transporte | transporte |  | Brita ( usina ) | 0.2 | 0.8404 | 2.4321 | 0 |  | 0 |  | 0 | 0 | 0 | [6 empty] | 0 | 0
transporte | transporte |  | Massa | 22 | 1 | 29.99 | 0 |  | 0 |  | 0 | 0 | 0 | [6 empty] | 0 | 0
589000 | 589000K | DER mat | Fornecimento de CAP - CBUQ (Quantidade menor que 10.000 ton) | 500 | 1 | 516.06 | 4828.86 | 5128.0814 | 6189.59 | ton | 0 | 0 | 0 | [6 empty] | 0 | 0
570000 | 570000D | DER | CBUQ - Novos traços - TRAÇO 8 - FAIXA "C" - (Quant. menor que 10.000 ton) | taxa CAP | 0.049 | 39.703 | 187.41 | 227.113 | 274.13 | ton | 0 | 0 | 0 | [6 empty] | 0 | 0
transporte | transporte |  | Areia | 15 | 0.0958 | 1.7943 | 0 |  | 0 |  | 0 | 0 | 0 | [6 empty] | 0 | 0
transporte | transporte |  | Cal Hidratada CH-1 | 475 | 0.0145 | 5.4856 | 0 |  | 0 |  | 0 | 0 | 0 | [6 empty] | 0 | 0
transporte | transporte |  | Brita ( usina ) | 0.2 | 0.8407 | 2.433 | 0 |  | 0 |  | 0 | 0 | 0 | [6 empty] | 0 | 0
transporte | transporte |  | Massa | 22 | 1 | 29.99 | 0 |  | 0 |  | 0 | 0 | 0 | [6 empty] | 0 | 0
589000 | 589000K | DER mat | Fornecimento de CAP - CBUQ (Quantidade menor que 10.000 ton) | 500 | 1 | 516.06 | 4828.86 | 5128.0814 | 6189.59 | ton | 0 | 0 | 0 | [6 empty] | 0 | 0
570400 | 570400A | DER | CBUQ - TRAÇO 1 - CAPA - Faixa "C" (Quantidade maior que 10.000 ton) | taxa CAP | 0.05 | 40.0405 | 169.12 | 209.1605 | 252.46 | ton | 0 | 0 | 0 | [6 empty] | 0 | 0
transporte | transporte |  | Areia | 15 | 0.1007 | 1.8861 | 0 |  | 0 |  | 0 | 0 | 0 | [6 empty] | 0 | 0
transporte | transporte |  | Cal Hidratada CH-1 | 475 | 0.0152 | 5.7505 | 0 |  | 0 |  | 0 | 0 | 0 | [6 empty] | 0 | 0
transporte | transporte |  | Brita ( usina ) | 0.2 | 0.8341 | 2.4139 | 0 |  | 0 |  | 0 | 0 | 0 | [6 empty] | 0 | 0
transporte | transporte |  | Massa | 22 | 1 | 29.99 | 0 |  | 0 |  | 0 | 0 | 0 | [6 empty] | 0 | 0
589000 | 589000L | DER mat | Fornecimento de CAP - CBUQ (Quantidade maior que 10.000 ton) | 500 | 1 | 516.06 | 4828.86 | 5128.0814 | 6189.59 | ton | 0 | 0 | 0 | [6 empty] | 0 | 0
570400 | 570400B | DER | CBUQ - TRAÇO 2 - CAPA - Faixa "C" (Quantidade maior que 10.000 ton) | taxa CAP | 0.055 | 39.9805 | 169.12 | 209.1005 | 252.38 | ton | 0 | 0 | 0 | [6 empty] | 0 | 0
transporte | transporte |  | Areia | 15 | 0.1002 | 1.8767 | 0 |  | 0 |  | 0 | 0 | 0 | [6 empty] | 0 | 0
transporte | transporte |  | Cal Hidratada CH-1 | 475 | 0.0151 | 5.7126 | 0 |  | 0 |  | 0 | 0 | 0 | [6 empty] | 0 | 0
transporte | transporte |  | Brita ( usina ) | 0.2 | 0.8297 | 2.4012 | 0 |  | 0 |  | 0 | 0 | 0 | [6 empty] | 0 | 0
transporte | transporte |  | Massa | 22 | 1 | 29.99 | 0 |  | 0 |  | 0 | 0 | 0 | [6 empty] | 0 | 0
589000 | 589000M | DER mat | Fornecimento de CAP - CBUQ (Quantidade maior que 10.000 ton) | 500 | 1 | 516.06 | 4828.86 | 5128.0814 | 6189.59 | ton | 0 | 0 | 0 | [6 empty] | 0 | 0
570400 | 570400C | DER | CBUQ - TRAÇO 3 - CAPA - Faixa "C" (Quantidade maior que 10.000 ton) | taxa CAP | 0.057 | 39.934 | 169.12 | 209.054 | 252.33 | ton | 0 | 0 | 0 | [6 empty] | 0 | 0
transporte | transporte |  | Areia | 15 | 0.1 | 1.873 | 0 |  | 0 |  | 0 | 0 | 0 | [6 empty] | 0 | 0
transporte | transporte |  | Cal Hidratada CH-1 | 475 | 0.015 | 5.6748 | 0 |  | 0 |  | 0 | 0 | 0 | [6 empty] | 0 | 0
transporte | transporte |  | Brita ( usina ) | 0.2 | 0.828 | 2.3962 | 0 |  | 0 |  | 0 | 0 | 0 | [6 empty] | 0 | 0
transporte | transporte |  | Massa | 22 | 1 | 29.99 | 0 |  | 0 |  | 0 | 0 | 0 | [6 empty] | 0 | 0
589000 | 589000N | DER mat | Fornecimento de CAP - CBUQ (Quantidade maior que 10.000 ton) | 500 | 1 | 516.06 | 4828.86 | 5128.0814 | 6189.59 | ton | 0 | 0 | 0 | [6 empty] | 0 | 0
570000 | 570000D | DER | CBUQ - Novo Traço - TRAÇO 4 - FAIXA "C" - (Quantidade MAIOR que 10.000 ton) | taxa CAP | 0.05 | 39.6609 | 187.41 | 227.0709 | 274.07 | ton | 0 | 0 | 0 | [6 empty] | 0 | 0
transporte | transporte |  | Areia | 15 | 0.0957 | 1.7925 | 0 |  | 0 |  | 0 | 0 | 0 | [6 empty] | 0 | 0
transporte | transporte |  | Cal Hidratada CH-1 | 475 | 0.0144 | 5.4478 | 0 |  | 0 |  | 0 | 0 | 0 | [6 empty] | 0 | 0
transporte | transporte |  | Brita ( usina ) | 0.2 | 0.8399 | 2.4307 | 0 |  | 0 |  | 0 | 0 | 0 | [6 empty] | 0 | 0
transporte | transporte |  | Massa | 22 | 1 | 29.99 | 0 |  | 0 |  | 0 | 0 | 0 | [6 empty] | 0 | 0
589000 | 589000K | DER mat | Fornecimento de CAP - CBUQ (Quantidade menor que 10.000 ton) | 500 | 1 | 516.06 | 4828.86 | 5128.0814 | 6189.59 | ton | 0 | 0 | 0 | [6 empty] | 0 | 0
570360 | 570360 | DER | CBUQ c/ asfalto modificado p/ polímero SBS(60/85) | taxa CAP SBS(60/85) | 0.059 | 39.9282 | 178.95 | 218.8782 | 264.19 | ton | 0 | 0 | 0 | [6 empty] | 0 | 0
transporte | transporte |  | Areia | 15 | 0.1 | 1.873 | 0 |  | 0 |  | 0 | 0 | 0 | [6 empty] | 0 | 0
transporte | transporte |  | Cal Hidratada CH-1 | 475 | 0.015 | 5.6748 | 0 |  | 0 |  | 0 | 0 | 0 | [6 empty] | 0 | 0
transporte | transporte |  | Brita ( usina ) | 0.2 | 0.826 | 2.3904 | 0 |  | 0 |  | 0 | 0 | 0 | [6 empty] | 0 | 0
transporte | transporte |  | Massa | 22 | 1 | 29.99 | 0 |  | 0 |  | 0 | 0 | 0 | [6 empty] | 0 | 0
589040 | 589040 | DER mat | Fornecimento de CAP SBS(60/85) - CBUQ c/ asfalto modificado p/ polímero | 500 | 1 | 516.06 | 6122.06 | 6363.2106 | 7680.4 | ton | 0 | 0 | 0 | [6 empty] | 0 | 0
570350 | 570350 | DER | CBUQ c/ asfalto com BORRACHA - AB8 | taxa CAP borracha | 0.06 | 39.9254 | 188.55 | 228.4754 | 275.77 | ton | 0 | 0 | 0 | [6 empty] | 0 | 0
transporte | transporte |  | Areia | 15 | 0.1 | 1.873 | 0 |  | 0 |  | 0 | 0 | 0 | [6 empty] | 0 | 0
transporte | transporte |  | Cal Hidratada CH-1 | 475 | 0.015 | 5.6748 | 0 |  | 0 |  | 0 | 0 | 0 | [6 empty] | 0 | 0
transporte | transporte |  | Brita ( usina ) | 0.2 | 0.825 | 2.3876 | 0 |  | 0 |  | 0 | 0 | 0 | [6 empty] | 0 | 0
transporte | transporte |  | Massa | 22 | 1 | 29.99 | 0 |  | 0 |  | 0 | 0 | 0 | [6 empty] | 0 | 0
589050 | 589050 | DER mat | Fornecimento de ASFALTO-BORRACHA - CBUQ com borracha - AB8 | 500 | 1 | 516.06 | 5201.1 | 5483.606 | 6618.71 | ton | 0 | 0 | 0 | [6 empty] | 0 | 0
502615 | 502615 | DER | Concreto compactado a rolo Fck= 15MPa |  |  | 264.2688 | 307.28 | 571.5488 | 689.86 | m3 | 0 | 0 | 0 | [6 empty] | 0 | 0
transporte | transporte |  | Cimento | 453 | 0.33 | 119.1828 | 0 |  | 0 |  | 0 | 0 | 0 | [6 empty] | 0 | 0
transporte | transporte |  | Areia | 27 | 0.921 | 29.076 | 0 |  | 0 |  | 0 | 0 | 0 | [6 empty] | 0 | 0
transporte | transporte |  | Brita | 33 | 1.1 | 41.789 | 0 |  | 0 |  | 0 | 0 | 0 | [6 empty] | 0 | 0
transporte | transporte |  | Massa | 27 | 2.351 | 74.2211 | 0 |  | 0 |  | 0 | 0 | 0 | [6 empty] | 0 | 0
502605 | 502605 | DER | Concreto compactado a rolo Fck= 5MPa |  |  | 178.5754 | 182.71 | 361.2854 | 436.07 | m3 | 0 | 0 | 0 | [6 empty] | 0 | 0
transporte | transporte |  | Cimento | 453 | 0.12 | 43.3392 | 0 |  | 0 |  | 0 | 0 | 0 | [6 empty] | 0 | 0
transporte | transporte |  | Areia | 27 | 0.87 | 27.4659 | 0 |  | 0 |  | 0 | 0 | 0 | [6 empty] | 0 | 0
transporte | transporte |  | Brita | 33 | 1.1 | 41.789 | 0 |  | 0 |  | 0 | 0 | 0 | [6 empty] | 0 | 0
transporte | transporte |  | Massa | 27 | 2.09 | 65.9813 | 0 |  | 0 |  | 0 | 0 | 0 | [6 empty] | 0 | 0
505185 | 505185 | DER | Concreto magro usinado, espalhamento manual |  |  | 202.2589 | 238.23 | 440.4889 | 531.67 | m3 | 0 | 0 | 0 | [6 empty] | 0 | 0
transporte | transporte |  | Cimento | 453 | 0.18 | 65.0088 | 0 |  | 0 |  | 0 | 0 | 0 | [6 empty] | 0 | 0
transporte | transporte |  | Areia | 27 | 1.06 | 33.4642 | 0 |  | 0 |  | 0 | 0 | 0 | [6 empty] | 0 | 0
transporte | transporte |  | Brita | 33 | 1.11 | 42.1689 | 0 |  | 0 |  | 0 | 0 | 0 | [6 empty] | 0 | 0
transporte | transporte |  | Massa | 22 | 2.35 | 61.617 | 0 |  | 0 |  | 0 | 0 | 0 | [6 empty] | 0 | 0
505415 | 505415 | DER | Cura química de pavimento de concreto |  |  | 0 | 8.49 | 8.49 | 10.25 | m2 | 0 | 0 | 0 | [6 empty] | 0 | 0
505416 | 505416 | DER | Cura úmida de pavimento de concreto com manta de cura |  |  | 0 | 10 | 10 | 12.07 | m2 | 0 | 0 | 0 | [6 empty] | 0 | 0
5111000 | 5111000 | DER | Forma metálica para pavimento |  |  | 0 | 4.25 | 4.25 | 5.13 | m2 | 0 | 0 | 0 | [6 empty] | 0 | 0
504840 | 504840 | DER | Fornecimento e aplicação de fibra de polipropileno multifilamentos (0,600kg/ m³) |  |  | 0 | 41.95 | 41.95 | 50.63 | kg | 0 | 0 | 0 | [6 empty] | 0 | 0
503110 | 503110 | DER | Fornecimento e aplicação de lona plástica preta 200 micras |  |  | 0 | 3.61 | 3.61 | 4.36 | m2 | 0 | 0 | 0 | [6 empty] | 0 | 0
507215 | 507215 | DER | Fornecimento e colocação de aço CA 50 para apoio de barra de transferência |  |  | 0 | 7.84 | 7.84 | 9.46 | kg | 0 | 0 | 0 | [6 empty] | 0 | 0
507210 | 507210 | DER | Fornecimento e colocação de aço CA 50 para barras de ligação |  |  | 0 | 8.4 | 8.4 | 10.14 | kg | 0 | 0 | 0 | [6 empty] | 0 | 0
507220 | 507220 | DER | Fornecimento e colocação de aço CA-25 para barra de transferência ø= 20mm |  |  | 0 | 7.48 | 7.48 | 9.03 | kg | 0 | 0 | 0 | [6 empty] | 0 | 0
507225 | 507225 | DER | Fornecimento e colocação de aço CA-25 para barra de transferência ø= 25mm |  |  | 0 | 7.48 | 7.48 | 9.03 | kg | 0 | 0 | 0 | [6 empty] | 0 | 0
507232 | 507232 | DER | Fornecimento e colocação de aço CA-25 para barra de transferência ø= 32mm |  |  | 0 | 8.3 | 8.3 | 10.02 | kg | 0 | 0 | 0 | [6 empty] | 0 | 0
504920 | 504920 | DER | Fornecimento e colocação de Tela Telcon Q-138 ou equivalente | 20 | 0.0011 | 0.025762 | 11.4 | 11.4258 | 13.79 | kg | 0 | 0 | 0 | [6 empty] | 0 | 0
502660 | 502660 | DER | Junta de construção com isopor, selante a base de silicone e cordão de polipropileno |  |  | 0 | 15.77 | 15.77 | 19.03 | m | 0 | 0 | 0 | [6 empty] | 0 | 0
502680 | 502680 | DER | Junta longitudinal, inclusive corte, selante a base de silicone e cordão de polipropileno |  |  | 0 | 14.93 | 14.93 | 18.02 | m | 0 | 0 | 0 | [6 empty] | 0 | 0
502670 | 502670 | DER | Junta transversal , inclusive corte, selante a base de silicone e cordão de polipropileno |  |  | 0 | 19.57 | 19.57 | 23.62 | m | 0 | 0 | 0 | [6 empty] | 0 | 0
502645 | 502645 | DER | Pavimento de concreto de cimento Portland Fctmk = 4,5 MPa executado com pavimentadora |  |  | 259.3447 | 322.94 | 582.2847 | 702.82 | m3 | 0 | 0 | 0 | [6 empty] | 0 | 0
transporte | transporte |  | Cimento | 453 | 0.38 | 137.2408 | 0 |  | 0 |  | 0 | 0 | 0 | [6 empty] | 0 | 0
transporte | transporte |  | Areia | 27 | 0.7005 | 22.1148 | 0 |  | 0 |  | 0 | 0 | 0 | [6 empty] | 0 | 0
transporte | transporte |  | Brita | 33 | 1.116 | 42.3968 | 0 |  | 0 |  | 0 | 0 | 0 | [6 empty] | 0 | 0
transporte | transporte |  | Massa | 22 | 2.1965 | 57.5922 | 0 |  | 0 |  | 0 | 0 | 0 | [6 empty] | 0 | 0
502646 | 502646 | DER | Pavimento de concreto Fctmk=4,50MPa executado com régua vibratória |  |  | 259.3447 | 378.42 | 637.7647 | 769.78 | m3 | 0 | 0 | 0 | [6 empty] | 0 | 0
transporte | transporte |  | Cimento | 453 | 0.38 | 137.2408 | 0 |  | 0 |  | 0 | 0 | 0 | [6 empty] | 0 | 0
transporte | transporte |  | Areia | 27 | 0.7005 | 22.1148 | 0 |  | 0 |  | 0 | 0 | 0 | [6 empty] | 0 | 0
transporte | transporte |  | Brita | 33 | 1.116 | 42.3968 | 0 |  | 0 |  | 0 | 0 | 0 | [6 empty] | 0 | 0
transporte | transporte |  | Massa | 22 | 2.1965 | 57.5922 | 0 |  | 0 |  | 0 | 0 | 0 | [6 empty] | 0 | 0
97104 | 97104 | SINAPI | EXECUÇÃO DE PAVIMENTO DE CONCRETO SIMPLES (PCS), FCK = 40 MPA, CAMADA COM ESPESSURA DE 15,0 CM. AF_11/2017. INCLUSIVE: AGENTE DE CURA, LONAS PLÁSTICA, RÉGUA VIBRATÓRIA, JUNTAS DE CONTRAÇÃO, GRAXA, BARRAS DE TRANSFERÊNCIA E BARRAS DE LIGAÇÃO. | 22 | 0.36 | 9.4392 | 121.45 | 130.8892 | 157.98 | m2 | 0 | 0 | 0 | [6 empty] | 0 | 0
97105 | 97105 | SINAPI | EXECUÇÃO DE PAVIMENTO DE CONCRETO SIMPLES (PCS), FCK = 40 MPA, CAMADA COM ESPESSURA DE 17,5 CM. AF_11/2017, INCLUSIVE: AGENTE DE CURA, LONAS PLÁSTICA, RÉGUA VIBRATÓRIA, JUNTAS DE CONTRAÇÃO, GRAXA, BARRAS DE TRANSFERÊNCIA E BARRAS DE LIGAÇÃO. | 22 | 0.42 | 11.0124 | 136.68 | 147.6924 | 178.26 | m2 | 0 | 0 | 0 | [6 empty] | 0 | 0
97106 | 97106 | SINAPI | EXECUÇÃO DE PAVIMENTO DE CONCRETO SIMPLES (PCS), FCK = 40 MPA, CAMADA COM ESPESSURA DE 20,0 CM. AF_11/2017 INCLUSIVE: AGENTE DE CURA, LONAS PLÁSTICA, RÉGUA VIBRATÓRIA, JUNTAS DE CONTRAÇÃO, GRAXA, BARRAS DE TRANSFERÊNCIA E BARRAS DE LIGAÇÃO. | 22 | 0.48 | 12.5856 | 150.85 | 163.4356 | 197.27 | m2 | 0 | 0 | 0 | [6 empty] | 0 | 0
97107 | 97107 | SINAPI | EXECUÇÃO DE PAVIMENTO DE CONCRETO SIMPLES (PCS), FCK = 40 MPA, CAMADA COM ESPESSURA DE 22,5 CM. AF_11/2017. INCLUSIVE: AGENTE DE CURA, LONAS PLÁSTICA, RÉGUA VIBRATÓRIA, JUNTAS DE CONTRAÇÃO, GRAXA, BARRAS DE TRANSFERÊNCIA E BARRAS DE LIGAÇÃO. | 22 | 0.54 | 14.1588 | 172.16 | 186.3188 | 224.89 | m2 | 0 | 0 | 0 | [6 empty] | 0 | 0
97108 | 97108 | SINAPI | EXECUÇÃO DE PAVIMENTO DE CONCRETO SIMPLES (PCS), FCK = 40 MPA, CAMADA COM ESPESSURA DE 25,0 CM. AF_11/2017. INCLUSIVE: AGENTE DE CURA, LONAS PLÁSTICA, RÉGUA VIBRATÓRIA, JUNTAS DE CONTRAÇÃO, GRAXA, BARRAS DE TRANSFERÊNCIA E BARRAS DE LIGAÇÃO. | 22 | 0.6 | 15.732 | 196.46 | 212.192 | 256.12 | m2 | 0 | 0 | 0 | [6 empty] | 0 | 0
97109 | 97109 | SINAPI | EXECUÇÃO DE PAVIMENTO DE CONCRETO SIMPLES (PCS), FCK = 40 MPA, CAMADA COM ESPESSURA DE 27,5 CM. AF_11/2017. INCLUSIVE: AGENTE DE CURA, LONAS PLÁSTICA, RÉGUA VIBRATÓRIA, JUNTAS DE CONTRAÇÃO, GRAXA, BARRAS DE TRANSFERÊNCIA E BARRAS DE LIGAÇÃO. | 22 | 0.66 | 17.3052 | 217 | 234.3052 | 282.81 | m2 | 0 | 0 | 0 | [6 empty] | 0 | 0
97111 | 97111 | SINAPI | EXECUÇÃO DE PAVIMENTO DE CONCRETO ARMADO (PCA), FCK = 30 MPA, ESPESSURA DE 15,0 CM. AF_04/2022 | 22 | 0.3 | 7.866 | 274.89 | 282.756 | 341.29 | m2 | 0 | 0 | 0 | [6 empty] | 0 | 0
97112 | 97112 | SINAPI | EXECUÇÃO DE PAVIMENTO DE CONCRETO ARMADO (PCA), FCK = 30 MPA, ESPESSURA DE 17,5 CM. AF_04/2022 | 22 | 0.36 | 9.4392 | 231.07 | 240.5092 | 290.29 | m2 | 0 | 0 | 0 | [6 empty] | 0 | 0
97112 | 97112 | SINAPI | EXECUÇÃO DE PAVIMENTO DE CONCRETO ARMADO (PCA), FCK = 30 MPA, ESPESSURA DE 17,5 CM. AF_04/2022 | 22 | 0.42 | 11.0124 | 231.07 | 242.0824 | 292.19 | m2 | 0 | 0 | 0 | [6 empty] | 0 | 0
97113 | 97113 | SINAPI | APLICAÇÃO DE LONA PLÁSTICA PARA EXECUÇÃO DE PAVIMENTOS DE CONCRETO. AF_11/2017. INCLUSIVE: AGENTE DE CURA, LONAS PLÁSTICA, RÉGUA VIBRATÓRIA, JUNTAS DE CONTRAÇÃO, GRAXA, BARRAS DE TRANSFERÊNCIA E BARRAS DE LIGAÇÃO. |  |  | 0 | 3.15 | 3.15 | 3.8 | m2 | 0 | 0 | 0 | [6 empty] | 0 | 0
97114 | 97114 | SINAPI | EXECUÇÃO DE JUNTAS DE CONTRAÇÃO PARA PAVIMENTOS DE CONCRETO. AF_11/2017 |  |  | 0 | 0.44 | 0.44 | 0.53 | m | 0 | 0 | 0 | [6 empty] | 0 | 0
97115 | 97115 | SINAPI | APLICAÇÃO DE GRAXA EM BARRAS DE TRANSFERÊNCIA PARA EXECUÇÃO DE PAVIMENTO DE CONCRETO. AF_11/2017 |  |  | 0 | 46.64 | 46.64 | 56.29 | kg | 0 | 0 | 0 | [6 empty] | 0 | 0
97116 | 97116 | SINAPI | BARRAS DE TRANSFERÊNCIA, AÇO CA-25 DE 16,0 MM, PARA EXECUÇÃO DE PAVIMENTO DE CONCRETO  FORNECIMENTO E INSTALAÇÃO. AF_11/2017 |  |  | 0 | 26.06 | 26.06 | 31.45 | kg | 0 | 0 | 0 | [6 empty] | 0 | 0
97117 | 97117 | SINAPI | BARRAS DE TRANSFERÊNCIA, AÇO CA-25 DE 20,0 MM, PARA EXECUÇÃO DE PAVIMENTO DE CONCRETO  FORNECIMENTO E INSTALAÇÃO. AF_11/2017 |  |  | 0 | 22.24 | 22.24 | 26.84 | kg | 0 | 0 | 0 | [6 empty] | 0 | 0
97118 | 97118 | SINAPI | BARRAS DE TRANSFERÊNCIA, AÇO CA-25 DE 25,0 MM, PARA EXECUÇÃO DE PAVIMENTO DE CONCRETO  FORNECIMENTO E INSTALAÇÃO. AF_11/2017 |  |  | 0 | 18.18 | 18.18 | 21.94 | kg | 0 | 0 | 0 | [6 empty] | 0 | 0
97119 | 97119 | SINAPI | BARRAS DE TRANSFERÊNCIA, AÇO CA-25 DE 32,0 MM, PARA EXECUÇÃO DE PAVIMENTO DE CONCRETO  FORNECIMENTO E INSTALAÇÃO. AF_11/2017 |  |  | 0 | 16.12 | 16.12 | 19.46 | kg | 0 | 0 | 0 | [6 empty] | 0 | 0
97120 | 97120 | SINAPI | BARRAS DE LIGAÇÃO, AÇO CA-50 DE 10 MM, PARA EXECUÇÃO DE PAVIMENTO DE CONCRETO  FORNECIMENTO E INSTALAÇÃO. AF_11/2017 |  |  | 0 | 10.31 | 10.31 | 12.44 | kg | 0 | 0 | 0 | [6 empty] | 0 | 0
96395 | 96395 | SINAPI | USINAGEM DE CONCRETO PARA COMPACTAÇÃO COM ROLO. AF_03/2020 |  |  | 0 | 232.87 | 232.87 | 281.07 | m3 | 0 | 0 | 0 | [6 empty] | 0 | 0
505000 | 505000 | DER | Frezagem Contínua a Frio | 4 | 2.4 | 16.704 | 233.68 | 250.384 | 302.21 | m3 | 0 | 0 | 0 | [6 empty] | 0 | 0
505100 | 505100 | DER | Frezagem Descontínua a Frio | 4 | 2.4 | 16.704 | 301.82 | 318.524 | 384.46 | m3 | 0 | 0 | 0 | [6 empty] | 0 | 0
|  |  | SERVIÇOS EXTRAS - REVESTIMENTO |  |  |  | 0 |  |  |  | 0 | 0 | 0 | [6 empty] | 0 | 0
[11 empty] | 0 | 0 | 0 | [5 empty] | 1 | 0 | 0
[7 empty] | 0 | 0 | 0 |  | 0 | 0 | 0 | [5 empty] | 1 | 0 | 0
[7 empty] | 0 | 0 | 0 |  | 0 | 0 | 0 | [5 empty] | 1 | 0 | 0
[7 empty] | 0 | 0 | 0 |  | 0 | 0 | 0 | [5 empty] | 1 | 0 | 0
[7 empty] | 0 | 0 | 0 |  | 0 | 0 | 0 | [5 empty] | 1 | 0 | 0
[7 empty] | 0 | 0 | 0 |  | 0 | 0 | 0 | [5 empty] | 1 | 0 | 0
[7 empty] | 0 | 0 | 0 |  | 0 | 0 | 0 | [5 empty] | 1 | 0 | 0
[7 empty] | 0 | 0 | 0 |  | 0 | 0 | 0 | [5 empty] | 1 | 0 | 0
[7 empty] | 0 | 0 | 0 |  | 0 | 0 | 0 | [5 empty] | 1 | 0 | 0
[7 empty] | 0 | 0 | 0 |  | 0 | 0 | 0 | [5 empty] | 1 | 0 | 0
[7 empty] | 0 | 0 | 0 |  | 0 | 0 | 0 | [5 empty] | 1 | 0 | 0
[7 empty] | 0 | 0 | 0 |  | 0 | 0 | 0 | [5 empty] | 1 | 0 | 0
[7 empty] | 0 | 0 | 0 |  | 0 | 0 | 0 | [5 empty] | 1 | 0 | 0
[7 empty] | 0 | 0 | 0 |  | 0 | 0 | 0 | [5 empty] | 1 | 0 | 0
[7 empty] | 0 | 0 | 0 |  | 0 | 0 | 0 | [5 empty] | 1 | 0 | 0
[7 empty] | 0 | 0 | 0 |  | 0 | 0 | 0 | [5 empty] | 1 | 0 | 0
[7 empty] | 0 | 0 | 0 |  | 0 | 0 | 0 | [5 empty] | 1 | 0 | 0
[7 empty] | 0 | 0 | 0 |  | 0 | 0 | 0 | [5 empty] | 1 | 0 | 0
[7 empty] | 0 | 0 | 0 |  | 0 | 0 | 0 | [5 empty] | 1 | 0 | 0
[7 empty] | 0 | 0 | 0 |  | 0 | 0 | 0 | [5 empty] | 1 | 0 | 0
[7 empty] | 0 | 0 | 0 |  | 0 | 0 | 0 | [5 empty] | 1 | 0 | 0
[7 empty] | 0 | 0 | 0 |  | 0 | 0 | 0 | [5 empty] | 1 | 0 | 0
[7 empty] | 0 | 0 | 0 |  | 0 | 0 | 0 | [5 empty] | 1 | 0 | 0
[7 empty] | 0 | 0 | 0 |  | 0 | 0 | 0 | [5 empty] | 1 | 0 | 0
[7 empty] | 0 | 0 | 0 |  | 0 | 0 | 0 | [5 empty] | 1 | 0 | 0
5 | 5 |  | MEIO-FIO E SARJETA |  |  |  | 0 |  |  |  | 0 | 0 | 0 | 59969.87 | X | x | x | x |  | 0 | 0
PAV-071 | PAV-071 | PM Curitiba-abr/22 | Arrancamento de Meio-Fio |  |  |  | 22.14 | 22.14 | 26.72 | m | 0 | 0 | 0 | [6 empty] | 0 | 0
PAV-077 | PAV-077 | PM Curitiba-abr/22 | Arrancamento e reassentamento de Meio-Fio de Concreto com sarjeta |  |  |  | 6.56 | 6.56 | 7.92 | m | 0 | 0 | 0 | [6 empty] | 0 | 0
535200 | 535200B | DER | Cordão Lateral p/ Pedras Irregulares | 38 | 0.077 | 3.3372 | 11.65 | 14.9872 | 18.09 | m | 0 | 0 | 0 | [6 empty] | 0 | 0
810100 | 810100 | DER | Meio-Fio com Sarjeta DER - Tipo 1 - (0,103 m3) - Moldado "in loco" |  |  | 17.4397 | 66.03 | 83.4697 | 100.75 | m | 0 | 0 | 0 | [6 empty] | 0 | 0
transporte | transporte |  | Cimento | 450 | 0.0278 | 9.9752 | 0 |  | 0 |  | 0 | 0 | 0 | [6 empty] | 0 | 0
transporte | transporte |  | Areia | 27 | 0.0989 | 3.1223 | 0 |  | 0 |  | 0 | 0 | 0 | [6 empty] | 0 | 0
transporte | transporte |  | Brita | 33 | 0.1143 | 4.3423 | 0 |  | 0 |  | 0 | 0 | 0 | [6 empty] | 0 | 0
810050 | 810050 | DER | Meio-Fio com Sarjeta DER - Tipo 1 - (0,103 m3) - Pré-Moldado | 28 | 0.2409 | 7.863 | 104.81 | 112.673 | 136 | m | 0 | 0 | 0 | [6 empty] | 0 | 0
810200 | 810200 | DER | Meio-Fio com Sarjeta DER - Tipo 2 - (0,042 m3) - Moldado "in loco" |  |  | 7.0973 | 28.65 | 35.7473 | 43.15 | m | 1389.8 | 43.15 | 59969.87 |  |  | x | x | x |  | 59969.88 | -0.01
transporte | transporte |  | Cimento | 450 | 0.0113 | 4.0547 | 0 |  | 0 |  | 0 | 0 | 0 |  | xx | x | x |  |  | 0 | 0
transporte | transporte |  | Areia | 27 | 0.0403 | 1.2723 | 0 |  | 0 |  | 0 | 0 | 0 |  | xx | x | x |  |  | 0 | 0
transporte | transporte |  | Brita | 33 | 0.0466 | 1.7703 | 0 |  | 0 |  | 0 | 0 | 0 |  | xx | x | x |  |  | 0 | 0
810150 | 810150 | DER | Meio-Fio com Sarjeta DER - Tipo 2 - (0,042 m3) - Pré-Moldado | 28 | 0.0982 | 3.2052 | 48.6 | 51.8052 | 62.53 | m | 0 | 0 | 0 | [6 empty] | 0 | 0
810700 | 810700 | DER | Meio-Fio c/Sarjeta (rebaixado) DER-Tipo 7-(0,031 m3) - Moldado "in loco" |  |  | 5.2617 | 23.47 | 28.7317 | 34.68 | m | 0 | 0 | 0 | [6 empty] | 0 | 0
transporte | transporte |  | Cimento | 450 | 0.0084 | 3.0141 | 0 |  | 0 |  | 0 | 0 | 0 | [6 empty] | 0 | 0
transporte | transporte |  | Areia | 27 | 0.0298 | 0.94079 | 0 |  | 0 |  | 0 | 0 | 0 | [6 empty] | 0 | 0
transporte | transporte |  | Brita | 33 | 0.0344 | 1.3069 | 0 |  | 0 |  | 0 | 0 | 0 | [6 empty] | 0 | 0
810650 | 810650 | DER | Meio-Fio com Sarjeta DER - Tipo 7 - (0,031 m3) - Pré-Moldado | 28 | 0.0726 | 2.3697 | 40.98 | 43.3497 | 52.32 | m | 0 | 0 | 0 | [6 empty] | 0 | 0
810300 | 810300 | DER | Meio-Fio Símples DER - Tipo 3 - (0,034 m3) - Moldado "in loco" |  |  | 5.7625 | 22.58 | 28.3425 | 34.21 | m | 0 | 0 | 0 | [6 empty] | 0 | 0
transporte | transporte |  | Cimento | 450 | 0.0092 | 3.3011 | 0 |  | 0 |  | 0 | 0 | 0 | [6 empty] | 0 | 0
transporte | transporte |  | Areia | 27 | 0.0326 | 1.0292 | 0 |  | 0 |  | 0 | 0 | 0 | [6 empty] | 0 | 0
transporte | transporte |  | Brita | 33 | 0.0377 | 1.4322 | 0 |  | 0 |  | 0 | 0 | 0 | [6 empty] | 0 | 0
810250 | 810250D | DER | Meio-Fio com Sarjeta DER - Tipo 3 - (0,034 m3) - Pré-Moldado | 28 | 0.0795 | 2.5949 | 40.09 | 42.6849 | 51.52 | m | 0 | 0 | 0 | [6 empty] | 0 | 0
810400 | 810400 | DER | Meio-Fio Símples DER - Tipo 4 - (0,072 m3) - Moldado "in loco" |  |  | 12.178 | 41.97 | 54.148 | 65.36 | m | 0 | 0 | 0 | [6 empty] | 0 | 0
transporte | transporte |  | Cimento | 450 | 0.0194 | 6.9611 | 0 |  | 0 |  | 0 | 0 | 0 | [6 empty] | 0 | 0
transporte | transporte |  | Areia | 27 | 0.0691 | 2.1815 | 0 |  | 0 |  | 0 | 0 | 0 | [6 empty] | 0 | 0
transporte | transporte |  | Brita | 33 | 0.0799 | 3.0354 | 0 |  | 0 |  | 0 | 0 | 0 | [6 empty] | 0 | 0
810350 | 810350 | DER | Meio-Fio com Sarjeta DER - Tipo 4 - (0,072 m3) - Pré-Moldado | 28 | 0.1684 | 5.4966 | 64.56 | 70.0566 | 84.56 | m | 0 | 0 | 0 | [6 empty] | 0 | 0
|  |  | SERVIÇOS EXTRAS - MEIO-FIO E SARJETA |  |  |  | 0 |  | 0 |  | 0 | 0 | 0 | [6 empty] | 0 | 0
[7 empty] | 0 | 0 | 0 |  | 0 | 0 | 0 | [6 empty] | 0 | 0
[7 empty] | 0 | 0 | 0 |  | 0 | 0 | 0 | [6 empty] | 0 | 0
[7 empty] | 0 | 0 | 0 |  | 0 | 0 | 0 | [6 empty] | 0 | 0
[7 empty] | 0 | 0 | 0 |  | 0 | 0 | 0 | [6 empty] | 0 | 0
[7 empty] | 0 | 0 | 0 |  | 0 | 0 | 0 | [6 empty] | 0 | 0
[7 empty] | 0 | 0 | 0 |  | 0 | 0 | 0 | [6 empty] | 0 | 0
[7 empty] | 0 | 0 | 0 |  | 0 | 0 | 0 | [6 empty] | 0 | 0
[7 empty] | 0 | 0 | 0 |  | 0 | 0 | 0 | [6 empty] | 0 | 0
[7 empty] | 0 | 0 | 0 |  | 0 | 0 | 0 | [6 empty] | 0 | 0
[7 empty] | 0 | 0 | 0 |  | 0 | 0 | 0 | [6 empty] | 0 | 0
[7 empty] | 0 | 0 | 0 |  | 0 | 0 | 0 | [6 empty] | 0 | 0
[7 empty] | 0 | 0 | 0 |  | 0 | 0 | 0 | [6 empty] | 0 | 0
[7 empty] | 0 | 0 | 0 |  | 0 | 0 | 0 | [6 empty] | 0 | 0
[7 empty] | 0 | 0 | 0 |  | 0 | 0 | 0 | [6 empty] | 0 | 0
[7 empty] | 0 | 0 | 0 |  | 0 | 0 | 0 | [6 empty] | 0 | 0
[7 empty] | 0 | 0 | 0 |  | 0 | 0 | 0 | [6 empty] | 0 | 0
[7 empty] | 0 | 0 | 0 |  | 0 | 0 | 0 | [6 empty] | 0 | 0
[7 empty] | 0 | 0 | 0 |  | 0 | 0 | 0 | [6 empty] | 0 | 0
[7 empty] | 0 | 0 | 0 |  | 0 | 0 | 0 | [6 empty] | 0 | 0
[7 empty] | 0 | 0 | 0 |  | 0 | 0 | 0 | [6 empty] | 0 | 0
[7 empty] | 0 | 0 | 0 |  | 0 | 0 | 0 | [6 empty] | 0 | 0
[7 empty] | 0 | 0 | 0 |  | 0 | 0 | 0 | [6 empty] | 0 | 0
[7 empty] | 0 | 0 | 0 |  | 0 | 0 | 0 | [6 empty] | 0 | 0
[7 empty] | 0 | 0 | 0 |  | 0 | 0 | 0 | [6 empty] | 0 | 0
[7 empty] | 0 | 0 | 0 |  | 0 | 0 | 0 | [6 empty] | 0 | 0
6 | 6 |  | SERVIÇOS DE URBANIZAÇÃO |  |  |  | 0 |  |  |  | 0 | 0 | 0 | 265124.57 | X | x | x | x |  | 0 | 0
810250 | 810250E | DER | Fincadinha de concreto - (9x19x39cm-0,0171m3/m) | 16 | 0.0398 | 0.78804 | 20.16 | 20.948 | 25.28 | m | 0 | 0 | 0 | [6 empty] | 0 | 0
810250 | 810250F | DER | Fincadinha de concreto - (5x22,5x45cm-0,01125m3/m) | 16 | 0.0263 | 0.52074 | 13.27 | 13.7907 | 16.65 | m | 0 | 0 | 0 | [6 empty] | 0 | 0
810250 | 810250G | DER | Fincadinha de concreto moldada in loco- (7x20cm-0,014m3/m) | 16 | 0.0328 | 0.64944 | 16.51 | 17.1594 | 20.71 | m | 0 | 0 | 0 | [6 empty] | 0 | 0
PAI-17 | PAI-004B | PM Curitiba-abr/22 | Fincadinha de Granito - (100x8x15cm) | 39 | 0.0216 | 0.95926 | 64.71 | 65.6693 | 79.26 | m | 0 | 0 | 0 | [6 empty] | 0 | 0
606700 | 606700B | DER | Demolição de Concreto Símples (calçadas e outros) |  |  | 0 | 148.04 | 148.04 | 178.68 | m3 | 0 | 0 | 0 | [6 empty] | 0 | 0
606600 | 606600B | DER | Demolição de Concreto Armado (calçadas e outros) |  |  | 0 | 309.53 | 309.53 | 373.6 | m3 | 0 | 0 | 0 | [6 empty] | 0 | 0
100576 | 100576B | SINAPI | Regularização e Compactação p/ assentamento de calçadas/lajotas/blocos |  |  | 0 | 2.6 | 2.6 | 3.14 | m2 | 5256.71 | 3.14 | 16506.07 |  |  | x | x | x |  | 16506.07 | 0
532500 | 532500C | DER | Lastro de Areia | 25 | 1.725 | 50.7668 | 102.38 | 153.1467 | 184.85 | m3 | 0 | 0 | 0 | [6 empty] | 0 | 0
603900 | 603900C | DER | Lastro de Brita | 34 | 1.5 | 58.59 | 131.84 | 190.43 | 229.85 | m3 | 226.09 | 229.85 | 51966.79 |  |  | x | x | x |  | 51966.78 | 0.01
605000 | 605000B | DER | Lastro de Concreto Simples (calçadas e outros) |  |  | 135.5769 | 425.25 | 560.8269 | 676.92 | m3 | 0 | 0 | 0 | [6 empty] | 0 | 0
transporte | transporte |  | Cimento | 450 | 0.18 | 64.5876 | 0 |  | 0 |  | 0 | 0 | 0 | [6 empty] | 0 | 0
transporte | transporte |  | Areia | 25 | 1.06 | 31.1958 | 0 |  | 0 |  | 0 | 0 | 0 | [6 empty] | 0 | 0
transporte | transporte |  | Brita | 31 | 1.11 | 39.7935 | 0 |  | 0 |  | 0 | 0 | 0 | [6 empty] | 0 | 0
400500 | 400500C | DER | Colchão de Areia para fundação de Aterro( Rio / Jazida ) | 25 | 1.73 | 50.9139 | 83.83 | 134.7439 | 162.64 | m3 | 0 | 0 | 0 | [6 empty] | 0 | 0
532500 | 532500D | DER | Colchão de Areia para assentamento de calçadas | 25 | 1.725 | 50.7668 | 102.38 | 153.1467 | 184.85 | m3 | 0 | 0 | 0 | [6 empty] | 0 | 0
532600 | 532600B | DER | Colchão de Argila/saibro/matr. jazida para assentamento de calçadas | 36 | 2.25 | 92.7 | 16.07 | 108.77 | 131.29 | m3 | 0 | 0 | 0 | [6 empty] | 0 | 0
603900 | 603900D | DER | Colchão de pó de pedra para assentamento de calçadas | 35 | 1.5 | 60.195 | 131.84 | 192.035 | 231.79 | m3 | 0 | 0 | 0 | [6 empty] | 0 | 0
601100 | 601100A | DER | Apiloamento Manual (calçadas e outros) |  |  | 0 | 54.05 | 54.05 | 65.24 | m3 | 0 | 0 | 0 | [6 empty] | 0 | 0
602000 | 602000A | DER | Formas de madeira comum |  |  | 0 | 62.53 | 62.53 | 75.47 | m2 | 0 | 0 | 0 | [6 empty] | 0 | 0
603000 | 603000A | DER | Aço CA-50 Dobr. e Colocação |  |  | 0 | 18.34 | 18.34 | 22.14 | kg | 0 | 0 | 0 | [6 empty] | 0 | 0
603300 | 603300A | DER | Aço CA-60 Dobr. e Colocação |  |  | 0 | 20.91 | 20.91 | 25.24 | kg | 0 | 0 | 0 | [6 empty] | 0 | 0
605000 | 605000C | DER | Calçada Concreto ( e = 5,00 cm ) |  |  | 0.42123 | 26.85 | 27.2712 | 32.92 | m2 | 5256.71 | 32.92 | 173050.89 |  |  | x | x | x |  | 173050.88 | 0.01
transporte | transporte |  | Cimento | 450 | 0.0135 | 4.8441 | 0 | 4.8441 | 0 |  | 0 | 0 | 0 |  | xx | x | x |  |  | 0 | 0
transporte | transporte |  | Areia | 25 | 0.048 | 1.4126 | 0 | 1.4126 | 0 |  | 0 | 0 | 0 |  | xx | x | x |  |  | 0 | 0
transporte | transporte |  | Brita | 34 | 0.0555 | 2.1678 | 0 | 2.1678 | 0 |  | 0 | 0 | 0 |  | xx | x | x |  |  | 0 | 0
605000 | 605000D | DER | Calçada Concreto ( e = 6,00 cm ) |  |  | 0.50547 | 31.71 | 32.2155 | 38.88 | m2 | 0 | 0 | 0 | [6 empty] | 0 | 0
transporte | transporte |  | Cimento | 450 | 0.0162 | 5.8129 | 0 | 5.8129 | 0 |  | 0 | 0 | 0 | [6 empty] | 0 | 0
transporte | transporte |  | Areia | 25 | 0.0576 | 1.6952 | 0 | 1.6952 | 0 |  | 0 | 0 | 0 | [6 empty] | 0 | 0
transporte | transporte |  | Brita | 34 | 0.0666 | 2.6014 | 0 | 2.6014 | 0 |  | 0 | 0 | 0 | [6 empty] | 0 | 0
605000 | 605000E | DER | Calçada Concreto ( e = 7,00 cm ) |  |  | 0.58972 | 36.58 | 37.1697 | 44.86 | m2 | 0 | 0 | 0 | [6 empty] | 0 | 0
transporte | transporte |  | Cimento | 450 | 0.0189 | 6.7817 | 0 | 6.7817 | 0 |  | 0 | 0 | 0 | [6 empty] | 0 | 0
transporte | transporte |  | Areia | 25 | 0.0672 | 1.9777 | 0 | 1.9777 | 0 |  | 0 | 0 | 0 | [6 empty] | 0 | 0
transporte | transporte |  | Brita | 34 | 0.0777 | 3.035 | 0 | 3.035 | 0 |  | 0 | 0 | 0 | [6 empty] | 0 | 0
605000 | 605000F | DER | Calçada Concreto ( e = 8,00 cm ) |  |  | 0.67396 | 41.44 | 42.114 | 50.83 | m2 | 0 | 0 | 0 | [6 empty] | 0 | 0
transporte | transporte |  | Cimento | 450 | 0.0216 | 7.7505 | 0 |  | 0 |  | 0 | 0 | 0 | [6 empty] | 0 | 0
transporte | transporte |  | Areia | 25 | 0.0768 | 2.2602 | 0 |  | 0 |  | 0 | 0 | 0 | [6 empty] | 0 | 0
transporte | transporte |  | Brita | 34 | 0.0888 | 3.4685 | 0 |  | 0 |  | 0 | 0 | 0 | [6 empty] | 0 | 0
511000 | 511000B | DER | Regularização e Compactação SAF- 100% PI - Passeio com Pavimento |  |  |  | 4.91 | 4.91 | 5.93 | m2 | 0 | 0 | 0 | [6 empty] | 0 | 0
511100 | 511100B | DER | Regularização e Compactação 100% PN - Passeio com Pavimento |  |  |  | 4.25 | 4.25 | 5.13 | m2 | 0 | 0 | 0 | [6 empty] | 0 | 0
520100 | 520100E | DER | Aterro c/ mat. do canteiro (escav 1ª CAT+transp+compact) - Passeio | 1 | 2.1 | 7.875 | 5.45 | 13.325 | 16.08 | m3 | 0 | 0 | 0 | [6 empty] | 0 | 0
520100 | 520100F | DER | Aterro c/ mat. de jazida (escav 1ª CAT+transp+compact) - Passeio | 10 | 2.1 | 28.098 | 5.45 | 33.548 | 40.49 | m3 | 0 | 0 | 0 | [6 empty] | 0 | 0
533500 | 533500B | DER | Refôrço do Subleito c/ mat. de 1ª Cat (solos-argila e assemelhados) | 17 | 1.95 | 40.6965 | 25.79 | 66.4865 | 80.25 | m3 | 0 | 0 | 0 | [6 empty] | 0 | 0
533100 | 533100C | DER | Refôrço do Subleito c/ mat. de 2ª Cat (saibro-moledo-cascalho) passeio | 36 | 1.98 | 81.576 | 30.58 | 112.156 | 135.37 | m3 | 0 | 0 | 0 | [6 empty] | 0 | 0
533100 | 533100D | DER | Solo estabilizado 2ª categoria - Passeio | 10 | 2.1 | 28.098 | 30.58 | 58.678 | 70.82 | m3 | 0 | 0 | 0 | [6 empty] | 0 | 0
530200 | 530200C | DER | Bica Corrida - Passeio | 31 | 2.2 | 78.87 | 98.29 | 177.16 | 213.83 | m3 | 0 | 0 | 0 | [6 empty] | 0 | 0
PAV-003 | PAV-003B | PM Curitiba-abr/22 | Saibro Compactado CBR>=20 (Base ou Sub-Base) | 36 | 1.95 | 80.34 | 81.2 | 161.54 | 194.98 | m3 | 0 | 0 | 0 | [6 empty] | 0 | 0
PAV-005 | PAV-005B | PM Curitiba-abr/22 | Moledo Compactado CBR>=20(Base ou Sub-Base) | 36 | 2.1 | 86.52 | 44.92 | 131.44 | 158.65 | m3 | 0 | 0 | 0 | [6 empty] | 0 | 0
530200 | 530200D | DER | Brita 4A - passeio | 31 | 2.2 | 78.87 | 98.29 | 177.16 | 213.83 | m3 | 0 | 0 | 0 | [6 empty] | 0 | 0
531000 | 531000B | DER | Brita Graduada - Passeio | 34 | 2.4 | 93.744 | 132.23 | 225.974 | 272.75 | m3 | 0 | 0 | 0 | [6 empty] | 0 | 0
560100 | 560100C | DER | Imprimação com Emulsão RR-1C- exclusive emulsão | taxa RR-1C | 0.0012 |  | 0.49 | 0.49 | 0.59 | m2 | 0 | 0 | 0 | [6 empty] | 0 | 0
589420 | 589420C | DER mat | Fornecimento de emulsão RR-1C - imprimação | 540 | 1 | 495.05 | 3861.37 | 4183.0263 | 5048.91 | ton | 0 | 0 | 0 | [6 empty] | 0 | 0
560100 | 560100D | DER | Imprimação com Emulsão EAI - exclusive emulsão | taxa RR-1C | 0.0011 |  | 0.49 | 0.49 | 0.59 | m2 | 0 | 0 | 0 | [6 empty] | 0 | 0
589190 | 589190B | DER mat | Fornecimento de emulsão EAI - imprimação | 560 | 1 | 511.85 | 4730.97 | 5030.3771 | 6071.67 | ton | 0 | 0 | 0 | [6 empty] | 0 | 0
560400 | 560400B | DER | Imprimação com CM-30 - exclusive CM-30 | taxa RR-1C | 0.0012 |  | 0.49 | 0.49 | 0.59 | m2 | 0 | 0 | 0 | [6 empty] | 0 | 0
589100 | 589100B | DER mat | Fornecimento de CM-30 - imprimação | 560 | 1 | 511.85 | 5937.37 | 6182.604 | 7462.4 | ton | 0 | 0 | 0 | [6 empty] | 0 | 0
561100 | 561100B | DER | Pintura de ligação com RR-1C - exclusive emulsão | taxa RR-1C | 0.0005 |  | 0.34 | 0.34 | 0.41 | m2 | 0 | 0 | 0 | [6 empty] | 0 | 0
589420 | 589420D | DER mat | Fornecimento de emulsão RR-1C - pintura de ligação | 540 | 1 | 495.05 | 3861.37 | 4183.0263 | 5048.91 | ton | 0 | 0 | 0 | [6 empty] | 0 | 0
563100 | 563100B | DER | Capa Selante | taxa RR-2C | 0.0005 | 0.22232 | 1.27 | 1.4923 | 1.8 | m2 | 0 | 0 | 0 | [6 empty] | 0 | 0
transporte | transporte |  | Brita | 34 | 0.007 | 0.22232 | 0 |  | 0 |  | 0 | 0 | 0 | [6 empty] | 0 | 0
589520 | 589520J | DER mat | Fornecimento de emulsão RR-2C - Capa Selante | 540 | 1 | 495.05 | 4164.04 | 4472.1049 | 5397.83 | ton | 0 | 0 | 0 | [6 empty] | 0 | 0
534000 | 534000D | DER | Pré-Misturado a Frio (aberto) - DER - (TAPA - BURACO) | taxa RM-2C | 0.08 | 63.8193 | 141.84 | 205.6593 | 248.23 | m3 | 0 | 0 | 0 | [6 empty] | 0 | 0
transporte | transporte |  | Areia | 15 |  |  | 0 |  | 0 |  | 0 | 0 | 0 | [6 empty] | 0 | 0
transporte | transporte |  | Cal Hidratada CH-1 | 475 |  |  | 0 |  | 0 |  | 0 | 0 | 0 | [6 empty] | 0 | 0
transporte | transporte |  | Brita ( usina ) | 0.2 | 2.12 | 6.1353 | 0 |  | 0 |  | 0 | 0 | 0 | [6 empty] | 0 | 0
transporte | transporte |  | Massa | 22 | 2.2 | 57.684 | 0 |  | 0 |  | 0 | 0 | 0 | [6 empty] | 0 | 0
589320 | 589320I | DER mat | Fornecimento de Emulsão RM-2C - Pré-Misturado a Frio (aberto) - DER | 520 | 1 | 478.25 | 4012.83 | 4310.885 | 5203.24 | ton | 0 | 0 | 0 | [6 empty] | 0 | 0
534000 | 534000E | DER | Pré-Misturado a Frio (aberto) - DER - (REPERFILAMENTO) | taxa RM-2C | 0.08 | 63.8193 | 141.84 | 205.6593 | 248.23 | m3 | 0 | 0 | 0 | [6 empty] | 0 | 0
transporte | transporte |  | Areia | 15 |  |  | 0 |  | 0 |  | 0 | 0 | 0 | [6 empty] | 0 | 0
transporte | transporte |  | Cal Hidratada CH-1 | 475 |  |  | 0 |  | 0 |  | 0 | 0 | 0 | [6 empty] | 0 | 0
transporte | transporte |  | Brita ( usina ) | 0.2 | 2.12 | 6.1353 | 0 |  | 0 |  | 0 | 0 | 0 | [6 empty] | 0 | 0
transporte | transporte |  | Massa | 22 | 2.2 | 57.684 | 0 |  | 0 |  | 0 | 0 | 0 | [6 empty] | 0 | 0
589320 | 589320J | DER mat | Fornecimento de Emulsão RM-2C - Pré-Misturado a Frio (aberto) - DER | 520 | 1 | 478.25 | 4012.83 | 4310.885 | 5203.24 | ton | 0 | 0 | 0 | [6 empty] | 0 | 0
534000 | 534000F | DER | Pré-Misturado a Frio (aberto) - DER - (CAPA) | taxa RM-2C | 0.08 | 63.8193 | 141.84 | 205.6593 | 248.23 | m3 | 0 | 0 | 0 | [6 empty] | 0 | 0
transporte | transporte |  | Areia | 15 |  |  | 0 |  | 0 |  | 0 | 0 | 0 | [6 empty] | 0 | 0
transporte | transporte |  | Cal Hidratada CH-1 | 475 |  |  | 0 |  | 0 |  | 0 | 0 | 0 | [6 empty] | 0 | 0
transporte | transporte |  | Brita ( usina ) | 0.2 | 2.12 | 6.1353 | 0 |  | 0 |  | 0 | 0 | 0 | [6 empty] | 0 | 0
transporte | transporte |  | Massa | 22 | 2.2 | 57.684 | 0 |  | 0 |  | 0 | 0 | 0 | [6 empty] | 0 | 0
589320 | 589320K | DER mat | Fornecimento de Emulsão RM-2C - Pré-Misturado a Frio (aberto) - DER | 520 | 1 | 478.25 | 4012.83 | 4310.885 | 5203.24 | ton | 0 | 0 | 0 | [6 empty] | 0 | 0
534300 | 534300F | DER | Pré-Misturado a Frio (Semi-Denso) - DER - (REPERFILAMENTO) | taxa RM-2C | 0.11 | 63.7325 | 140.3 | 204.0325 | 246.27 | m3 | 0 | 0 | 0 | [6 empty] | 0 | 0
transporte | transporte |  | Areia | 15 |  |  | 0 |  | 0 |  | 0 | 0 | 0 | [6 empty] | 0 | 0
transporte | transporte |  | Cal Hidratada CH-1 | 475 |  |  | 0 |  | 0 |  | 0 | 0 | 0 | [6 empty] | 0 | 0
transporte | transporte |  | Brita ( usina ) | 0.2 | 2.09 | 6.0485 | 0 |  | 0 |  | 0 | 0 | 0 | [6 empty] | 0 | 0
transporte | transporte |  | Massa | 22 | 2.2 | 57.684 | 0 |  | 0 |  | 0 | 0 | 0 | [6 empty] | 0 | 0
589320 | 589320L | DER mat | Fornecimento de Emulsão RM-2C - Pré-Misturado a Frio (Semi-Denso) - DER | 520 | 1 | 478.25 | 4012.83 | 4310.885 | 5203.24 | ton | 0 | 0 | 0 | [6 empty] | 0 | 0
534300 | 534300G | DER | Pré-Misturado a Frio (Semi-Denso) - DER - (CAPA) | taxa RM-2C | 0.11 | 63.7325 | 140.3 | 204.0325 | 246.27 | m3 | 0 | 0 | 0 | [6 empty] | 0 | 0
transporte | transporte |  | Areia | 15 |  |  | 0 |  | 0 |  | 0 | 0 | 0 | [6 empty] | 0 | 0
transporte | transporte |  | Cal Hidratada CH-1 | 475 |  |  | 0 |  | 0 |  | 0 | 0 | 0 | [6 empty] | 0 | 0
transporte | transporte |  | Brita ( usina ) | 0.2 | 2.09 | 6.0485 | 0 |  | 0 |  | 0 | 0 | 0 | [6 empty] | 0 | 0
transporte | transporte |  | Massa | 22 | 2.2 | 57.684 | 0 |  | 0 |  | 0 | 0 | 0 | [6 empty] | 0 | 0
589320 | 589320M | DER mat | Fornecimento de Emulsão RM-2C - Pré-Misturado a Frio (Semi-Denso) - DER | 520 | 1 | 478.25 | 4012.83 | 4310.885 | 5203.24 | ton | 0 | 0 | 0 | [6 empty] | 0 | 0
534300 | 534300H | DER | Pré-Misturado a Frio (Semi-Denso) - DER - (REPERFILAMENTO) | taxa RM-2C | 0.14 | 70.8328 | 140.3 | 211.1328 | 254.84 | m3 | 0 | 0 | 0 | [6 empty] | 0 | 0
transporte | transporte |  | Areia | 15 | 0.27 | 5.0571 | 0 |  | 0 |  | 0 | 0 | 0 | [6 empty] | 0 | 0
transporte | transporte |  | Cal Hidratada CH-1 | 475 |  |  | 0 |  | 0 |  | 0 | 0 | 0 | [6 empty] | 0 | 0
transporte | transporte |  | Brita ( usina ) | 0.2 | 1.89 | 5.4697 | 0 |  | 0 |  | 0 | 0 | 0 | [6 empty] | 0 | 0
transporte | transporte |  | Massa | 22 | 2.3 | 60.306 | 0 |  | 0 |  | 0 | 0 | 0 | [6 empty] | 0 | 0
589320 | 589320N | DER mat | Fornecimento de Emulsão RM-2C - Pré-Misturado a Frio (Semi-Denso) - DER | 520 | 1 | 478.25 | 4012.83 | 4310.885 | 5203.24 | ton | 0 | 0 | 0 | [6 empty] | 0 | 0
534300 | 534300I | DER | Pré-Misturado a Frio (Semi-Denso) - DER - (CAPA) | taxa RM-2C | 0.14 | 70.8328 | 140.3 | 211.1328 | 254.84 | m3 | 0 | 0 | 0 | [6 empty] | 0 | 0
transporte | transporte |  | Areia | 15 | 0.27 | 5.0571 | 0 |  | 0 |  | 0 | 0 | 0 | [6 empty] | 0 | 0
transporte | transporte |  | Cal Hidratada CH-1 | 475 |  |  | 0 |  | 0 |  | 0 | 0 | 0 | [6 empty] | 0 | 0
transporte | transporte |  | Brita ( usina ) | 0.2 | 1.89 | 5.4697 | 0 |  | 0 |  | 0 | 0 | 0 | [6 empty] | 0 | 0
transporte | transporte |  | Massa | 22 | 2.3 | 60.306 | 0 |  | 0 |  | 0 | 0 | 0 | [6 empty] | 0 | 0
589320 | 589320O | DER mat | Fornecimento de Emulsão RM-2C - Pré-Misturado a Frio (Semi-Denso) - DER | 520 | 1 | 478.25 | 4012.83 | 4310.885 | 5203.24 | ton | 0 | 0 | 0 | [6 empty] | 0 | 0
534300 | 534300J | DER | Pré-Misturado a Frio (Denso) - DER - (CAPA) | taxa RM-2C | 0.1824 | 110.4687 | 140.3 | 250.7687 | 302.68 | m3 | 0 | 0 | 0 | [6 empty] | 0 | 0
transporte | transporte |  | Areia | 15 | 0.5697 | 10.6705 | 0 |  | 0 |  | 0 | 0 | 0 | [6 empty] | 0 | 0
transporte | transporte |  | Cal Hidratada CH-1 | 475 | 0.0876 | 33.1408 | 0 |  | 0 |  | 0 | 0 | 0 | [6 empty] | 0 | 0
transporte | transporte |  | Brita ( usina ) | 0.2 | 1.5333 | 4.4374 | 0 |  | 0 |  | 0 | 0 | 0 | [6 empty] | 0 | 0
transporte | transporte |  | Massa | 22 | 2.373 | 62.2201 | 0 |  | 0 |  | 0 | 0 | 0 | [6 empty] | 0 | 0
589320 | 589320P | DER mat | Fornecimento de Emulsão RM-2C - Pré-Misturado a Frio (Denso) - DER | 520 | 1 | 478.25 | 4012.83 | 4310.885 | 5203.24 | ton | 0 | 0 | 0 | [6 empty] | 0 | 0
570300 | 570300B | DER | CBUQ "PMQ" (Quant menor que 10.000 ton) | taxa CAP | 0.04 | 38.3996 | 178.78 | 217.1796 | 262.14 | ton | 0 | 0 | 0 | [6 empty] | 0 | 0
transporte | transporte |  | Areia | 15 | 0 |  | 0 |  | 0 |  | 0 | 0 | 0 | [6 empty] | 0 | 0
transporte | transporte |  | Cal Hidratada CH-1 | 475 | 0.015 | 5.6748 | 0 |  | 0 |  | 0 | 0 | 0 | [6 empty] | 0 | 0
transporte | transporte |  | Brita ( usina ) | 0.2 | 0.945 | 2.7348 | 0 |  | 0 |  | 0 | 0 | 0 | [6 empty] | 0 | 0
transporte | transporte |  | Massa | 22 | 1 | 29.99 | 0 |  | 0 |  | 0 | 0 | 0 | [6 empty] | 0 | 0
589000 | 589000O | DER mat | Fornecimento de CAP - Pré-Misturado a Quente (menor que 10000 ton) | 500 | 1 | 516.06 | 4828.86 | 5128.0814 | 6189.59 | ton | 0 | 0 | 0 | [6 empty] | 0 | 0
570310 | 570310B | DER | CBUQ "PMQ" (Quant maior que 10.000 ton) | taxa CAP | 0.04 | 38.3996 | 158.85 | 197.2496 | 238.08 | ton | 0 | 0 | 0 | [6 empty] | 0 | 0
transporte | transporte |  | Areia | 15 | 0 |  | 0 |  | 0 |  | 0 | 0 | 0 | [6 empty] | 0 | 0
transporte | transporte |  | Cal Hidratada CH-1 | 475 | 0.015 | 5.6748 | 0 |  | 0 |  | 0 | 0 | 0 | [6 empty] | 0 | 0
transporte | transporte |  | Brita ( usina ) | 0.2 | 0.945 | 2.7348 | 0 |  | 0 |  | 0 | 0 | 0 | [6 empty] | 0 | 0
transporte | transporte |  | Massa | 22 | 1 | 29.99 | 0 |  | 0 |  | 0 | 0 | 0 | [6 empty] | 0 | 0
589000 | 589000P | DER mat | Fornecimento de CAP - Pré-Misturado a Quente (maior que 10000 ton) | 500 | 1 | 516.06 | 4828.86 | 5128.0814 | 6189.59 | ton | 0 | 0 | 0 | [6 empty] | 0 | 0
570000 | 570000E | DER | CBUQ - PASSEIO (Quantidade menor que 10.000 ton) | taxa CAP | 0.057 | 39.934 | 187.41 | 227.344 | 274.4 | ton | 0 | 0 | 0 | [6 empty] | 0 | 0
transporte | transporte |  | Areia | 15 | 0.1 | 1.873 | 0 |  | 0 |  | 0 | 0 | 0 | [6 empty] | 0 | 0
transporte | transporte |  | Cal Hidratada CH-1 | 475 | 0.015 | 5.6748 | 0 |  | 0 |  | 0 | 0 | 0 | [6 empty] | 0 | 0
transporte | transporte |  | Brita ( usina ) | 0.2 | 0.828 | 2.3962 | 0 |  | 0 |  | 0 | 0 | 0 | [6 empty] | 0 | 0
transporte | transporte |  | Massa | 22 | 1 | 29.99 | 0 |  | 0 |  | 0 | 0 | 0 | [6 empty] | 0 | 0
589000 | 589000Q | DER mat | Fornecimento de CAP - CBUQ (Quantidade menor que 10.000 ton) | 500 | 1 | 516.06 | 4828.86 | 5128.0814 | 6189.59 | ton | 0 | 0 | 0 | [6 empty] | 0 | 0
570400 | 570400D | DER | CBUQ - PASSEIO (Quantidade maior que 10.000 ton) | taxa CAP | 0.057 | 39.934 | 169.12 | 209.054 | 252.33 | ton | 0 | 0 | 0 | [6 empty] | 0 | 0
transporte | transporte |  | Areia | 15 | 0.1 | 1.873 | 0 |  | 0 |  | 0 | 0 | 0 | [6 empty] | 0 | 0
transporte | transporte |  | Cal Hidratada CH-1 | 475 | 0.015 | 5.6748 | 0 |  | 0 |  | 0 | 0 | 0 | [6 empty] | 0 | 0
transporte | transporte |  | Brita ( usina ) | 0.2 | 0.828 | 2.3962 | 0 |  | 0 |  | 0 | 0 | 0 | [6 empty] | 0 | 0
transporte | transporte |  | Massa | 22 | 1 | 29.99 | 0 |  | 0 |  | 0 | 0 | 0 | [6 empty] | 0 | 0
589000 | 589000R | DER mat | Fornecimento de CAP - CBUQ (Quantidade maior que 10.000 ton) | 500 | 1 | 516.06 | 4828.86 | 5128.0814 | 6189.59 | ton | 0 | 0 | 0 | [6 empty] | 0 | 0
570000 | 570000E | DER | CBUQ - PASSEIO - Novo Traço - TRAÇO 4 - FAIXA "D" - (Quant. menor que 10.000 ton) | taxa CAP | 0.056 | 39.5479 | 187.41 | 226.9579 | 273.94 | ton | 0 | 0 | 0 | [6 empty] | 0 | 0
transporte | transporte |  | Areia | 15 | 0.0944 | 1.7681 | 0 |  | 0 |  | 0 | 0 | 0 | [6 empty] | 0 | 0
transporte | transporte |  | Cal Hidratada CH-1 | 475 | 0.0142 | 5.3721 | 0 |  | 0 |  | 0 | 0 | 0 | [6 empty] | 0 | 0
transporte | transporte |  | Brita ( usina ) | 0.2 | 0.8354 | 2.4176 | 0 |  | 0 |  | 0 | 0 | 0 | [6 empty] | 0 | 0
transporte | transporte |  | Massa | 22 | 1 | 29.99 | 0 |  | 0 |  | 0 | 0 | 0 | [6 empty] | 0 | 0
589000 | 589000Q | DER mat | Fornecimento de CAP - CBUQ (Quantidade menor que 10.000 ton) | 500 | 1 | 516.06 | 4828.86 | 5128.0814 | 6189.59 | ton | 0 | 0 | 0 | [6 empty] | 0 | 0
570000 | 570000E | DER | CBUQ - PASSEIO - Novo Traço - TRAÇO 5 - FAIXA "D" - (Quant. menor que 10.000 ton) | taxa CAP | 0.055 | 39.5524 | 187.41 | 226.9624 | 273.94 | ton | 0 | 0 | 0 | [6 empty] | 0 | 0
transporte | transporte |  | Areia | 15 | 0.0945 | 1.77 | 0 |  | 0 |  | 0 | 0 | 0 | [6 empty] | 0 | 0
transporte | transporte |  | Cal Hidratada CH-1 | 475 | 0.0142 | 5.3721 | 0 |  | 0 |  | 0 | 0 | 0 | [6 empty] | 0 | 0
transporte | transporte |  | Brita ( usina ) | 0.2 | 0.8363 | 2.4203 | 0 |  | 0 |  | 0 | 0 | 0 | [6 empty] | 0 | 0
transporte | transporte |  | Massa | 22 | 1 | 29.99 | 0 |  | 0 |  | 0 | 0 | 0 | [6 empty] | 0 | 0
589000 | 589000Q | DER mat | Fornecimento de CAP - CBUQ (Quantidade menor que 10.000 ton) | 500 | 1 | 516.06 | 4828.86 | 5128.0814 | 6189.59 | ton | 0 | 0 | 0 | [6 empty] | 0 | 0
521450 | 521450D | DER | Pedra Irregular - sem colchão - Passeio | 38 | 0.3 | 13.002 | 25.31 | 38.312 | 46.24 | m2 | 0 | 0 | 0 | [6 empty] | 0 | 0
535200 | 535200C | DER | Cordão Lateral p/ Pedras Irregulares - Passeio | 38 | 0.077 | 3.3372 | 11.65 | 14.9872 | 18.09 | m | 0 | 0 | 0 | [6 empty] | 0 | 0
521450 | 521450B | DER | Retirada de Pedras Irregulares - Passeio |  |  | 0 | 18.08 | 18.08 | 21.82 | m2 | 0 | 0 | 0 | [6 empty] | 0 | 0
521450 | 521450C | DER | Retirada e Reassentamento de Pedras Irregulares - Passeio |  |  | 0 | 25.31 | 25.31 | 30.55 | m2 | 0 | 0 | 0 | [6 empty] | 0 | 0
535000 | 535000A | DER | Paralelepípedos Regulares | 39 | 0.272 | 12.0795 | 109.55 | 121.6295 | 146.81 | m2 | 0 | 0 | 0 | [6 empty] | 0 | 0
863000 | 863000B | DER | Lajotas de Concreto e=4cm - sem colchão | 16 | 0.08 | 1.584 | 93.88 | 95.464 | 115.23 | m2 | 0 | 0 | 0 | [6 empty] | 0 | 0
863000 | 863000A | DER | Lajotas de Concreto e=5cm - sem colchão | 16 | 0.1 | 1.98 | 105.61 | 107.59 | 129.86 | m2 | 0 | 0 | 0 | [6 empty] | 0 | 0
534906 | 863000C | DER | Lajotas de Concreto e=6cm - sem colchão | 16 | 0.12 | 2.376 | 117.35 | 119.726 | 144.51 | m2 | 0 | 0 | 0 | [6 empty] | 0 | 0
534906 | 863000D | DER | Lajotas de Concreto e=7cm - sem colchão | 16 | 0.14 | 2.772 | 126.06 | 128.832 | 155.5 | m2 | 0 | 0 | 0 | [6 empty] | 0 | 0
534906 | 863000E | DER | Lajotas de Concreto e=8cm - sem colchão | 16 | 0.16 | 3.168 | 134.77 | 137.938 | 166.49 | m2 | 0 | 0 | 0 | [6 empty] | 0 | 0
534906 | 863000F | DER | Lajotas de Concreto e=10cm - sem colchão | 16 | 0.2 | 3.96 | 152.6 | 156.56 | 188.97 | m2 | 0 | 0 | 0 | [6 empty] | 0 | 0
534906 | 534906A | DER | Paver ou Bloket e=6cm - sem colchão | 32 | 0.14 | 5.1688 | 76.4 | 81.5688 | 98.45 | m2 | 0 | 0 | 0 | [6 empty] | 0 | 0
534906 | 534906B | DER | Paver ou Bloket Colorido e=6cm - sem colchão | 32 | 0.14 | 5.1688 | 84.04 | 89.2088 | 107.68 | m2 | 0 | 0 | 0 | [6 empty] | 0 | 0
534908 | 534908A | DER | Paver ou Bloket e=8cm - sem colchão | 32 | 0.18 | 6.6456 | 89.6 | 96.2456 | 116.17 | m2 | 0 | 0 | 0 | [6 empty] | 0 | 0
534908 | 534908B | DER | Paver ou Bloket Colorido e=8cm - sem colchão | 32 | 0.18 | 6.6456 | 98.56 | 105.2056 | 126.98 | m2 | 0 | 0 | 0 | [6 empty] | 0 | 0
534908 | 534908C | DER | Paver ou Bloket e=10cm - sem colchão | 32 | 0.22 | 8.1224 | 101.45 | 109.5724 | 132.25 | m2 | 0 | 0 | 0 | [6 empty] | 0 | 0
534908 | 534908D | DER | Paver ou Bloket Colorido e=10cm - sem colchão | 32 | 0.22 | 8.1224 | 111.6 | 119.7224 | 144.5 | m2 | 0 | 0 | 0 | [6 empty] | 0 | 0
101090 | 101090B | SINAPI | Petit - Pavet - (PEDRA PORTUGUESA) - sem colchão | 40 | 0.3 | 13.644 | 291.81 | 305.454 | 368.68 | m2 | 0 | 0 | 0 | [6 empty] | 0 | 0
98509 | 98509 | SINAPI | Plantio de Arbusto ou Cerca Viva |  |  | 0 | 31.71 | 31.71 | 38.27 | un | 0 | 0 | 0 | [6 empty] | 0 | 0
98510 | 98510 | SINAPI | Plantio de Árvore com altura até 2m |  |  | 0 | 57.03 | 57.03 | 68.84 | un | 38 | 68.84 | 2615.92 |  |  | x | x | x |  | 2615.92 | 0
98511 | 98511 | SINAPI | Plantio de Árvore com altura de 2m a 4m |  |  | 0 | 102.8 | 102.8 | 124.08 | un | 0 | 0 | 0 | [6 empty] | 0 | 0
98516 | 98516 | SINAPI | Plantio de palmeira com altura até 2,00 m |  |  | 0 | 348.96 | 348.96 | 421.19 | un | 0 | 0 | 0 | [6 empty] | 0 | 0
98504 | 98504 | SINAPI | Plantio de Grama em placas |  |  | 0 | 11.01 | 11.01 | 13.29 | m2 | 16.81 | 13.29 | 223.4 |  |  | x | x | x |  | 223.4 | 0
98505 | 98505 | SINAPI | Plantio de forração |  |  | 0 | 46.68 | 46.68 | 56.34 | m2 | 0 | 0 | 0 | [6 empty] | 0 | 0
800000 | 800000 | DER | Plantio de Grama em mudas |  |  | 0 | 12.41 | 12.41 | 14.98 | m2 | 0 | 0 | 0 | [6 empty] | 0 | 0
ORÇAR | ORÇAR | DER | FAIXA ELEVADA PNE c/ Piso Tátil (NBR 9050) - Modelo 01 - ORÇAR |  |  |  | 0 | 0 | 0 | m3 | 0 | 0 | 0 | [6 empty] | 0 | 0
605000 | 605000G | DER | Rampa para PNE com Piso Tátil (NBR 9050) - Modelo 02 - 5,94 m2 |  |  |  | 481.5 | 481.5 | 581.17 | un | 0 | 0 | 0 | [6 empty] | 0 | 0
605000 | 605000H | DER | Rampa para PNE com Piso Tátil (NBR 9050) - Modelo 03 - 5,94 m2 |  |  |  | 481.5 | 481.5 | 581.17 | un | 0 | 0 | 0 | [6 empty] | 0 | 0
605000 | 605000I | DER | Rampa para PNE com Piso Tátil (NBR 9050) - Modelo 04 - 5,94 m2 |  |  |  | 481.5 | 481.5 | 581.17 | un | 0 | 0 | 0 | [6 empty] | 0 | 0
605000 | 605000J | DER | Rampa para PNE com Piso Tátil (NBR 9050) - Modelo 05 - 7,80 m2 |  |  |  | 654.31 | 654.31 | 789.75 | un | 0 | 0 | 0 | [6 empty] | 0 | 0
605000 | 605000K | DER | Rampa para PNE com Piso Tátil (NBR 9050) - Modelo 06 - 7,65 m2 |  |  |  | 573.36 | 573.36 | 692.05 | un | 30 | 692.05 | 20761.5 |  |  | x | x | x |  | 20761.5 | 0
|  |  | SERVIÇOS EXTRAS - URBANISMO DO PASSEIO |  |  |  | 0 |  | 0 |  | 0 | 0 | 0 | [6 empty] | 0 | 0
| 834908 | DER | Fornecimento e assentamento de piso tátil de concreto alerta/direcional 20x20cm |  |  | 0 | 90.41 | 90.41 | 109.12 | m2 | 0 | 0 | 0 | [6 empty] | 0 | 0
| 834909 | DER | Fornecimento e assentamento de piso tátil de concreto alerta/direcional 20x20cm vermelho |  |  | 0 | 96.16 | 96.16 | 116.07 | m2 | 0 | 0 | 0 | [6 empty] | 0 | 0
| 834906 | DER | Fornecimento e assentamento de piso tátil de concreto alerta/direcional 40x40cm |  |  | 0 | 96.21 | 96.21 | 116.13 | m2 | 0 | 0 | 0 | [6 empty] | 0 | 0
| 834907 | DER | Fornecimento e assentamento de piso tátil de concreto alerta/direcional 40x40cm vermelho |  |  | 0 | 99.84 | 99.84 | 120.51 | m2 | 0 | 0 | 0 | [6 empty] | 0 | 0
[7 empty] | 0 | 0 | 0 |  | 0 | 0 | 0 | [6 empty] | 0 | 0
[7 empty] | 0 | 0 | 0 |  | 0 | 0 | 0 | [6 empty] | 0 | 0
[7 empty] | 0 | 0 | 0 |  | 0 | 0 | 0 | [6 empty] | 0 | 0
[7 empty] | 0 | 0 | 0 |  | 0 | 0 | 0 | [6 empty] | 0 | 0
[7 empty] | 0 | 0 | 0 |  | 0 | 0 | 0 | [6 empty] | 0 | 0
[7 empty] | 0 | 0 | 0 |  | 0 | 0 | 0 | [6 empty] | 0 | 0
[7 empty] | 0 | 0 | 0 |  | 0 | 0 | 0 | [6 empty] | 0 | 0
[7 empty] | 0 | 0 | 0 |  | 0 | 0 | 0 | [6 empty] | 0 | 0
[7 empty] | 0 | 0 | 0 |  | 0 | 0 | 0 | [6 empty] | 0 | 0
[7 empty] | 0 | 0 | 0 |  | 0 | 0 | 0 | [6 empty] | 0 | 0
[7 empty] | 0 | 0 | 0 |  | 0 | 0 | 0 | [6 empty] | 0 | 0
[7 empty] | 0 | 0 | 0 |  | 0 | 0 | 0 | [6 empty] | 0 | 0
[7 empty] | 0 | 0 | 0 |  | 0 | 0 | 0 | [6 empty] | 0 | 0
[7 empty] | 0 | 0 | 0 |  | 0 | 0 | 0 | [6 empty] | 0 | 0
[7 empty] | 0 | 0 | 0 |  | 0 | 0 | 0 | [6 empty] | 0 | 0
[7 empty] | 0 | 0 | 0 |  | 0 | 0 | 0 | [6 empty] | 0 | 0
[7 empty] | 0 | 0 | 0 |  | 0 | 0 | 0 | [6 empty] | 0 | 0
[7 empty] | 0 | 0 | 0 |  | 0 | 0 | 0 | [6 empty] | 0 | 0
[7 empty] | 0 | 0 | 0 |  | 0 | 0 | 0 | [6 empty] | 0 | 0
[7 empty] | 0 | 0 | 0 |  | 0 | 0 | 0 | [6 empty] | 0 | 0
[7 empty] | 0 | 0 | 0 |  | 0 | 0 | 0 | [6 empty] | 0 | 0
[7 empty] | 0 | 0 | 0 |  | 0 | 0 | 0 | [6 empty] | 0 | 0
[7 empty] | 0 | 0 | 0 |  | 0 | 0 | 0 | [6 empty] | 0 | 0
[7 empty] | 0 | 0 | 0 |  | 0 | 0 | 0 | [6 empty] | 0 | 0
[7 empty] | 0 | 0 | 0 |  | 0 | 0 | 0 | [6 empty] | 0 | 0
[7 empty] | 0 | 0 | 0 |  | 0 | 0 | 0 | [6 empty] | 0 | 0
[7 empty] | 0 | 0 | 0 |  | 0 | 0 | 0 | [6 empty] | 0 | 0
[7 empty] | 0 | 0 | 0 |  | 0 | 0 | 0 | [6 empty] | 0 | 0
7 | 7 |  | SINALIZAÇÃO DE TRÂNSITO |  |  |  | 0 |  |  |  | 0 | 0 | 0 | 26414.92 | X | x | x | x |  | 0 | 0
813000 | 813000 | DER | Barreira New Jersey simples de concreto, não armada, executada com |  |  | 13.354 | 102.37 | 115.724 | 139.68 | m | 0 | 0 | 0 | [6 empty] | 0 | 0
transporte | transporte |  | Cimento | 450 | 0.0176 | 6.3152 | 0 |  | 0 |  | 0 | 0 | 0 | [6 empty] | 0 | 0
transporte | transporte |  | Areia | 25 | 0.0734 | 2.1602 | 0 |  | 0 |  | 0 | 0 | 0 | [6 empty] | 0 | 0
transporte | transporte |  | Brita | 34 | 0.1249 | 4.8786 | 0 |  | 0 |  | 0 | 0 | 0 | [6 empty] | 0 | 0
814000 | 814000 | DER | Barreira New Jersey dupla de concreto, não armada, executada com |  |  | 13.354 | 101.06 | 114.414 | 138.1 | m | 0 | 0 | 0 | [6 empty] | 0 | 0
transporte | transporte |  | Cimento | 450 | 0.0176 | 6.3152 | 0 |  | 0 |  | 0 | 0 | 0 | [6 empty] | 0 | 0
transporte | transporte |  | Areia | 25 | 0.0734 | 2.1602 | 0 |  | 0 |  | 0 | 0 | 0 | [6 empty] | 0 | 0
transporte | transporte |  | Brita | 34 | 0.1249 | 4.8786 | 0 |  | 0 |  | 0 | 0 | 0 | [6 empty] | 0 | 0
823000 | 823000A | DER | Defensa simples semi-maleável c/ espaçador e calço |  |  | 0 | 490.71 | 490.71 | 592.29 | m | 0 | 0 | 0 | [6 empty] | 0 | 0
871000 | 871000 | DER | Tacha refletiva bidirecional |  |  |  | 18.28 | 18.28 | 22.06 | un | 0 | 0 | 0 | [6 empty] | 0 | 0
870000 | 870000 | DER | Tacha refletiva monodirecional |  |  |  | 17.63 | 17.63 | 21.28 | un | 0 | 0 | 0 | [6 empty] | 0 | 0
873000 | 873000 | DER | Tachão refletivo bidirecional |  |  |  | 31.82 | 31.82 | 38.41 | un | 0 | 0 | 0 | [6 empty] | 0 | 0
872000 | 872000 | DER | Tachão refletivo monodirecional |  |  |  | 31.05 | 31.05 | 37.48 | un | 0 | 0 | 0 | [6 empty] | 0 | 0
822000 | 822000 | DER | Faixa de Sinalização Horizontal c/tinta resina acrílica base solvente- (0,034 m2/m2) |  |  |  | 30.86 | 30.86 | 37.25 | m2 | 410.4 | 37.25 | 15287.4 |  |  | x | x | x |  | 15287.4 | 0
820000 | 820000A | DER | Placa sinalização refletiva - SEM SUPORTE |  |  |  | 542.3 | 542.3 | 654.56 | m2 | 0 | 0 | 0 | [6 empty] | 0 | 0
821000 | 821000 | DER | Suporte de madeira 3"x3" p/ placa sinalização |  |  |  | 167.69 | 167.69 | 202.4 | un | 0 | 0 | 0 | [6 empty] | 0 | 0
821300 | 821300 | DER | Suporte metál.galv.fogo d=2,5" c/tampa e aletas anti-giro h=3,00m |  |  |  | 416.52 | 416.52 | 502.74 | un | 0 | 0 | 0 | [6 empty] | 0 | 0
820000 | 820000B | DER | Placa sinalização refletiva-círculo (0,1964 m2/ud) + suporte MADEIRA |  |  |  | 542.3 | 460.955 | 556.37 | un | 0 | 0 | 0 | [6 empty] | 0 | 0
820000 | 820000C | DER | Placa sinalização refletiva-triângulo (0,1219 m2/ud) + suporte MADEIRA |  |  |  | 542.3 | 460.955 | 556.37 | un | 0 | 0 | 0 | [6 empty] | 0 | 0
820000 | 820000D | DER | Placa sinalização refletiva-octógono (0,2160 m2/ud) + suporte MADEIRA |  |  |  | 542.3 | 460.955 | 556.37 | un | 0 | 0 | 0 | [6 empty] | 0 | 0
820000 | 820000E | DER | Placa sinalização refletiva-losango (0,2025 m2/ud) + suporte MADEIRA |  |  |  | 542.3 | 460.955 | 556.37 | un | 0 | 0 | 0 | [6 empty] | 0 | 0
820000 | 820000F | DER | Placa sinalização refletiva-círculo (0,1964 m2/ud) + suporte METÁLICO |  |  |  | 542.3 | 542.3 | 654.56 | un | 0 | 0 | 0 | [6 empty] | 0 | 0
820000 | 820000G | DER | Placa sinalização refletiva-triângulo (0,1219 m2/ud) + suporte METÁLICO |  |  |  | 542.3 | 542.3 | 654.56 | un | 0 | 0 | 0 | [6 empty] | 0 | 0
820000 | 820000H | DER | Placa sinalização refletiva-octógono (0,2160 m2/ud) + suporte METÁLICO |  |  |  | 542.3 | 542.3 | 654.56 | un | 17 | 654.56 | 11127.52 |  |  | x | x | x |  | 11127.52 | 0
820000 | 820000I | DER | Placa sinalização refletiva-losango (0,2025 m2/ud) + suporte METÁLICO |  |  |  | 542.3 | 542.3 | 654.56 | un | 0 | 0 | 0 | [6 empty] | 0 | 0
820000 | 820000J | DER | Placa sinalização refletiva-retangular dupla (duas de-0,20x060) em L (0,2400 m2/ud) + suporte METÁLICO |  |  |  | 542.3 | 542.3 | 654.56 | un | 0 | 0 | 0 | [6 empty] | 0 | 0
|  |  | SERVIÇOS EXTRAS - SINALIZAÇÃO DE TRÂNSITO |  |  |  | 0 |  | 0 |  | 0 | 0 | 0 | [6 empty] | 0 | 0
[7 empty] | 0 | 0 | 0 |  | 0 | 0 | 0 | [6 empty] | 0 | 0
[7 empty] | 0 | 0 | 0 |  | 0 | 0 | 0 | [6 empty] | 0 | 0
[7 empty] | 0 | 0 | 0 |  | 0 | 0 | 0 | [6 empty] | 0 | 0
[7 empty] | 0 | 0 | 0 |  | 0 | 0 | 0 | [6 empty] | 0 | 0
[7 empty] | 0 | 0 | 0 |  | 0 | 0 | 0 | [6 empty] | 0 | 0
[7 empty] | 0 | 0 | 0 |  | 0 | 0 | 0 | [6 empty] | 0 | 0
[7 empty] | 0 | 0 | 0 |  | 0 | 0 | 0 | [6 empty] | 0 | 0
[7 empty] | 0 | 0 | 0 |  | 0 | 0 | 0 | [6 empty] | 0 | 0
[7 empty] | 0 | 0 | 0 |  | 0 | 0 | 0 | [6 empty] | 0 | 0
[7 empty] | 0 | 0 | 0 |  | 0 | 0 | 0 | [6 empty] | 0 | 0
[7 empty] | 0 | 0 | 0 |  | 0 | 0 | 0 | [6 empty] | 0 | 0
[7 empty] | 0 | 0 | 0 |  | 0 | 0 | 0 | [6 empty] | 0 | 0
[7 empty] | 0 | 0 | 0 |  | 0 | 0 | 0 | [6 empty] | 0 | 0
[7 empty] | 0 | 0 | 0 |  | 0 | 0 | 0 | [6 empty] | 0 | 0
[7 empty] | 0 | 0 | 0 |  | 0 | 0 | 0 | [6 empty] | 0 | 0
[7 empty] | 0 | 0 | 0 |  | 0 | 0 | 0 | [6 empty] | 0 | 0
[7 empty] | 0 | 0 | 0 |  | 0 | 0 | 0 | [6 empty] | 0 | 0
[7 empty] | 0 | 0 | 0 |  | 0 | 0 | 0 | [6 empty] | 0 | 0
[7 empty] | 0 | 0 | 0 |  | 0 | 0 | 0 | [6 empty] | 0 | 0
[7 empty] | 0 | 0 | 0 |  | 0 | 0 | 0 | [6 empty] | 0 | 0
[7 empty] | 0 | 0 | 0 |  | 0 | 0 | 0 | [6 empty] | 0 | 0
[7 empty] | 0 | 0 | 0 |  | 0 | 0 | 0 | [6 empty] | 0 | 0
[7 empty] | 0 | 0 | 0 |  | 0 | 0 | 0 | [6 empty] | 0 | 0
[7 empty] | 0 | 0 | 0 |  | 0 | 0 | 0 | [6 empty] | 0 | 0
[7 empty] | 0 | 0 | 0 |  | 0 | 0 | 0 | [6 empty] | 0 | 0
[7 empty] | 0 | 0 | 0 |  | 0 | 0 | 0 | [6 empty] | 0 | 0
[7 empty] | 0 | 0 | 0 |  | 0 | 0 | 0 | [6 empty] | 0 | 0
[7 empty] | 0 | 0 | 0 |  | 0 | 0 | 0 | [6 empty] | 0 | 0
[7 empty] | 0 | 0 | 0 |  | 0 | 0 | 0 | [6 empty] | 0 | 0
[7 empty] | 0 | 0 | 0 |  | 0 | 0 | 0 | [6 empty] | 0 | 0
[7 empty] | 0 | 0 | 0 |  | 0 | 0 | 0 | [6 empty] | 0 | 0
[7 empty] | 0 | 0 | 0 |  | 0 | 0 | 0 | [6 empty] | 0 | 0
8 | 8 |  | ILUMINAÇÃO PÚBLICA |  |  |  | 0 |  |  |  | 0 | 0 | 0 | 0 | [5 empty] | 0 | 0
102102 | 102102 | SINAPI | TRANSFORMADOR DE DISTRIBUIÇÃO, 30 KVA, TRIFÁSICO, 60 HZ, CLASSE 15 KV, IMERSO EM ÓLEO MINERAL, INSTALAÇÃO EM POSTE (NÃO INCLUSO SUPORTE) - FORNECIMENTO E INSTALAÇÃO. AF_12/2020 |  |  |  | 9956 | 9956 | 12016.89 | UN | 0 | 0 | 0 | [6 empty] | 0 | 0
102103 | 102103 | SINAPI | TRANSFORMADOR DE DISTRIBUIÇÃO, 45 KVA, TRIFÁSICO, 60 HZ, CLASSE 15 KV, IMERSO EM ÓLEO MINERAL, INSTALAÇÃO EM POSTE (NÃO INCLUSO SUPORTE) - FORNECIMENTO E INSTALAÇÃO. AF_12/2020 |  |  |  | 11068.77 | 11068.77 | 13360.01 | UN | 0 | 0 | 0 | [6 empty] | 0 | 0
102104 | 102104 | SINAPI | TRANSFORMADOR DE DISTRIBUIÇÃO, 75 KVA, TRIFÁSICO, 60 HZ, CLASSE 15 KV, IMERSO EM ÓLEO MINERAL, INSTALAÇÃO EM POSTE (NÃO INCLUSO SUPORTE) - FORNECIMENTO E INSTALAÇÃO. AF_12/2020 |  |  |  | 14168.89 | 14168.89 | 17101.85 | UN | 0 | 0 | 0 | [6 empty] | 0 | 0
102105 | 102105 | SINAPI | TRANSFORMADOR DE DISTRIBUIÇÃO, 112,5 KVA, TRIFÁSICO, 60 HZ, CLASSE 15 KV, IMERSO EM ÓLEO MINERAL, INSTALAÇÃO EM POSTE (NÃO INCLUSO SUPORTE) - FORNECIMENTO E INSTALAÇÃO. AF_12/2020 |  |  |  | 17389.88 | 17389.88 | 20989.59 | UN | 0 | 0 | 0 | [6 empty] | 0 | 0
102106 | 102106 | SINAPI | TRANSFORMADOR DE DISTRIBUIÇÃO, 150 KVA, TRIFÁSICO, 60 HZ, CLASSE 15 KV, IMERSO EM ÓLEO MINERAL, INSTALAÇÃO EM POSTE (NÃO INCLUSO SUPORTE) - FORNECIMENTO E INSTALAÇÃO. AF_12/2020 |  |  |  | 21783.06 | 21783.06 | 26292.15 | UN | 0 | 0 | 0 | [6 empty] | 0 | 0
102107 | 102107 | SINAPI | TRANSFORMADOR DE DISTRIBUIÇÃO, 225 KVA, TRIFÁSICO, 60 HZ, CLASSE 15 KV, IMERSO EM ÓLEO MINERAL, INSTALAÇÃO EM POSTE (NÃO INCLUSO SUPORTE) - FORNECIMENTO E INSTALAÇÃO. AF_12/2020 |  |  |  | 30352.89 | 30352.89 | 36635.94 | UN | 0 | 0 | 0 | [6 empty] | 0 | 0
102108 | 102108 | SINAPI | TRANSFORMADOR DE DISTRIBUIÇÃO, 300 KVA, TRIFÁSICO, 60 HZ, CLASSE 15 KV, IMERSO EM ÓLEO MINERAL, INSTALAÇÃO EM POSTE (NÃO INCLUSO SUPORTE) - FORNECIMENTO E INSTALAÇÃO. AF_12/2020 |  |  |  | 35328.54 | 35328.54 | 42641.55 | UN | 0 | 0 | 0 | [6 empty] | 0 | 0
102109 | 102109 | SINAPI | SUPORTE PARA TRANSFORMADOR EM POSTE DE CONCRETO CIRCULAR - FORNECIMENTO E INSTALAÇÃO. AF_12/2020 |  |  |  | 45.94 | 45.94 | 55.45 | UN | 0 | 0 | 0 | [6 empty] | 0 | 0
102110 | 102110 | SINAPI | SUPORTE PARA TRANSFORMADOR EM POSTE DE CONCRETO DUPLO T - FORNECIMENTO E INSTALAÇÃO. AF_12/2020 |  |  |  | 110.92 | 110.92 | 133.88 | UN | 0 | 0 | 0 | [6 empty] | 0 | 0
100619 | 100619 | SINAPI | POSTE DECORATIVO PARA JARDIM EM AÇO TUBULAR, H = *2,5* M, SEM LUMINÁRIA - FORNECIMENTO E INSTALAÇÃO. AF_11/2019 |  |  |  | 601.52 | 601.52 | 726.03 | UN | 0 | 0 | 0 | [6 empty] | 0 | 0
100620 | 100620 | SINAPI | POSTE DE AÇO CONICO CONTÍNUO CURVO SIMPLES, FLANGEADO, H=9M, INCLUSIVE LUMINÁRIA, SEM LÂMPADA - FORNECIMENTO E INSTALACAO. AF_11/2019 |  |  |  | 3497.06 | 3497.06 | 4220.95 | UN | 0 | 0 | 0 | [6 empty] | 0 | 0
100621 | 100621 | SINAPI | POSTE DE AÇO CONICO CONTÍNUO CURVO DUPLO, FLANGEADO, H=9M, INCLUSIVE LUMINÁRIAS, SEM LÂMPADAS - FORNECIMENTO E INSTALACAO. AF_11/2019 |  |  |  | 3985.57 | 3985.57 | 4810.58 | UN | 0 | 0 | 0 | [6 empty] | 0 | 0
100622 | 100622 | SINAPI | POSTE DE AÇO CONICO CONTÍNUO CURVO SIMPLES, ENGASTADO, H=9M, INCLUSIVE LUMINÁRIA, SEM LÂMPADA - FORNECIMENTO E INSTALACAO. AF_11/2019 |  |  |  | 2579.43 | 2579.43 | 3113.37 | UN | 0 | 0 | 0 | [6 empty] | 0 | 0
100623 | 100623 | SINAPI | POSTE DE AÇO CONICO CONTÍNUO CURVO DUPLO, ENGASTADO, H=9M, INCLUSIVE LUMINÁRIAS, SEM LÂMPADAS - FORNECIMENTO E INSTALACAO. AF_11/2019 |  |  |  | 2785.78 | 2785.78 | 3362.44 | UN | 0 | 0 | 0 | [6 empty] | 0 | 0
100578 | 100578 | SINAPI | ASSENTAMENTO DE POSTE DE CONCRETO COM COMPRIMENTO NOMINAL DE 9 M, CARGA NOMINAL MENOR OU IGUAL A 1000 DAN, ENGASTAMENTO SIMPLES COM 1,5 M DE SOLO (NÃO INCLUI FORNECIMENTO). AF_11/2019 |  |  |  | 509.26 | 509.26 | 614.68 | UN | 0 | 0 | 0 | [6 empty] | 0 | 0
100579 | 100579 | SINAPI | ASSENTAMENTO DE POSTE DE CONCRETO COM COMPRIMENTO NOMINAL DE 10 M, CARGA NOMINAL MENOR OU IGUAL A 1000 DAN, ENGASTAMENTO SIMPLES COM 1,6 M DE SOLO (NÃO INCLUI FORNECIMENTO). AF_11/2019 |  |  |  | 558 | 558 | 673.51 | UN | 0 | 0 | 0 | [6 empty] | 0 | 0
100580 | 100580 | SINAPI | ASSENTAMENTO DE POSTE DE CONCRETO COM COMPRIMENTO NOMINAL DE 10 M, CARGA NOMINAL MAIOR QUE 1000 DAN, ENGASTAMENTO SIMPLES COM 1,6 M DE SOLO (NÃO INCLUI FORNECIMENTO). AF_11/2019 |  |  |  | 615.13 | 615.13 | 742.46 | UN | 0 | 0 | 0 | [6 empty] | 0 | 0
100581 | 100581 | SINAPI | ASSENTAMENTO DE POSTE DE CONCRETO COM COMPRIMENTO NOMINAL DE 10,5 M, CARGA NOMINAL MENOR OU IGUAL A 1000 DAN, ENGASTAMENTO SIMPLES COM 1,65 M DE SOLO (NÃO INCLUI FORNECIMENTO). AF_11/2019 |  |  |  | 582.14 | 582.14 | 702.64 | UN | 0 | 0 | 0 | [6 empty] | 0 | 0
100582 | 100582 | SINAPI | ASSENTAMENTO DE POSTE DE CONCRETO COM COMPRIMENTO NOMINAL DE 10,5 M, CARGA NOMINAL MAIOR QUE 1000 DAN, ENGASTAMENTO SIMPLES COM 1,65 M DE SOLO (NÃO INCLUI FORNECIMENTO). AF_11/2019 |  |  |  | 685.15 | 685.15 | 826.98 | UN | 0 | 0 | 0 | [6 empty] | 0 | 0
100583 | 100583 | SINAPI | ASSENTAMENTO DE POSTE DE CONCRETO COM COMPRIMENTO NOMINAL DE 11 M, CARGA NOMINAL MENOR OU IGUAL A 1000 DAN, ENGASTAMENTO SIMPLES COM 1,7 M DE SOLO (NÃO INCLUI FORNECIMENTO). AF_11/2019 |  |  |  | 608.13 | 608.13 | 734.01 | UN | 0 | 0 | 0 | [6 empty] | 0 | 0
100584 | 100584 | SINAPI | ASSENTAMENTO DE POSTE DE CONCRETO COM COMPRIMENTO NOMINAL DE 11 M, CARGA NOMINAL MAIOR QUE 1000 DAN, ENGASTAMENTO SIMPLES COM 1,7 M DE SOLO (NÃO INCLUI FORNECIMENTO). AF_11/2019 |  |  |  | 670.05 | 670.05 | 808.75 | UN | 0 | 0 | 0 | [6 empty] | 0 | 0
100585 | 100585 | SINAPI | ASSENTAMENTO DE POSTE DE CONCRETO COM COMPRIMENTO NOMINAL DE 12 M, CARGA NOMINAL MENOR OU IGUAL A 1000 DAN, ENGASTAMENTO SIMPLES COM 1,8 M DE SOLO (NÃO INCLUI FORNECIMENTO). AF_11/2019 |  |  |  | 658.54 | 658.54 | 794.86 | UN | 0 | 0 | 0 | [6 empty] | 0 | 0
100586 | 100586 | SINAPI | ASSENTAMENTO DE POSTE DE CONCRETO COM COMPRIMENTO NOMINAL DE 12 M, CARGA NOMINAL MAIOR QUE 1000 DAN, ENGASTAMENTO SIMPLES COM 1,8 M DE SOLO (NÃO INCLUI FORNECIMENTO). AF_11/2019 |  |  |  | 757.16 | 757.16 | 913.89 | UN | 0 | 0 | 0 | [6 empty] | 0 | 0
100587 | 100587 | SINAPI | ASSENTAMENTO DE POSTE DE CONCRETO COM COMPRIMENTO NOMINAL DE 13 M, CARGA NOMINAL MENOR OU IGUAL A 1000 DAN, ENGASTAMENTO SIMPLES COM 1,9 M DE SOLO (NÃO INCLUI FORNECIMENTO). AF_11/2019 |  |  |  | 710.91 | 710.91 | 858.07 | UN | 0 | 0 | 0 | [6 empty] | 0 | 0
100588 | 100588 | SINAPI | ASSENTAMENTO DE POSTE DE CONCRETO COM COMPRIMENTO NOMINAL DE 13 M, CARGA NOMINAL MAIOR QUE 1000 DAN, ENGASTAMENTO SIMPLES COM 1,9 M DE SOLO (NÃO INCLUI FORNECIMENTO). AF_11/2019 |  |  |  | 787.57 | 787.57 | 950.6 | UN | 0 | 0 | 0 | [6 empty] | 0 | 0
100589 | 100589 | SINAPI | ASSENTAMENTO DE POSTE DE CONCRETO COM COMPRIMENTO NOMINAL DE 13,5 M, CARGA NOMINAL MENOR OU IGUAL A 1000 DAN, ENGASTAMENTO SIMPLES COM 1,95 M DE SOLO (NÃO INCLUI FORNECIMENTO). AF_11/2019 |  |  |  | 790.38 | 790.38 | 953.99 | UN | 0 | 0 | 0 | [6 empty] | 0 | 0
100590 | 100590 | SINAPI | ASSENTAMENTO DE POSTE DE CONCRETO COM COMPRIMENTO NOMINAL DE 13,5 M, CARGA NOMINAL MAIOR QUE 1000 DAN, ENGASTAMENTO SIMPLES COM 1,95 M DE SOLO (NÃO INCLUI FORNECIMENTO). AF_11/2019 |  |  |  | 866.24 | 866.24 | 1045.55 | UN | 0 | 0 | 0 | [6 empty] | 0 | 0
100591 | 100591 | SINAPI | ASSENTAMENTO DE POSTE DE CONCRETO COM COMPRIMENTO NOMINAL DE 14 M, CARGA NOMINAL MENOR OU IGUAL A 1000 DAN, ENGASTAMENTO SIMPLES COM 2 M DE SOLO (NÃO INCLUI FORNECIMENTO). AF_11/2019 |  |  |  | 783.32 | 783.32 | 945.47 | UN | 0 | 0 | 0 | [6 empty] | 0 | 0
100592 | 100592 | SINAPI | ASSENTAMENTO DE POSTE DE CONCRETO COM COMPRIMENTO NOMINAL DE 14 M, CARGA NOMINAL MAIOR QUE 1000 DAN, ENGASTAMENTO SIMPLES COM 2 M DE SOLO (NÃO INCLUI FORNECIMENTO). AF_11/2019 |  |  |  | 846.16 | 846.16 | 1021.32 | UN | 0 | 0 | 0 | [6 empty] | 0 | 0
100593 | 100593 | SINAPI | ASSENTAMENTO DE POSTE DE CONCRETO COM COMPRIMENTO NOMINAL DE 15 M, CARGA NOMINAL MENOR OU IGUAL A 1000 DAN, ENGASTAMENTO SIMPLES COM 2,1 M DE SOLO (NÃO INCLUI FORNECIMENTO). AF_11/2019 |  |  |  | 839.13 | 839.13 | 1012.83 | UN | 0 | 0 | 0 | [6 empty] | 0 | 0
100594 | 100594 | SINAPI | ASSENTAMENTO DE POSTE DE CONCRETO COM COMPRIMENTO NOMINAL DE 15 M, CARGA NOMINAL MAIOR QUE 1000 DAN, ENGASTAMENTO SIMPLES COM 2,1 M DE SOLO (NÃO INCLUI FORNECIMENTO). AF_11/2019 |  |  |  | 945.58 | 945.58 | 1141.32 | UN | 0 | 0 | 0 | [6 empty] | 0 | 0
100595 | 100595 | SINAPI | ASSENTAMENTO DE POSTE DE CONCRETO COM COMPRIMENTO NOMINAL DE 18 M, CARGA NOMINAL MENOR OU IGUAL A 1000 DAN, ENGASTAMENTO SIMPLES COM 2,4 M DE SOLO (NÃO INCLUI FORNECIMENTO). AF_11/2019 |  |  |  | 1006.57 | 1006.57 | 1214.93 | UN | 0 | 0 | 0 | [6 empty] | 0 | 0
100596 | 100596 | SINAPI | ASSENTAMENTO DE POSTE DE CONCRETO COM COMPRIMENTO NOMINAL DE 18 M, CARGA NOMINAL MAIOR QUE 1000 DAN, ENGASTAMENTO SIMPLES COM 2,4 M DE SOLO (NÃO INCLUI FORNECIMENTO). AF_11/2019 |  |  |  | 1150.12 | 1150.12 | 1388.19 | UN | 0 | 0 | 0 | [6 empty] | 0 | 0
100597 | 100597 | SINAPI | ASSENTAMENTO DE POSTE DE CONCRETO COM COMPRIMENTO NOMINAL DE 20 M, CARGA NOMINAL MENOR OU IGUAL A 1000 DAN, ENGASTAMENTO SIMPLES COM 2,6 M DE SOLO (NÃO INCLUI FORNECIMENTO). AF_11/2019 |  |  |  | 1167.05 | 1167.05 | 1408.63 | UN | 0 | 0 | 0 | [6 empty] | 0 | 0
100598 | 100598 | SINAPI | ASSENTAMENTO DE POSTE DE CONCRETO COM COMPRIMENTO NOMINAL DE 20 M, CARGA NOMINAL MAIOR QUE 1000, ENGASTAMENTO SIMPLES COM 2,6 M DE SOLO (NÃO INCLUI FORNECIMENTO). AF_11/2019 |  |  |  | 1285.39 | 1285.39 | 1551.47 | UN | 0 | 0 | 0 | [6 empty] | 0 | 0
100599 | 100599 | SINAPI | ASSENTAMENTO DE POSTE DE CONCRETO COM COMPRIMENTO NOMINAL DE 9 M, CARGA NOMINAL DE 150 DAN, ENGASTAMENTO BASE CONCRETADA COM 1 M DE CONCRETO E 0,5 M DE SOLO (NÃO INCLUI FORNECIMENTO). AF_11/2019 |  |  |  | 516.86 | 516.86 | 623.85 | UN | 0 | 0 | 0 | [6 empty] | 0 | 0
100600 | 100600 | SINAPI | ASSENTAMENTO DE POSTE DE CONCRETO COM COMPRIMENTO NOMINAL DE 9 M, CARGA NOMINAL DE 300 DAN, ENGASTAMENTO BASE CONCRETADA COM 1 M DE CONCRETO E 0,5 M DE SOLO (NÃO INCLUI FORNECIMENTO). AF_11/2019 |  |  |  | 613.13 | 613.13 | 740.05 | UN | 0 | 0 | 0 | [6 empty] | 0 | 0
100601 | 100601 | SINAPI | ASSENTAMENTO DE POSTE DE CONCRETO COM COMPRIMENTO NOMINAL DE 9 M, CARGA NOMINAL DE 400 DAN, ENGASTAMENTO BASE CONCRETADA COM 1 M DE CONCRETO E 0,5 M DE SOLO (NÃO INCLUI FORNECIMENTO). AF_11/2019 |  |  |  | 772.56 | 772.56 | 932.48 | UN | 0 | 0 | 0 | [6 empty] | 0 | 0
100602 | 100602 | SINAPI | ASSENTAMENTO DE POSTE DE CONCRETO COM COMPRIMENTO NOMINAL DE 9 M, CARGA NOMINAL DE 600 DAN, ENGASTAMENTO BASE CONCRETADA COM 1 M DE CONCRETO E 0,5 M DE SOLO (NÃO INCLUI FORNECIMENTO). AF_11/2019 |  |  |  | 971.46 | 971.46 | 1172.55 | UN | 0 | 0 | 0 | [6 empty] | 0 | 0
100603 | 100603 | SINAPI | ASSENTAMENTO DE POSTE DE CONCRETO COM COMPRIMENTO NOMINAL DE 9 M, CARGA NOMINAL DE 1000 DAN, ENGASTAMENTO BASE CONCRETADA COM 1 M DE CONCRETO E 0,5 M DE SOLO (NÃO INCLUI FORNECIMENTO). AF_11/2019 |  |  |  | 1484.28 | 1484.28 | 1791.53 | UN | 0 | 0 | 0 | [6 empty] | 0 | 0
100604 | 100604 | SINAPI | ASSENTAMENTO DE POSTE DE CONCRETO COM COMPRIMENTO NOMINAL DE 10 M, CARGA NOMINAL DE 300 DAN, ENGASTAMENTO BASE CONCRETADA COM 1 M DE CONCRETO E 0,6 M DE SOLO (NÃO INCLUI FORNECIMENTO). AF_11/2019 |  |  |  | 652.23 | 652.23 | 787.24 | UN | 0 | 0 | 0 | [6 empty] | 0 | 0
100605 | 100605 | SINAPI | ASSENTAMENTO DE POSTE DE CONCRETO COM COMPRIMENTO NOMINAL DE 10 M, CARGA NOMINAL DE 600 DAN, ENGASTAMENTO BASE CONCRETADA COM 1 M DE CONCRETO E 0,6 M DE SOLO (NÃO INCLUI FORNECIMENTO). AF_11/2019 |  |  |  | 1021.11 | 1021.11 | 1232.48 | UN | 0 | 0 | 0 | [6 empty] | 0 | 0
100606 | 100606 | SINAPI | ASSENTAMENTO DE POSTE DE CONCRETO COM COMPRIMENTO NOMINAL DE 10 M, CARGA NOMINAL DE 1000 DAN, ENGASTAMENTO BASE CONCRETADA COM 1 M DE CONCRETO E 0,6 M DE SOLO (NÃO INCLUI FORNECIMENTO). AF_11/2019 |  |  |  | 1547.64 | 1547.64 | 1868 | UN | 0 | 0 | 0 | [6 empty] | 0 | 0
100607 | 100607 | SINAPI | ASSENTAMENTO DE POSTE DE CONCRETO COM COMPRIMENTO NOMINAL DE 10,5 M, CARGA NOMINAL DE 300 DAN, ENGASTAMENTO BASE CONCRETADA COM 1 M DE CONCRETO E 0,65 M DE SOLO (NÃO INCLUI FORNECIMENTO). AF_11/2019 |  |  |  | 670.9 | 670.9 | 809.78 | UN | 0 | 0 | 0 | [6 empty] | 0 | 0
100608 | 100608 | SINAPI | ASSENTAMENTO DE POSTE DE CONCRETO COM COMPRIMENTO NOMINAL DE 10,5 M, CARGA NOMINAL DE 600 DAN, ENGASTAMENTO BASE CONCRETADA COM 1 M DE CONCRETO E 0,65 M DE SOLO (NÃO INCLUI FORNECIMENTO). AF_11/2019 |  |  |  | 1045.59 | 1045.59 | 1262.03 | UN | 0 | 0 | 0 | [6 empty] | 0 | 0
100609 | 100609 | SINAPI | ASSENTAMENTO DE POSTE DE CONCRETO COM COMPRIMENTO NOMINAL DE 10,5 M, CARGA NOMINAL DE 1000 DAN, ENGASTAMENTO BASE CONCRETADA COM 1 M DE CONCRETO E 0,65 M DE SOLO (NÃO INCLUI FORNECIMENTO). AF_11/2019 |  |  |  | 1581.56 | 1581.56 | 1908.94 | UN | 0 | 0 | 0 | [6 empty] | 0 | 0
100610 | 100610 | SINAPI | ASSENTAMENTO DE POSTE DE CONCRETO COM COMPRIMENTO NOMINAL DE 11 M, CARGA NOMINAL DE 300 DAN, ENGASTAMENTO BASE CONCRETADA COM 1 M DE CONCRETO E 0,7 M DE SOLO (NÃO INCLUI FORNECIMENTO). AF_11/2019 |  |  |  | 689.49 | 689.49 | 832.21 | UN | 0 | 0 | 0 | [6 empty] | 0 | 0
100611 | 100611 | SINAPI | ASSENTAMENTO DE POSTE DE CONCRETO COM COMPRIMENTO NOMINAL DE 11 M, CARGA NOMINAL DE 400 DAN, ENGASTAMENTO BASE CONCRETADA COM 1 M DE CONCRETO E 0,7 M DE SOLO (NÃO INCLUI FORNECIMENTO). AF_11/2019 |  |  |  | 858.26 | 858.26 | 1035.92 | UN | 0 | 0 | 0 | [6 empty] | 0 | 0
100612 | 100612 | SINAPI | ASSENTAMENTO DE POSTE DE CONCRETO COM COMPRIMENTO NOMINAL DE 11 M, CARGA NOMINAL DE 600 DAN, ENGASTAMENTO BASE CONCRETADA COM 1 M DE CONCRETO E 0,7 M DE SOLO (NÃO INCLUI FORNECIMENTO). AF_11/2019 |  |  |  | 1069.66 | 1069.66 | 1291.08 | UN | 0 | 0 | 0 | [6 empty] | 0 | 0
100613 | 100613 | SINAPI | ASSENTAMENTO DE POSTE DE CONCRETO COM COMPRIMENTO NOMINAL DE 11 M, CARGA NOMINAL DE 1000 DAN, ENGASTAMENTO BASE CONCRETADA COM 1 M DE CONCRETO E 0,7 M DE SOLO (NÃO INCLUI FORNECIMENTO). AF_11/2019 |  |  |  | 1614.79 | 1614.79 | 1949.05 | UN | 0 | 0 | 0 | [6 empty] | 0 | 0
100614 | 100614 | SINAPI | ASSENTAMENTO DE POSTE DE CONCRETO COM COMPRIMENTO NOMINAL DE 12 M, CARGA NOMINAL DE 400 DAN, ENGASTAMENTO BASE CONCRETADA COM 1 M DE CONCRETO E 0,8 M DE SOLO (NÃO INCLUI FORNECIMENTO). AF_11/2019 |  |  |  | 900.34 | 900.34 | 1086.71 | UN | 0 | 0 | 0 | [6 empty] | 0 | 0
100615 | 100615 | SINAPI | ASSENTAMENTO DE POSTE DE CONCRETO COM COMPRIMENTO NOMINAL DE 12 M, CARGA NOMINAL DE 600 DAN, ENGASTAMENTO BASE CONCRETADA COM 1 M DE CONCRETO E 0,8 M DE SOLO (NÃO INCLUI FORNECIMENTO). AF_11/2019 |  |  |  | 1117.47 | 1117.47 | 1348.79 | UN | 0 | 0 | 0 | [6 empty] | 0 | 0
100616 | 100616 | SINAPI | ASSENTAMENTO DE POSTE DE CONCRETO COM COMPRIMENTO NOMINAL DE 12 M, CARGA NOMINAL DE 1000 DAN, ENGASTAMENTO BASE CONCRETADA COM 1 M DE CONCRETO E 0,8 M DE SOLO (NÃO INCLUI FORNECIMENTO). AF_11/2019 |  |  |  | 1684.75 | 1684.75 | 2033.49 | UN | 0 | 0 | 0 | [6 empty] | 0 | 0
100617 | 100617 | SINAPI | ASSENTAMENTO DE POSTE DE CONCRETO COM COMPRIMENTO NOMINAL DE 13 M, CARGA NOMINAL DE 600 DAN, ENGASTAMENTO BASE CONCRETADA COM 1 M DE CONCRETO E 0,9 M DE SOLO (NÃO INCLUI FORNECIMENTO). AF_11/2019 |  |  |  | 1165.17 | 1165.17 | 1406.36 | UN | 0 | 0 | 0 | [6 empty] | 0 | 0
100618 | 100618 | SINAPI | ASSENTAMENTO DE POSTE DE CONCRETO COM COMPRIMENTO NOMINAL DE 13 M, CARGA NOMINAL DE 1000 DAN, ENGASTAMENTO BASE CONCRETADA COM 1 M DE CONCRETO E 0,9 M DE SOLO - SOMENTE INSTALAÇÃO, SEM FORNECIMENTO. AF_11/2019 |  |  |  | 1758.03 | 1758.03 | 2121.94 | UN | 0 | 0 | 0 | [6 empty] | 0 | 0
97660 | 97660 | SINAPI | REMOÇÃO DE INTERRUPTORES/TOMADAS ELÉTRICAS, DE FORMA MANUAL, SEM REAPROVEITAMENTO. AF_12/2017 |  |  |  | 0.77 | 0.77 | 0.93 | UN | 0 | 0 | 0 | [6 empty] | 0 | 0
90447 | 90447 | SINAPI | RASGO EM ALVENARIA PARA ELETRODUTOS COM DIAMETROS MENORES OU IGUAIS A 40 MM. AF_05/2015 |  |  |  | 8.03 | 8.03 | 9.69 | M | 0 | 0 | 0 | [6 empty] | 0 | 0
90456 | 90456 | SINAPI | QUEBRA EM ALVENARIA PARA INSTALAÇÃO DE CAIXA DE TOMADA (4X4 OU 4X2). AF_05/2015 |  |  |  | 5.16 | 5.16 | 6.23 | UN | 0 | 0 | 0 | [6 empty] | 0 | 0
90457 | 90457 | SINAPI | QUEBRA EM ALVENARIA PARA INSTALAÇÃO DE QUADRO DISTRIBUIÇÃO PEQUENO (19X25 CM). AF_05/2015 |  |  |  | 11.77 | 11.77 | 14.21 | UN | 0 | 0 | 0 | [6 empty] | 0 | 0
90458 | 90458 | SINAPI | QUEBRA EM ALVENARIA PARA INSTALAÇÃO DE QUADRO DISTRIBUIÇÃO GRANDE (76X40 CM). AF_05/2015 |  |  |  | 33.41 | 33.41 | 40.33 | UN | 0 | 0 | 0 | [6 empty] | 0 | 0
101938 | 101938 | SINAPI | CAIXA DE PROTEÇÃO PARA MEDIDOR MONOFÁSICO DE EMBUTIR - FORNECIMENTO E INSTALAÇÃO. AF_10/2020 |  |  |  | 127.45 | 127.45 | 153.83 | UN | 0 | 0 | 0 | [6 empty] | 0 | 0
101489 | 101489 | SINAPI | ENTRADA DE ENERGIA ELÉTRICA, AÉREA, MONOFÁSICA, COM CAIXA DE SOBREPOR, CABO DE 10 MM2 E DISJUNTOR DIN 50A (NÃO INCLUSO O POSTE DE CONCRETO). AF_07/2020_P |  |  |  | 1507.06 | 1507.06 | 1819.02 | UN | 0 | 0 | 0 | [6 empty] | 0 | 0
101490 | 101490 | SINAPI | ENTRADA DE ENERGIA ELÉTRICA, AÉREA, MONOFÁSICA, COM CAIXA DE SOBREPOR, CABO DE 16 MM2 E DISJUNTOR DIN 50A (NÃO INCLUSO O POSTE DE CONCRETO). AF_07/2020_P |  |  |  | 1605.18 | 1605.18 | 1937.45 | UN | 0 | 0 | 0 | [6 empty] | 0 | 0
101491 | 101491 | SINAPI | ENTRADA DE ENERGIA ELÉTRICA, AÉREA, MONOFÁSICA, COM CAIXA DE SOBREPOR, CABO DE 25 MM2 E DISJUNTOR DIN 50A (NÃO INCLUSO O POSTE DE CONCRETO). AF_07/2020_P |  |  |  | 1632.79 | 1632.79 | 1970.78 | UN | 0 | 0 | 0 | [6 empty] | 0 | 0
101492 | 101492 | SINAPI | ENTRADA DE ENERGIA ELÉTRICA, AÉREA, MONOFÁSICA, COM CAIXA DE SOBREPOR, CABO DE 35 MM2 E DISJUNTOR DIN 50A (NÃO INCLUSO O POSTE DE CONCRETO). AF_07/2020_P |  |  |  | 1787.27 | 1787.27 | 2157.23 | UN | 0 | 0 | 0 | [6 empty] | 0 | 0
101493 | 101493 | SINAPI | ENTRADA DE ENERGIA ELÉTRICA, AÉREA, MONOFÁSICA, COM CAIXA DE EMBUTIR, CABO DE 10 MM2 E DISJUNTOR DIN 50A (NÃO INCLUSO O POSTE DE CONCRETO). AF_07/2020_P |  |  |  | 1487.05 | 1487.05 | 1794.87 | UN | 0 | 0 | 0 | [6 empty] | 0 | 0
101494 | 101494 | SINAPI | ENTRADA DE ENERGIA ELÉTRICA, AÉREA, MONOFÁSICA, COM CAIXA DE EMBUTIR, CABO DE 16 MM2 E DISJUNTOR DIN 50A (NÃO INCLUSO O POSTE DE CONCRETO). AF_07/2020_P |  |  |  | 1585.17 | 1585.17 | 1913.3 | UN | 0 | 0 | 0 | [6 empty] | 0 | 0
101495 | 101495 | SINAPI | ENTRADA DE ENERGIA ELÉTRICA, AÉREA, MONOFÁSICA, COM CAIXA DE EMBUTIR, CABO DE 25 MM2 E DISJUNTOR DIN 50A (NÃO INCLUSO O POSTE DE CONCRETO). AF_07/2020_P |  |  |  | 1612.78 | 1612.78 | 1946.63 | UN | 0 | 0 | 0 | [6 empty] | 0 | 0
101496 | 101496 | SINAPI | ENTRADA DE ENERGIA ELÉTRICA, AÉREA, MONOFÁSICA, COM CAIXA DE EMBUTIR, CABO DE 35 MM2 E DISJUNTOR DIN 50A (NÃO INCLUSO O POSTE DE CONCRETO). AF_07/2020_P |  |  |  | 1767.26 | 1767.26 | 2133.08 | UN | 0 | 0 | 0 | [6 empty] | 0 | 0
101497 | 101497 | SINAPI | ENTRADA DE ENERGIA ELÉTRICA, AÉREA, BIFÁSICA, COM CAIXA DE SOBREPOR, CABO DE 10 MM2 E DISJUNTOR DIN 50A (NÃO INCLUSO O POSTE DE CONCRETO). AF_07/2020_P |  |  |  | 1782.8 | 1782.8 | 2151.84 | UN | 0 | 0 | 0 | [6 empty] | 0 | 0
101498 | 101498 | SINAPI | ENTRADA DE ENERGIA ELÉTRICA, AÉREA, BIFÁSICA, COM CAIXA DE SOBREPOR, CABO DE 16 MM2 E DISJUNTOR DIN 50A (NÃO INCLUSO O POSTE DE CONCRETO). AF_07/2020_P |  |  |  | 1931.32 | 1931.32 | 2331.1 | UN | 0 | 0 | 0 | [6 empty] | 0 | 0
101499 | 101499 | SINAPI | ENTRADA DE ENERGIA ELÉTRICA, AÉREA, BIFÁSICA, COM CAIXA DE SOBREPOR, CABO DE 25 MM2 E DISJUNTOR DIN 50A (NÃO INCLUSO O POSTE DE CONCRETO). AF_07/2020_P |  |  |  | 1973.11 | 1973.11 | 2381.54 | UN | 0 | 0 | 0 | [6 empty] | 0 | 0
101500 | 101500 | SINAPI | ENTRADA DE ENERGIA ELÉTRICA, AÉREA, BIFÁSICA, COM CAIXA DE SOBREPOR, CABO DE 35 MM2 E DISJUNTOR DIN 50A (NÃO INCLUSO O POSTE DE CONCRETO). AF_07/2020_P |  |  |  | 2185.78 | 2185.78 | 2638.24 | UN | 0 | 0 | 0 | [6 empty] | 0 | 0
101501 | 101501 | SINAPI | ENTRADA DE ENERGIA ELÉTRICA, AÉREA, BIFÁSICA, COM CAIXA DE EMBUTIR, CABO DE 10 MM2 E DISJUNTOR DIN 50A (NÃO INCLUSO O POSTE DE CONCRETO). AF_07/2020_P |  |  |  | 1770.67 | 1770.67 | 2137.2 | UN | 0 | 0 | 0 | [6 empty] | 0 | 0
101502 | 101502 | SINAPI | ENTRADA DE ENERGIA ELÉTRICA, AÉREA, BIFÁSICA, COM CAIXA DE EMBUTIR, CABO DE 16 MM2 E DISJUNTOR DIN 50A (NÃO INCLUSO O POSTE DE CONCRETO). AF_07/2020_P |  |  |  | 1919.19 | 1919.19 | 2316.46 | UN | 0 | 0 | 0 | [6 empty] | 0 | 0
101503 | 101503 | SINAPI | ENTRADA DE ENERGIA ELÉTRICA, AÉREA, BIFÁSICA, COM CAIXA DE EMBUTIR, CABO DE 25 MM2 E DISJUNTOR DIN 50A (NÃO INCLUSO O POSTE DE CONCRETO). AF_07/2020_P |  |  |  | 1960.98 | 1960.98 | 2366.9 | UN | 0 | 0 | 0 | [6 empty] | 0 | 0
101504 | 101504 | SINAPI | ENTRADA DE ENERGIA ELÉTRICA, AÉREA, BIFÁSICA, COM CAIXA DE EMBUTIR, CABO DE 35 MM2 E DISJUNTOR DIN 50A (NÃO INCLUSO O POSTE DE CONCRETO). AF_07/2020_P |  |  |  | 2173.65 | 2173.65 | 2623.6 | UN | 0 | 0 | 0 | [6 empty] | 0 | 0
101505 | 101505 | SINAPI | ENTRADA DE ENERGIA ELÉTRICA, AÉREA, TRIFÁSICA, COM CAIXA DE SOBREPOR, CABO DE 10 MM2 E DISJUNTOR DIN 50A (NÃO INCLUSO O POSTE DE CONCRETO). AF_07/2020_P |  |  |  | 1896.69 | 1896.69 | 2289.3 | UN | 0 | 0 | 0 | [6 empty] | 0 | 0
101506 | 101506 | SINAPI | ENTRADA DE ENERGIA ELÉTRICA, AÉREA, TRIFÁSICA, COM CAIXA DE SOBREPOR, CABO DE 16 MM2 E DISJUNTOR DIN 50A (NÃO INCLUSO O POSTE DE CONCRETO). AF_07/2020_P |  |  |  | 2094.72 | 2094.72 | 2528.33 | UN | 0 | 0 | 0 | [6 empty] | 0 | 0
101507 | 101507 | SINAPI | ENTRADA DE ENERGIA ELÉTRICA, AÉREA, TRIFÁSICA, COM CAIXA DE SOBREPOR, CABO DE 25 MM2 E DISJUNTOR DIN 50A (NÃO INCLUSO O POSTE DE CONCRETO). AF_07/2020_P |  |  |  | 2150.44 | 2150.44 | 2595.58 | UN | 0 | 0 | 0 | [6 empty] | 0 | 0
101508 | 101508 | SINAPI | ENTRADA DE ENERGIA ELÉTRICA, AÉREA, TRIFÁSICA, COM CAIXA DE SOBREPOR, CABO DE 35 MM2 E DISJUNTOR DIN 50A (NÃO INCLUSO O POSTE DE CONCRETO). AF_07/2020_P |  |  |  | 2420.28 | 2420.28 | 2921.28 | UN | 0 | 0 | 0 | [6 empty] | 0 | 0
101509 | 101509 | SINAPI | ENTRADA DE ENERGIA ELÉTRICA, AÉREA, TRIFÁSICA, COM CAIXA DE EMBUTIR, CABO DE 10 MM2 E DISJUNTOR DIN 50A (NÃO INCLUSO O POSTE DE CONCRETO). AF_07/2020 |  |  |  | 2020.87 | 2020.87 | 2439.19 | UN | 0 | 0 | 0 | [6 empty] | 0 | 0
101510 | 101510 | SINAPI | ENTRADA DE ENERGIA ELÉTRICA, AÉREA, TRIFÁSICA, COM CAIXA DE EMBUTIR, CABO DE 16 MM2 E DISJUNTOR DIN 50A (NÃO INCLUSO O POSTE DE CONCRETO). AF_07/2020 |  |  |  | 2218.9 | 2218.9 | 2678.21 | UN | 0 | 0 | 0 | [6 empty] | 0 | 0
101511 | 101511 | SINAPI | ENTRADA DE ENERGIA ELÉTRICA, AÉREA, TRIFÁSICA, COM CAIXA DE EMBUTIR, CABO DE 25 MM2 E DISJUNTOR DIN 50A (NÃO INCLUSO O POSTE DE CONCRETO). AF_07/2020 |  |  |  | 2274.62 | 2274.62 | 2745.47 | UN | 0 | 0 | 0 | [6 empty] | 0 | 0
101512 | 101512 | SINAPI | ENTRADA DE ENERGIA ELÉTRICA, AÉREA, TRIFÁSICA, COM CAIXA DE EMBUTIR, CABO DE 35 MM2 E DISJUNTOR DIN 50A (NÃO INCLUSO O POSTE DE CONCRETO). AF_07/2020 |  |  |  | 2544.46 | 2544.46 | 3071.16 | UN | 0 | 0 | 0 | [6 empty] | 0 | 0
101513 | 101513 | SINAPI | ENTRADA DE ENERGIA ELÉTRICA, SUBTERRÂNEA, MONOFÁSICA, COM CAIXA DE SOBREPOR, CABO DE 10 MM2 E DISJUNTOR DIN 50A (NÃO INCLUSA MURETA DE ALVENARIA). AF_07/2020_P |  |  |  | 840 | 840 | 1013.88 | UN | 0 | 0 | 0 | [6 empty] | 0 | 0
101514 | 101514 | SINAPI | ENTRADA DE ENERGIA ELÉTRICA, SUBTERRÂNEA, MONOFÁSICA, COM CAIXA DE SOBREPOR, CABO DE 16 MM2 E DISJUNTOR DIN 50A (NÃO INCLUSA MURETA DE ALVENARIA). AF_07/2020_P |  |  |  | 957.75 | 957.75 | 1156 | UN | 0 | 0 | 0 | [6 empty] | 0 | 0
101515 | 101515 | SINAPI | ENTRADA DE ENERGIA ELÉTRICA, SUBTERRÂNEA, MONOFÁSICA, COM CAIXA DE SOBREPOR, CABO DE 25 MM2 E DISJUNTOR DIN 50A (NÃO INCLUSA MURETA DE ALVENARIA). AF_07/2020_P |  |  |  | 990.88 | 990.88 | 1195.99 | UN | 0 | 0 | 0 | [6 empty] | 0 | 0
101516 | 101516 | SINAPI | ENTRADA DE ENERGIA ELÉTRICA, SUBTERRÂNEA, MONOFÁSICA, COM CAIXA DE SOBREPOR, CABO DE 35 MM2 E DISJUNTOR DIN 50A (NÃO INCLUSA MURETA DE ALVENARIA). AF_07/2020_P |  |  |  | 1126.84 | 1126.84 | 1360.1 | UN | 0 | 0 | 0 | [6 empty] | 0 | 0
101517 | 101517 | SINAPI | ENTRADA DE ENERGIA ELÉTRICA, SUBTERRÂNEA, MONOFÁSICA, COM CAIXA DE EMBUTIR, CABO DE 10 MM2 E DISJUNTOR DIN 50A (NÃO INCLUSA MURETA DE ALVENARIA). AF_07/2020_P |  |  |  | 819.99 | 819.99 | 989.73 | UN | 0 | 0 | 0 | [6 empty] | 0 | 0
101518 | 101518 | SINAPI | ENTRADA DE ENERGIA ELÉTRICA, SUBTERRÂNEA, MONOFÁSICA, COM CAIXA DE EMBUTIR, CABO DE 16 MM2 E DISJUNTOR DIN 50A (NÃO INCLUSA MURETA DE ALVENARIA). AF_07/2020_P |  |  |  | 937.74 | 937.74 | 1131.85 | UN | 0 | 0 | 0 | [6 empty] | 0 | 0
101519 | 101519 | SINAPI | ENTRADA DE ENERGIA ELÉTRICA, SUBTERRÂNEA, MONOFÁSICA, COM CAIXA DE EMBUTIR, CABO DE 25 MM2 E DISJUNTOR DIN 50A (NÃO INCLUSA MURETA DE ALVENARIA). AF_07/2020_P |  |  |  | 970.87 | 970.87 | 1171.84 | UN | 0 | 0 | 0 | [6 empty] | 0 | 0
101520 | 101520 | SINAPI | ENTRADA DE ENERGIA ELÉTRICA, SUBTERRÂNEA, MONOFÁSICA, COM CAIXA DE EMBUTIR, CABO DE 35 MM2 E DISJUNTOR DIN 50A (NÃO INCLUSA MURETA DE ALVENARIA). AF_07/2020_P |  |  |  | 1106.83 | 1106.83 | 1335.94 | UN | 0 | 0 | 0 | [6 empty] | 0 | 0
101521 | 101521 | SINAPI | ENTRADA DE ENERGIA ELÉTRICA, SUBTERRÂNEA, BIFÁSICA, COM CAIXA DE SOBREPOR, CABO DE 10 MM2 E DISJUNTOR DIN 50A (NÃO INCLUSA MURETA DE ALVENARIA). AF_07/2020_P |  |  |  | 1130.83 | 1130.83 | 1364.91 | UN | 0 | 0 | 0 | [6 empty] | 0 | 0
101522 | 101522 | SINAPI | ENTRADA DE ENERGIA ELÉTRICA, SUBTERRÂNEA, BIFÁSICA, COM CAIXA DE SOBREPOR, CABO DE 16 MM2 E DISJUNTOR DIN 50A (NÃO INCLUSA MURETA DE ALVENARIA). AF_07/2020_P |  |  |  | 1307.45 | 1307.45 | 1578.09 | UN | 0 | 0 | 0 | [6 empty] | 0 | 0
101523 | 101523 | SINAPI | ENTRADA DE ENERGIA ELÉTRICA, SUBTERRÂNEA, BIFÁSICA, COM CAIXA DE SOBREPOR, CABO DE 25 MM2 E DISJUNTOR DIN 50A (NÃO INCLUSA MURETA DE ALVENARIA). AF_07/2020_P |  |  |  | 1357.14 | 1357.14 | 1638.07 | UN | 0 | 0 | 0 | [6 empty] | 0 | 0
101524 | 101524 | SINAPI | ENTRADA DE ENERGIA ELÉTRICA, SUBTERRÂNEA, BIFÁSICA, COM CAIXA DE SOBREPOR, CABO DE 35 MM2 E DISJUNTOR DIN 50A (NÃO INCLUSA MURETA DE ALVENARIA). AF_07/2020_P |  |  |  | 1561.08 | 1561.08 | 1884.22 | UN | 0 | 0 | 0 | [6 empty] | 0 | 0
101525 | 101525 | SINAPI | ENTRADA DE ENERGIA ELÉTRICA, SUBTERRÂNEA, BIFÁSICA, COM CAIXA DE EMBUTIR, CABO DE 10 MM2 E DISJUNTOR DIN 50A (NÃO INCLUSA MURETA DE ALVENARIA). AF_07/2020_P |  |  |  | 1118.71 | 1118.71 | 1350.28 | UN | 0 | 0 | 0 | [6 empty] | 0 | 0
101526 | 101526 | SINAPI | ENTRADA DE ENERGIA ELÉTRICA, SUBTERRÂNEA, BIFÁSICA, COM CAIXA DE EMBUTIR, CABO DE 16 MM2 E DISJUNTOR DIN 50A (NÃO INCLUSA MURETA DE ALVENARIA). AF_07/2020_P |  |  |  | 1295.33 | 1295.33 | 1563.46 | UN | 0 | 0 | 0 | [6 empty] | 0 | 0
101527 | 101527 | SINAPI | ENTRADA DE ENERGIA ELÉTRICA, SUBTERRÂNEA, BIFÁSICA, COM CAIXA DE EMBUTIR, CABO DE 25 MM2 E DISJUNTOR DIN 50A (NÃO INCLUSA MURETA DE ALVENARIA). AF_07/2020_P |  |  |  | 1345.02 | 1345.02 | 1623.44 | UN | 0 | 0 | 0 | [6 empty] | 0 | 0
101528 | 101528 | SINAPI | ENTRADA DE ENERGIA ELÉTRICA, SUBTERRÂNEA, BIFÁSICA, COM CAIXA DE EMBUTIR, CABO DE 35 MM2 E DISJUNTOR DIN 50A (NÃO INCLUSA MURETA DE ALVENARIA). AF_07/2020_P |  |  |  | 1548.96 | 1548.96 | 1869.59 | UN | 0 | 0 | 0 | [6 empty] | 0 | 0
101529 | 101529 | SINAPI | ENTRADA DE ENERGIA ELÉTRICA, SUBTERRÂNEA, TRIFÁSICA, COM CAIXA DE SOBREPOR, CABO DE 10 MM2 E DISJUNTOR DIN 50A (NÃO INCLUSA MURETA DE ALVENARIA). AF_07/2020_P |  |  |  | 1261.4 | 1261.4 | 1522.51 | UN | 0 | 0 | 0 | [6 empty] | 0 | 0
101530 | 101530 | SINAPI | ENTRADA DE ENERGIA ELÉTRICA, SUBTERRÂNEA, TRIFÁSICA, COM CAIXA DE SOBREPOR, CABO DE 16 MM2 E DISJUNTOR DIN 50A (NÃO INCLUSA MURETA DE ALVENARIA). AF_07/2020_P |  |  |  | 1496.89 | 1496.89 | 1806.75 | UN | 0 | 0 | 0 | [6 empty] | 0 | 0
101531 | 101531 | SINAPI | ENTRADA DE ENERGIA ELÉTRICA, SUBTERRÂNEA, TRIFÁSICA, COM CAIXA DE SOBREPOR, CABO DE 25 MM2 E DISJUNTOR DIN 50A (NÃO INCLUSA MURETA DE ALVENARIA). AF_07/2020_P |  |  |  | 1563.15 | 1563.15 | 1886.72 | UN | 0 | 0 | 0 | [6 empty] | 0 | 0
101532 | 101532 | SINAPI | ENTRADA DE ENERGIA ELÉTRICA, SUBTERRÂNEA, TRIFÁSICA, COM CAIXA DE SOBREPOR, CABO DE 35 MM2 E DISJUNTOR DIN 50A (NÃO INCLUSA MURETA DE ALVENARIA). AF_07/2020_P |  |  |  | 1835.07 | 1835.07 | 2214.93 | UN | 0 | 0 | 0 | [6 empty] | 0 | 0
101533 | 101533 | SINAPI | ENTRADA DE ENERGIA ELÉTRICA, SUBTERRÂNEA, TRIFÁSICA, COM CAIXA DE EMBUTIR, CABO DE 10 MM2 E DISJUNTOR DIN 50A (NÃO INCLUSA MURETA DE ALVENARIA). AF_07/2020 |  |  |  | 1385.59 | 1385.59 | 1672.41 | UN | 0 | 0 | 0 | [6 empty] | 0 | 0
101534 | 101534 | SINAPI | ENTRADA DE ENERGIA ELÉTRICA, SUBTERRÂNEA, TRIFÁSICA, COM CAIXA DE EMBUTIR, CABO DE 16 MM2 E DISJUNTOR DIN 50A (NÃO INCLUSA MURETA DE ALVENARIA). AF_07/2020 |  |  |  | 1621.08 | 1621.08 | 1956.64 | UN | 0 | 0 | 0 | [6 empty] | 0 | 0
101535 | 101535 | SINAPI | ENTRADA DE ENERGIA ELÉTRICA, SUBTERRÂNEA, TRIFÁSICA, COM CAIXA DE EMBUTIR, CABO DE 25 MM2 E DISJUNTOR DIN 50A (NÃO INCLUSA MURETA DE ALVENARIA). AF_07/2020 |  |  |  | 1687.34 | 1687.34 | 2036.62 | UN | 0 | 0 | 0 | [6 empty] | 0 | 0
101536 | 101536 | SINAPI | ENTRADA DE ENERGIA ELÉTRICA, SUBTERRÂNEA, TRIFÁSICA, COM CAIXA DE EMBUTIR, CABO DE 35 MM2 E DISJUNTOR DIN 50A (NÃO INCLUSA MURETA DE ALVENARIA). AF_07/2020 |  |  |  | 1959.26 | 1959.26 | 2364.83 | UN | 0 | 0 | 0 | [6 empty] | 0 | 0
16.105.000030.SER | 16.105.000030.SER | PINI - fev/23 | ENTRADA DE ENERGIA ELÉTRICA, SUBTERRÂNEA, TRIFÁSICA, COM CAIXA DE EMBUTIR, CABO DE 16 MM2 E DISJUNTOR DIN 50A (NÃO INCLUSA MURETA DE ALVENARIA). AF_07/2020 |  |  |  | 1885.87 | 1885.87 | 2276.25 | UN | 0 | 0 | 0 | [6 empty] | 0 | 0
16.105.000031.SER | 16.105.000031.SER | PINI - fev/23 | ENTRADA DE ENERGIA ELÉTRICA, SUBTERRÂNEA, TRIFÁSICA, COM CAIXA DE EMBUTIR, CABO DE 25 MM2 E DISJUNTOR DIN 50A (NÃO INCLUSA MURETA DE ALVENARIA). AF_07/2020 |  |  |  | 2069.96 | 2069.96 | 2498.44 | UN | 0 | 0 | 0 | [6 empty] | 0 | 0
16.105.000032.SER | 16.105.000032.SER | PINI - fev/23 | ENTRADA DE ENERGIA ELÉTRICA, SUBTERRÂNEA, TRIFÁSICA, COM CAIXA DE EMBUTIR, CABO DE 35 MM2 E DISJUNTOR DIN 50A (NÃO INCLUSA MURETA DE ALVENARIA). AF_07/2020 |  |  |  | 2505.64 | 2505.64 | 3024.31 | UN | 0 | 0 | 0 | [6 empty] | 0 | 0
16.105.000033.SER | 16.105.000033.SER | PINI - fev/23 | Entrada de energia em poste próprio da edificação com potência instalada de 15 a 20 KW |  |  |  | 2829.71 | 2829.71 | 3415.46 | UN | 0 | 0 | 0 | [6 empty] | 0 | 0
16.105.000034.SER | 16.105.000034.SER | PINI - fev/23 | Entrada de energia em poste próprio da edificação com potência instalada de 20 a 25 KW |  |  |  | 4324.09 | 4324.09 | 5219.18 | UN | 0 | 0 | 0 | [6 empty] | 0 | 0
16.105.000035.SER | 16.105.000035.SER | PINI - fev/23 | Entrada de energia em poste próprio da edificação com potência instalada de 25 a 30 KW |  |  |  | 5277.61 | 5277.61 | 6370.08 | UN | 0 | 0 | 0 | [6 empty] | 0 | 0
96984 | 96984 | SINAPI | ELETRODUTO PVC 40MM (1 ¼ ) PARA SPDA - FORNECIMENTO E INSTALAÇÃO. AF_12/2017 |  |  |  | 77.59 | 77.59 | 93.65 | UN | 0 | 0 | 0 | [6 empty] | 0 | 0
91831 | 91831 | SINAPI | ELETRODUTO FLEXÍVEL CORRUGADO, PVC, DN 20 MM (1/2"), PARA CIRCUITOS TERMINAIS, INSTALADO EM FORRO - FORNECIMENTO E INSTALAÇÃO. AF_12/2015 |  |  |  | 10.69 | 10.69 | 12.9 | M | 0 | 0 | 0 | [6 empty] | 0 | 0
91834 | 91834 | SINAPI | ELETRODUTO FLEXÍVEL CORRUGADO, PVC, DN 25 MM (3/4"), PARA CIRCUITOS TERMINAIS, INSTALADO EM FORRO - FORNECIMENTO E INSTALAÇÃO. AF_12/2015 |  |  |  | 11.9 | 11.9 | 14.36 | M | 0 | 0 | 0 | [6 empty] | 0 | 0
91836 | 91836 | SINAPI | ELETRODUTO FLEXÍVEL CORRUGADO, PVC, DN 32 MM (1"), PARA CIRCUITOS TERMINAIS, INSTALADO EM FORRO - FORNECIMENTO E INSTALAÇÃO. AF_12/2015 |  |  |  | 15.96 | 15.96 | 19.26 | M | 0 | 0 | 0 | [6 empty] | 0 | 0
91842 | 91842 | SINAPI | ELETRODUTO FLEXÍVEL CORRUGADO, PVC, DN 20 MM (1/2"), PARA CIRCUITOS TERMINAIS, INSTALADO EM LAJE - FORNECIMENTO E INSTALAÇÃO. AF_12/2015 |  |  |  | 8.05 | 8.05 | 9.72 | M | 0 | 0 | 0 | [6 empty] | 0 | 0
91844 | 91844 | SINAPI | ELETRODUTO FLEXÍVEL CORRUGADO, PVC, DN 25 MM (3/4"), PARA CIRCUITOS TERMINAIS, INSTALADO EM LAJE - FORNECIMENTO E INSTALAÇÃO. AF_12/2015 |  |  |  | 9.26 | 9.26 | 11.18 | M | 0 | 0 | 0 | [6 empty] | 0 | 0
91846 | 91846 | SINAPI | ELETRODUTO FLEXÍVEL CORRUGADO, PVC, DN 32 MM (1"), PARA CIRCUITOS TERMINAIS, INSTALADO EM LAJE - FORNECIMENTO E INSTALAÇÃO. AF_12/2015 |  |  |  | 13.33 | 13.33 | 16.09 | M | 0 | 0 | 0 | [6 empty] | 0 | 0
91852 | 91852 | SINAPI | ELETRODUTO FLEXÍVEL CORRUGADO, PVC, DN 20 MM (1/2"), PARA CIRCUITOS TERMINAIS, INSTALADO EM PAREDE - FORNECIMENTO E INSTALAÇÃO. AF_12/2015 |  |  |  | 11.16 | 11.16 | 13.47 | M | 0 | 0 | 0 | [6 empty] | 0 | 0
91854 | 91854 | SINAPI | ELETRODUTO FLEXÍVEL CORRUGADO, PVC, DN 25 MM (3/4"), PARA CIRCUITOS TERMINAIS, INSTALADO EM PAREDE - FORNECIMENTO E INSTALAÇÃO. AF_12/2015 |  |  |  | 12.34 | 12.34 | 14.89 | M | 0 | 0 | 0 | [6 empty] | 0 | 0
91856 | 91856 | SINAPI | ELETRODUTO FLEXÍVEL CORRUGADO, PVC, DN 32 MM (1"), PARA CIRCUITOS TERMINAIS, INSTALADO EM PAREDE - FORNECIMENTO E INSTALAÇÃO. AF_12/2015 |  |  |  | 16.18 | 16.18 | 19.53 | M | 0 | 0 | 0 | [6 empty] | 0 | 0
91833 | 91833 | SINAPI | ELETRODUTO FLEXÍVEL CORRUGADO REFORÇADO, PVC, DN 20 MM (1/2"), PARA CIRCUITOS TERMINAIS, INSTALADO EM FORRO - FORNECIMENTO E INSTALAÇÃO. AF_12/2015 |  |  |  | 11.52 | 11.52 | 13.9 | M | 0 | 0 | 0 | [6 empty] | 0 | 0
91835 | 91835 | SINAPI | ELETRODUTO FLEXÍVEL CORRUGADO REFORÇADO, PVC, DN 25 MM (3/4"), PARA CIRCUITOS TERMINAIS, INSTALADO EM FORRO - FORNECIMENTO E INSTALAÇÃO. AF_12/2015 |  |  |  | 14.01 | 14.01 | 16.91 | M | 0 | 0 | 0 | [6 empty] | 0 | 0
91837 | 91837 | SINAPI | ELETRODUTO FLEXÍVEL CORRUGADO REFORÇADO, PVC, DN 32 MM (1"), PARA CIRCUITOS TERMINAIS, INSTALADO EM FORRO - FORNECIMENTO E INSTALAÇÃO. AF_12/2015 |  |  |  | 20.87 | 20.87 | 25.19 | M | 0 | 0 | 0 | [6 empty] | 0 | 0
91843 | 91843 | SINAPI | ELETRODUTO FLEXÍVEL CORRUGADO REFORÇADO, PVC, DN 20 MM (1/2"), PARA CIRCUITOS TERMINAIS, INSTALADO EM LAJE - FORNECIMENTO E INSTALAÇÃO. AF_12/2015 |  |  |  | 8.88 | 8.88 | 10.72 | M | 0 | 0 | 0 | [6 empty] | 0 | 0
91845 | 91845 | SINAPI | ELETRODUTO FLEXÍVEL CORRUGADO REFORÇADO, PVC, DN 25 MM (3/4"), PARA CIRCUITOS TERMINAIS, INSTALADO EM LAJE - FORNECIMENTO E INSTALAÇÃO. AF_12/2015 |  |  |  | 11.37 | 11.37 | 13.72 | M | 0 | 0 | 0 | [6 empty] | 0 | 0
91847 | 91847 | SINAPI | ELETRODUTO FLEXÍVEL CORRUGADO REFORÇADO, PVC, DN 32 MM (1"), PARA CIRCUITOS TERMINAIS, INSTALADO EM LAJE - FORNECIMENTO E INSTALAÇÃO. AF_12/2015 |  |  |  | 18.24 | 18.24 | 22.02 | M | 0 | 0 | 0 | [6 empty] | 0 | 0
91853 | 91853 | SINAPI | ELETRODUTO FLEXÍVEL CORRUGADO REFORÇADO, PVC, DN 20 MM (1/2"), PARA CIRCUITOS TERMINAIS, INSTALADO EM PAREDE - FORNECIMENTO E INSTALAÇÃO. AF_12/2015 |  |  |  | 11.93 | 11.93 | 14.4 | M | 0 | 0 | 0 | [6 empty] | 0 | 0
91855 | 91855 | SINAPI | ELETRODUTO FLEXÍVEL CORRUGADO REFORÇADO, PVC, DN 25 MM (3/4"), PARA CIRCUITOS TERMINAIS, INSTALADO EM PAREDE - FORNECIMENTO E INSTALAÇÃO. AF_12/2015 |  |  |  | 14.29 | 14.29 | 17.25 | M | 0 | 0 | 0 | [6 empty] | 0 | 0
91857 | 91857 | SINAPI | ELETRODUTO FLEXÍVEL CORRUGADO REFORÇADO, PVC, DN 32 MM (1"), PARA CIRCUITOS TERMINAIS, INSTALADO EM PAREDE - FORNECIMENTO E INSTALAÇÃO. AF_12/2015 |  |  |  | 20.72 | 20.72 | 25.01 | M | 0 | 0 | 0 | [6 empty] | 0 | 0
91874 | 91874 | SINAPI | LUVA PARA ELETRODUTO, PVC, ROSCÁVEL, DN 20 MM (1/2"), PARA CIRCUITOS TERMINAIS, INSTALADA EM FORRO - FORNECIMENTO E INSTALAÇÃO. AF_12/2015 |  |  |  | 6.07 | 6.07 | 7.33 | UN | 0 | 0 | 0 | [6 empty] | 0 | 0
91875 | 91875 | SINAPI | LUVA PARA ELETRODUTO, PVC, ROSCÁVEL, DN 25 MM (3/4"), PARA CIRCUITOS TERMINAIS, INSTALADA EM FORRO - FORNECIMENTO E INSTALAÇÃO. AF_12/2015 |  |  |  | 8.04 | 8.04 | 9.7 | UN | 0 | 0 | 0 | [6 empty] | 0 | 0
91876 | 91876 | SINAPI | LUVA PARA ELETRODUTO, PVC, ROSCÁVEL, DN 32 MM (1"), PARA CIRCUITOS TERMINAIS, INSTALADA EM FORRO - FORNECIMENTO E INSTALAÇÃO. AF_12/2015 |  |  |  | 10.61 | 10.61 | 12.81 | UN | 0 | 0 | 0 | [6 empty] | 0 | 0
91877 | 91877 | SINAPI | LUVA PARA ELETRODUTO, PVC, ROSCÁVEL, DN 40 MM (1 1/4"), PARA CIRCUITOS TERMINAIS, INSTALADA EM FORRO - FORNECIMENTO E INSTALAÇÃO. AF_12/2015 |  |  |  | 14.08 | 14.08 | 16.99 | UN | 0 | 0 | 0 | [6 empty] | 0 | 0
91878 | 91878 | SINAPI | LUVA PARA ELETRODUTO, PVC, ROSCÁVEL, DN 20 MM (1/2"), PARA CIRCUITOS TERMINAIS, INSTALADA EM LAJE - FORNECIMENTO E INSTALAÇÃO. AF_12/2015 |  |  |  | 7.82 | 7.82 | 9.44 | UN | 0 | 0 | 0 | [6 empty] | 0 | 0
91879 | 91879 | SINAPI | LUVA PARA ELETRODUTO, PVC, ROSCÁVEL, DN 25 MM (3/4"), PARA CIRCUITOS TERMINAIS, INSTALADA EM LAJE - FORNECIMENTO E INSTALAÇÃO. AF_12/2015 |  |  |  | 9.72 | 9.72 | 11.73 | UN | 0 | 0 | 0 | [6 empty] | 0 | 0
91880 | 91880 | SINAPI | LUVA PARA ELETRODUTO, PVC, ROSCÁVEL, DN 32 MM (1"), PARA CIRCUITOS TERMINAIS, INSTALADA EM LAJE - FORNECIMENTO E INSTALAÇÃO. AF_12/2015 |  |  |  | 12.34 | 12.34 | 14.89 | UN | 0 | 0 | 0 | [6 empty] | 0 | 0
91881 | 91881 | SINAPI | LUVA PARA ELETRODUTO, PVC, ROSCÁVEL, DN 40 MM (1 1/4"), PARA CIRCUITOS TERMINAIS, INSTALADA EM LAJE - FORNECIMENTO E INSTALAÇÃO. AF_12/2015 |  |  |  | 15.82 | 15.82 | 19.09 | UN | 0 | 0 | 0 | [6 empty] | 0 | 0
91882 | 91882 | SINAPI | LUVA PARA ELETRODUTO, PVC, ROSCÁVEL, DN 20 MM (1/2"), PARA CIRCUITOS TERMINAIS, INSTALADA EM PAREDE - FORNECIMENTO E INSTALAÇÃO. AF_12/2015 |  |  |  | 9.67 | 9.67 | 11.67 | UN | 0 | 0 | 0 | [6 empty] | 0 | 0
91884 | 91884 | SINAPI | LUVA PARA ELETRODUTO, PVC, ROSCÁVEL, DN 25 MM (3/4"), PARA CIRCUITOS TERMINAIS, INSTALADA EM PAREDE - FORNECIMENTO E INSTALAÇÃO. AF_12/2015 |  |  |  | 11.16 | 11.16 | 13.47 | UN | 0 | 0 | 0 | [6 empty] | 0 | 0
91885 | 91885 | SINAPI | LUVA PARA ELETRODUTO, PVC, ROSCÁVEL, DN 32 MM (1"), PARA CIRCUITOS TERMINAIS, INSTALADA EM PAREDE - FORNECIMENTO E INSTALAÇÃO. AF_12/2015 |  |  |  | 13.18 | 13.18 | 15.91 | UN | 0 | 0 | 0 | [6 empty] | 0 | 0
91886 | 91886 | SINAPI | LUVA PARA ELETRODUTO, PVC, ROSCÁVEL, DN 40 MM (1 1/4"), PARA CIRCUITOS TERMINAIS, INSTALADA EM PAREDE - FORNECIMENTO E INSTALAÇÃO. AF_12/2015 |  |  |  | 16 | 16 | 19.31 | UN | 0 | 0 | 0 | [6 empty] | 0 | 0
91887 | 91887 | SINAPI | CURVA 90 GRAUS PARA ELETRODUTO, PVC, ROSCÁVEL, DN 20 MM (1/2"), PARA CIRCUITOS TERMINAIS, INSTALADA EM FORRO - FORNECIMENTO E INSTALAÇÃO. AF_12/2015 |  |  |  | 11.2 | 11.2 | 13.52 | UN | 0 | 0 | 0 | [6 empty] | 0 | 0
91889 | 91889 | SINAPI | CURVA 180 GRAUS PARA ELETRODUTO, PVC, ROSCÁVEL, DN 20 MM (1/2"), PARA CIRCUITOS TERMINAIS, INSTALADA EM FORRO - FORNECIMENTO E INSTALAÇÃO. AF_12/2015 |  |  |  | 10.8 | 10.8 | 13.04 | UN | 0 | 0 | 0 | [6 empty] | 0 | 0
91890 | 91890 | SINAPI | CURVA 90 GRAUS PARA ELETRODUTO, PVC, ROSCÁVEL, DN 25 MM (3/4"), PARA CIRCUITOS TERMINAIS, INSTALADA EM FORRO - FORNECIMENTO E INSTALAÇÃO. AF_12/2015 |  |  |  | 13.35 | 13.35 | 16.11 | UN | 0 | 0 | 0 | [6 empty] | 0 | 0
91892 | 91892 | SINAPI | CURVA 180 GRAUS PARA ELETRODUTO, PVC, ROSCÁVEL, DN 25 MM (3/4"), PARA CIRCUITOS TERMINAIS, INSTALADA EM FORRO - FORNECIMENTO E INSTALAÇÃO. AF_12/2015 |  |  |  | 16.04 | 16.04 | 19.36 | UN | 0 | 0 | 0 | [6 empty] | 0 | 0
91893 | 91893 | SINAPI | CURVA 90 GRAUS PARA ELETRODUTO, PVC, ROSCÁVEL, DN 32 MM (1"), PARA CIRCUITOS TERMINAIS, INSTALADA EM FORRO - FORNECIMENTO E INSTALAÇÃO. AF_12/2015 |  |  |  | 18.22 | 18.22 | 21.99 | UN | 0 | 0 | 0 | [6 empty] | 0 | 0
91896 | 91896 | SINAPI | CURVA 90 GRAUS PARA ELETRODUTO, PVC, ROSCÁVEL, DN 40 MM (1 1/4"), PARA CIRCUITOS TERMINAIS, INSTALADA EM FORRO - FORNECIMENTO E INSTALAÇÃO. AF_12/2015 |  |  |  | 22.26 | 22.26 | 26.87 | UN | 0 | 0 | 0 | [6 empty] | 0 | 0
91898 | 91898 | SINAPI | CURVA 180 GRAUS PARA ELETRODUTO, PVC, ROSCÁVEL, DN 40 MM (1 1/4"), PARA CIRCUITOS TERMINAIS, INSTALADA EM FORRO - FORNECIMENTO E INSTALAÇÃO. AF_12/2015 |  |  |  | 25.18 | 25.18 | 30.39 | UN | 0 | 0 | 0 | [6 empty] | 0 | 0
91899 | 91899 | SINAPI | CURVA 90 GRAUS PARA ELETRODUTO, PVC, ROSCÁVEL, DN 20 MM (1/2"), PARA CIRCUITOS TERMINAIS, INSTALADA EM LAJE - FORNECIMENTO E INSTALAÇÃO. AF_12/2015 |  |  |  | 13.72 | 13.72 | 16.56 | UN | 0 | 0 | 0 | [6 empty] | 0 | 0
91901 | 91901 | SINAPI | CURVA 180 GRAUS PARA ELETRODUTO, PVC, ROSCÁVEL, DN 20 MM (1/2"), PARA CIRCUITOS TERMINAIS, INSTALADA EM LAJE - FORNECIMENTO E INSTALAÇÃO. AF_12/2015 |  |  |  | 13.32 | 13.32 | 16.08 | UN | 0 | 0 | 0 | [6 empty] | 0 | 0
91902 | 91902 | SINAPI | CURVA 90 GRAUS PARA ELETRODUTO, PVC, ROSCÁVEL, DN 25 MM (3/4"), PARA CIRCUITOS TERMINAIS, INSTALADA EM LAJE - FORNECIMENTO E INSTALAÇÃO. AF_12/2015 |  |  |  | 15.87 | 15.87 | 19.16 | UN | 0 | 0 | 0 | [6 empty] | 0 | 0
91895 | 91895 | SINAPI | CURVA 180 GRAUS PARA ELETRODUTO, PVC, ROSCÁVEL, DN 32 MM (1"), PARA CIRCUITOS TERMINAIS, INSTALADA EM FORRO - FORNECIMENTO E INSTALAÇÃO. AF_12/2015 |  |  |  | 20.96 | 20.96 | 25.3 | UN | 0 | 0 | 0 | [6 empty] | 0 | 0
91907 | 91907 | SINAPI | CURVA 180 GRAUS PARA ELETRODUTO, PVC, ROSCÁVEL, DN 32 MM (1), PARA CIRCUITOS TERMINAIS, INSTALADA EM LAJE - FORNECIMENTO E INSTALAÇÃO. AF_12/2015 |  |  |  | 23.49 | 23.49 | 28.35 | UN | 0 | 0 | 0 | [6 empty] | 0 | 0
91919 | 91919 | SINAPI | CURVA 180 GRAUS PARA ELETRODUTO, PVC, ROSCÁVEL, DN 32 MM (1), PARA CIRCUITOS TERMINAIS, INSTALADA EM PAREDE - FORNECIMENTO E INSTALAÇÃO. AF_12/2015 |  |  |  | 24.8 | 24.8 | 29.93 | UN | 0 | 0 | 0 | [6 empty] | 0 | 0
91904 | 91904 | SINAPI | CURVA 180 GRAUS PARA ELETRODUTO, PVC, ROSCÁVEL, DN 25 MM (3/4"), PARA CIRCUITOS TERMINAIS, INSTALADA EM LAJE - FORNECIMENTO E INSTALAÇÃO. AF_12/2015 |  |  |  | 18.56 | 18.56 | 22.4 | UN | 0 | 0 | 0 | [6 empty] | 0 | 0
91905 | 91905 | SINAPI | CURVA 90 GRAUS PARA ELETRODUTO, PVC, ROSCÁVEL, DN 32 MM (1"), PARA CIRCUITOS TERMINAIS, INSTALADA EM LAJE - FORNECIMENTO E INSTALAÇÃO. AF_12/2015 |  |  |  | 20.75 | 20.75 | 25.05 | UN | 0 | 0 | 0 | [6 empty] | 0 | 0
91908 | 91908 | SINAPI | CURVA 90 GRAUS PARA ELETRODUTO, PVC, ROSCÁVEL, DN 40 MM (1 1/4"), PARA CIRCUITOS TERMINAIS, INSTALADA EM LAJE - FORNECIMENTO E INSTALAÇÃO. AF_12/2015 |  |  |  | 24.84 | 24.84 | 29.98 | UN | 0 | 0 | 0 | [6 empty] | 0 | 0
91910 | 91910 | SINAPI | CURVA 180 GRAUS PARA ELETRODUTO, PVC, ROSCÁVEL, DN 40 MM (1 1/4"), PARA CIRCUITOS TERMINAIS, INSTALADA EM LAJE - FORNECIMENTO E INSTALAÇÃO. AF_12/2015 |  |  |  | 27.76 | 27.76 | 33.51 | UN | 0 | 0 | 0 | [6 empty] | 0 | 0
91911 | 91911 | SINAPI | CURVA 90 GRAUS PARA ELETRODUTO, PVC, ROSCÁVEL, DN 20 MM (1/2"), PARA CIRCUITOS TERMINAIS, INSTALADA EM PAREDE - FORNECIMENTO E INSTALAÇÃO. AF_12/2015 |  |  |  | 16.6 | 16.6 | 20.04 | UN | 0 | 0 | 0 | [6 empty] | 0 | 0
91913 | 91913 | SINAPI | CURVA 180 GRAUS PARA ELETRODUTO, PVC, ROSCÁVEL, DN 20 MM (1/2"), PARA CIRCUITOS TERMINAIS, INSTALADA EM PAREDE - FORNECIMENTO E INSTALAÇÃO. AF_12/2015 |  |  |  | 16.2 | 16.2 | 19.55 | UN | 0 | 0 | 0 | [6 empty] | 0 | 0
91914 | 91914 | SINAPI | CURVA 90 GRAUS PARA ELETRODUTO, PVC, ROSCÁVEL, DN 25 MM (3/4"), PARA CIRCUITOS TERMINAIS, INSTALADA EM PAREDE - FORNECIMENTO E INSTALAÇÃO. AF_12/2015 |  |  |  | 18.09 | 18.09 | 21.83 | UN | 0 | 0 | 0 | [6 empty] | 0 | 0
91916 | 91916 | SINAPI | CURVA 180 GRAUS PARA ELETRODUTO, PVC, ROSCÁVEL, DN 25 MM (3/4"), PARA CIRCUITOS TERMINAIS, INSTALADA EM PAREDE - FORNECIMENTO E INSTALAÇÃO. AF_12/2015 |  |  |  | 20.78 | 20.78 | 25.08 | UN | 0 | 0 | 0 | [6 empty] | 0 | 0
91917 | 91917 | SINAPI | CURVA 90 GRAUS PARA ELETRODUTO, PVC, ROSCÁVEL, DN 32 MM (1"), PARA CIRCUITOS TERMINAIS, INSTALADA EM PAREDE - FORNECIMENTO E INSTALAÇÃO. AF_12/2015 |  |  |  | 22.06 | 22.06 | 26.63 | UN | 0 | 0 | 0 | [6 empty] | 0 | 0
91920 | 91920 | SINAPI | CURVA 90 GRAUS PARA ELETRODUTO, PVC, ROSCÁVEL, DN 40 MM (1 1/4"), PARA CIRCUITOS TERMINAIS, INSTALADA EM PAREDE - FORNECIMENTO E INSTALAÇÃO. AF_12/2015 |  |  |  | 25.15 | 25.15 | 30.36 | UN | 0 | 0 | 0 | [6 empty] | 0 | 0
91922 | 91922 | SINAPI | CURVA 180 GRAUS PARA ELETRODUTO, PVC, ROSCÁVEL, DN 40 MM (1 1/4"), PARA CIRCUITOS TERMINAIS, INSTALADA EM PAREDE - FORNECIMENTO E INSTALAÇÃO. AF_12/2015 |  |  |  | 28.07 | 28.07 | 33.88 | UN | 0 | 0 | 0 | [6 empty] | 0 | 0
93013 | 93013 | SINAPI | LUVA PARA ELETRODUTO, PVC, ROSCÁVEL, DN 50 MM (1 1/2") - FORNECIMENTO E INSTALAÇÃO. AF_12/2015 |  |  |  | 18.31 | 18.31 | 22.1 | UN | 0 | 0 | 0 | [6 empty] | 0 | 0
93014 | 93014 | SINAPI | LUVA PARA ELETRODUTO, PVC, ROSCÁVEL, DN 60 MM (2") - FORNECIMENTO E INSTALAÇÃO. AF_12/2015 |  |  |  | 22.49 | 22.49 | 27.15 | UN | 0 | 0 | 0 | [6 empty] | 0 | 0
93015 | 93015 | SINAPI | LUVA PARA ELETRODUTO, PVC, ROSCÁVEL, DN 75 MM (2 1/2") - FORNECIMENTO E INSTALAÇÃO. AF_12/2015 |  |  |  | 34.13 | 34.13 | 41.19 | UN | 0 | 0 | 0 | [6 empty] | 0 | 0
93016 | 93016 | SINAPI | LUVA PARA ELETRODUTO, PVC, ROSCÁVEL, DN 85 MM (3") - FORNECIMENTO E INSTALAÇÃO. AF_12/2015 |  |  |  | 41.5 | 41.5 | 50.09 | UN | 0 | 0 | 0 | [6 empty] | 0 | 0
93017 | 93017 | SINAPI | LUVA PARA ELETRODUTO, PVC, ROSCÁVEL, DN 110 MM (4") - FORNECIMENTO E INSTALAÇÃO. AF_12/2015 |  |  |  | 62.43 | 62.43 | 75.35 | UN | 0 | 0 | 0 | [6 empty] | 0 | 0
93018 | 93018 | SINAPI | CURVA 90 GRAUS PARA ELETRODUTO, PVC, ROSCÁVEL, DN 50 MM (1 1/2") - FORNECIMENTO E INSTALAÇÃO. AF_12/2015 |  |  |  | 27.96 | 27.96 | 33.75 | UN | 0 | 0 | 0 | [6 empty] | 0 | 0
93020 | 93020 | SINAPI | CURVA 90 GRAUS PARA ELETRODUTO, PVC, ROSCÁVEL, DN 60 MM (2") - FORNECIMENTO E INSTALAÇÃO. AF_12/2015 |  |  |  | 35.84 | 35.84 | 43.26 | UN | 0 | 0 | 0 | [6 empty] | 0 | 0
93022 | 93022 | SINAPI | CURVA 90 GRAUS PARA ELETRODUTO, PVC, ROSCÁVEL, DN 75 MM (2 1/2") - FORNECIMENTO E INSTALAÇÃO. AF_12/2015 |  |  |  | 60 | 60 | 72.42 | UN | 0 | 0 | 0 | [6 empty] | 0 | 0
93024 | 93024 | SINAPI | CURVA 90 GRAUS PARA ELETRODUTO, PVC, ROSCÁVEL, DN 85 MM (3") - FORNECIMENTO E INSTALAÇÃO. AF_12/2015 |  |  |  | 63.08 | 63.08 | 76.14 | UN | 0 | 0 | 0 | [6 empty] | 0 | 0
93026 | 93026 | SINAPI | CURVA 90 GRAUS PARA ELETRODUTO, PVC, ROSCÁVEL, DN 110 MM (4") - FORNECIMENTO E INSTALAÇÃO. AF_12/2015 |  |  |  | 103.23 | 103.23 | 124.6 | UN | 0 | 0 | 0 | [6 empty] | 0 | 0
97559 | 97559 | SINAPI | CURVA 135 GRAUS PARA ELETRODUTO, PVC, ROSCÁVEL, DN 25 MM (3/4), PARA CIRCUITOS TERMINAIS, INSTALADA EM FORRO - FORNECIMENTO E INSTALAÇÃO. AF_12/2015 |  |  |  | 13.05 | 13.05 | 15.75 | UN | 0 | 0 | 0 | [6 empty] | 0 | 0
97562 | 97562 | SINAPI | CURVA 135 GRAUS PARA ELETRODUTO, PVC, ROSCÁVEL, DN 25 MM (3/4), PARA CIRCUITOS TERMINAIS, INSTALADA EM LAJE - FORNECIMENTO E INSTALAÇÃO. AF_12/2015 |  |  |  | 15.57 | 15.57 | 18.79 | UN | 0 | 0 | 0 | [6 empty] | 0 | 0
97564 | 97564 | SINAPI | CURVA 135 GRAUS PARA ELETRODUTO, PVC, ROSCÁVEL, DN 25 MM (3/4), PARA CIRCUITOS TERMINAIS, INSTALADA EM PAREDE - FORNECIMENTO E INSTALAÇÃO. AF_12/2015 |  |  |  | 17.79 | 17.79 | 21.47 | UN | 0 | 0 | 0 | [6 empty] | 0 | 0
91862 | 91862 | SINAPI | ELETRODUTO RÍGIDO ROSCÁVEL, PVC, DN 20 MM (1/2"), PARA CIRCUITOS TERMINAIS, INSTALADO EM FORRO - FORNECIMENTO E INSTALAÇÃO. AF_12/2015 |  |  |  | 13.26 | 13.26 | 16 | M | 0 | 0 | 0 | [6 empty] | 0 | 0
91863 | 91863 | SINAPI | ELETRODUTO RÍGIDO ROSCÁVEL, PVC, DN 25 MM (3/4"), PARA CIRCUITOS TERMINAIS, INSTALADO EM FORRO - FORNECIMENTO E INSTALAÇÃO. AF_12/2015 |  |  |  | 15.67 | 15.67 | 18.91 | M | 0 | 0 | 0 | [6 empty] | 0 | 0
91864 | 91864 | SINAPI | ELETRODUTO RÍGIDO ROSCÁVEL, PVC, DN 32 MM (1"), PARA CIRCUITOS TERMINAIS, INSTALADO EM FORRO - FORNECIMENTO E INSTALAÇÃO. AF_12/2015 |  |  |  | 21.09 | 21.09 | 25.46 | M | 0 | 0 | 0 | [6 empty] | 0 | 0
91865 | 91865 | SINAPI | ELETRODUTO RÍGIDO ROSCÁVEL, PVC, DN 40 MM (1 1/4"), PARA CIRCUITOS TERMINAIS, INSTALADO EM FORRO - FORNECIMENTO E INSTALAÇÃO. AF_12/2015 |  |  |  | 26.43 | 26.43 | 31.9 | M | 0 | 0 | 0 | [6 empty] | 0 | 0
91866 | 91866 | SINAPI | ELETRODUTO RÍGIDO ROSCÁVEL, PVC, DN 20 MM (1/2"), PARA CIRCUITOS TERMINAIS, INSTALADO EM LAJE - FORNECIMENTO E INSTALAÇÃO. AF_12/2015 |  |  |  | 10.81 | 10.81 | 13.05 | M | 0 | 0 | 0 | [6 empty] | 0 | 0
91867 | 91867 | SINAPI | ELETRODUTO RÍGIDO ROSCÁVEL, PVC, DN 25 MM (3/4"), PARA CIRCUITOS TERMINAIS, INSTALADO EM LAJE - FORNECIMENTO E INSTALAÇÃO. AF_12/2015 |  |  |  | 13.22 | 13.22 | 15.96 | M | 0 | 0 | 0 | [6 empty] | 0 | 0
91868 | 91868 | SINAPI | ELETRODUTO RÍGIDO ROSCÁVEL, PVC, DN 32 MM (1"), PARA CIRCUITOS TERMINAIS, INSTALADO EM LAJE - FORNECIMENTO E INSTALAÇÃO. AF_12/2015 |  |  |  | 18.64 | 18.64 | 22.5 | M | 0 | 0 | 0 | [6 empty] | 0 | 0
91869 | 91869 | SINAPI | ELETRODUTO RÍGIDO ROSCÁVEL, PVC, DN 40 MM (1 1/4"), PARA CIRCUITOS TERMINAIS, INSTALADO EM LAJE - FORNECIMENTO E INSTALAÇÃO. AF_12/2015 |  |  |  | 23.99 | 23.99 | 28.96 | M | 0 | 0 | 0 | [6 empty] | 0 | 0
91870 | 91870 | SINAPI | ELETRODUTO RÍGIDO ROSCÁVEL, PVC, DN 20 MM (1/2"), PARA CIRCUITOS TERMINAIS, INSTALADO EM PAREDE - FORNECIMENTO E INSTALAÇÃO. AF_12/2015 |  |  |  | 14.78 | 14.78 | 17.84 | M | 0 | 0 | 0 | [6 empty] | 0 | 0
91871 | 91871 | SINAPI | ELETRODUTO RÍGIDO ROSCÁVEL, PVC, DN 25 MM (3/4"), PARA CIRCUITOS TERMINAIS, INSTALADO EM PAREDE - FORNECIMENTO E INSTALAÇÃO. AF_12/2015 |  |  |  | 17.26 | 17.26 | 20.83 | M | 0 | 0 | 0 | [6 empty] | 0 | 0
91872 | 91872 | SINAPI | ELETRODUTO RÍGIDO ROSCÁVEL, PVC, DN 32 MM (1"), PARA CIRCUITOS TERMINAIS, INSTALADO EM PAREDE - FORNECIMENTO E INSTALAÇÃO. AF_12/2015 |  |  |  | 22.67 | 22.67 | 27.36 | M | 0 | 0 | 0 | [6 empty] | 0 | 0
91873 | 91873 | SINAPI | ELETRODUTO RÍGIDO ROSCÁVEL, PVC, DN 40 MM (1 1/4"), PARA CIRCUITOS TERMINAIS, INSTALADO EM PAREDE - FORNECIMENTO E INSTALAÇÃO. AF_12/2015 |  |  |  | 27.96 | 27.96 | 33.75 | M | 0 | 0 | 0 | [6 empty] | 0 | 0
93008 | 93008 | SINAPI | ELETRODUTO RÍGIDO ROSCÁVEL, PVC, DN 50 MM (1 1/2") - FORNECIMENTO E INSTALAÇÃO. AF_12/2015 |  |  |  | 24.19 | 24.19 | 29.2 | M | 0 | 0 | 0 | [6 empty] | 0 | 0
93009 | 93009 | SINAPI | ELETRODUTO RÍGIDO ROSCÁVEL, PVC, DN 60 MM (2") - FORNECIMENTO E INSTALAÇÃO. AF_12/2015 |  |  |  | 36.3 | 36.3 | 43.81 | M | 0 | 0 | 0 | [6 empty] | 0 | 0
93010 | 93010 | SINAPI | ELETRODUTO RÍGIDO ROSCÁVEL, PVC, DN 75 MM (2 1/2") - FORNECIMENTO E INSTALAÇÃO. AF_12/2015 |  |  |  | 50.91 | 50.91 | 61.45 | M | 0 | 0 | 0 | [6 empty] | 0 | 0
93011 | 93011 | SINAPI | ELETRODUTO RÍGIDO ROSCÁVEL, PVC, DN 85 MM (3") - FORNECIMENTO E INSTALAÇÃO. AF_12/2015 |  |  |  | 62.51 | 62.51 | 75.45 | M | 0 | 0 | 0 | [6 empty] | 0 | 0
93012 | 93012 | SINAPI | ELETRODUTO RÍGIDO ROSCÁVEL, PVC, DN 110 MM (4") - FORNECIMENTO E INSTALAÇÃO. AF_12/2015 |  |  |  | 95.11 | 95.11 | 114.8 | M | 0 | 0 | 0 | [6 empty] | 0 | 0
95726 | 95726 | SINAPI | ELETRODUTO RÍGIDO SOLDÁVEL, PVC, DN 20 MM (½), APARENTE, INSTALADO EM TETO - FORNECIMENTO E INSTALAÇÃO. AF_11/2016_P |  |  |  | 10.94 | 10.94 | 13.2 | M | 0 | 0 | 0 | [6 empty] | 0 | 0
95727 | 95727 | SINAPI | ELETRODUTO RÍGIDO SOLDÁVEL, PVC, DN 25 MM (3/4), APARENTE, INSTALADO EM TETO - FORNECIMENTO E INSTALAÇÃO. AF_11/2016_P |  |  |  | 15.28 | 15.28 | 18.44 | M | 0 | 0 | 0 | [6 empty] | 0 | 0
95728 | 95728 | SINAPI | ELETRODUTO RÍGIDO SOLDÁVEL, PVC, DN 32 MM (1), APARENTE, INSTALADO EM TETO - FORNECIMENTO E INSTALAÇÃO. AF_11/2016_P |  |  |  | 22.47 | 22.47 | 27.12 | M | 0 | 0 | 0 | [6 empty] | 0 | 0
95729 | 95729 | SINAPI | ELETRODUTO RÍGIDO SOLDÁVEL, PVC, DN 20 MM (½), APARENTE, INSTALADO EM PAREDE - FORNECIMENTO E INSTALAÇÃO. AF_11/2016_P |  |  |  | 10.13 | 10.13 | 12.23 | M | 0 | 0 | 0 | [6 empty] | 0 | 0
95730 | 95730 | SINAPI | ELETRODUTO RÍGIDO SOLDÁVEL, PVC, DN 25 MM (3/4), APARENTE, INSTALADO EM PAREDE - FORNECIMENTO E INSTALAÇÃO. AF_11/2016_P |  |  |  | 11.31 | 11.31 | 13.65 | M | 0 | 0 | 0 | [6 empty] | 0 | 0
95731 | 95731 | SINAPI | ELETRODUTO RÍGIDO SOLDÁVEL, PVC, DN 32 MM (1), APARENTE, INSTALADO EM PAREDE - FORNECIMENTO E INSTALAÇÃO. AF_11/2016_P |  |  |  | 13.96 | 13.96 | 16.85 | M | 0 | 0 | 0 | [6 empty] | 0 | 0
95733 | 95733 | SINAPI | LUVA PARA ELETRODUTO, PVC, SOLDÁVEL, DN 25 MM (3/4), APARENTE, INSTALADA EM TETO - FORNECIMENTO E INSTALAÇÃO. AF_11/2016_P |  |  |  | 6.78 | 6.78 | 8.18 | UN | 0 | 0 | 0 | [6 empty] | 0 | 0
95734 | 95734 | SINAPI | LUVA PARA ELETRODUTO, PVC, SOLDÁVEL, DN 32 MM (1), APARENTE, INSTALADA EM TETO - FORNECIMENTO E INSTALAÇÃO. AF_11/2016_P |  |  |  | 9.03 | 9.03 | 10.9 | UN | 0 | 0 | 0 | [6 empty] | 0 | 0
95735 | 95735 | SINAPI | LUVA PARA ELETRODUTO, PVC, SOLDÁVEL, DN 20 MM (1/2), APARENTE, INSTALADA EM PAREDE - FORNECIMENTO E INSTALAÇÃO. AF_11/2016_P |  |  |  | 7.48 | 7.48 | 9.03 | UN | 0 | 0 | 0 | [6 empty] | 0 | 0
95736 | 95736 | SINAPI | LUVA PARA ELETRODUTO, PVC, SOLDÁVEL, DN 25 MM (3/4), APARENTE, INSTALADA EM PAREDE - FORNECIMENTO E INSTALAÇÃO. AF_11/2016_P |  |  |  | 8.85 | 8.85 | 10.68 | UN | 0 | 0 | 0 | [6 empty] | 0 | 0
95738 | 95738 | SINAPI | LUVA PARA ELETRODUTO, PVC, SOLDÁVEL, DN 32 MM (1), APARENTE, INSTALADA EM PAREDE - FORNECIMENTO E INSTALAÇÃO. AF_11/2016_P |  |  |  | 10.71 | 10.71 | 12.93 | UN | 0 | 0 | 0 | [6 empty] | 0 | 0
95732 | 95732 | SINAPI | LUVA PARA ELETRODUTO, PVC, SOLDÁVEL, DN 20 MM (1/2), APARENTE, INSTALADA EM TETO - FORNECIMENTO E INSTALAÇÃO. AF_11/2016_P |  |  |  | 5.14 | 5.14 | 6.2 | UN | 0 | 0 | 0 | [6 empty] | 0 | 0
95745 | 95745 | SINAPI | ELETRODUTO DE AÇO GALVANIZADO, CLASSE LEVE, DN 20 MM (3/4), APARENTE, INSTALADO EM TETO - FORNECIMENTO E INSTALAÇÃO. AF_11/2016_P |  |  |  | 23.89 | 23.89 | 28.84 | M | 0 | 0 | 0 | [6 empty] | 0 | 0
95746 | 95746 | SINAPI | ELETRODUTO DE AÇO GALVANIZADO, CLASSE LEVE, DN 25 MM (1), APARENTE, INSTALADO EM TETO - FORNECIMENTO E INSTALAÇÃO. AF_11/2016_P |  |  |  | 29.71 | 29.71 | 35.86 | M | 0 | 0 | 0 | [6 empty] | 0 | 0
95747 | 95747 | SINAPI | ELETRODUTO DE AÇO GALVANIZADO, CLASSE SEMI PESADO, DN 32 MM (1 1/4), APARENTE, INSTALADO EM TETO - FORNECIMENTO E INSTALAÇÃO. AF_11/2016_P |  |  |  | 49.07 | 49.07 | 59.23 | M | 0 | 0 | 0 | [6 empty] | 0 | 0
95748 | 95748 | SINAPI | ELETRODUTO DE AÇO GALVANIZADO, CLASSE SEMI PESADO, DN 40 MM (1 1/2 ), APARENTE, INSTALADO EM TETO - FORNECIMENTO E INSTALAÇÃO. AF_11/2016_P |  |  |  | 53.05 | 53.05 | 64.03 | M | 0 | 0 | 0 | [6 empty] | 0 | 0
95749 | 95749 | SINAPI | ELETRODUTO DE AÇO GALVANIZADO, CLASSE LEVE, DN 20 MM (3/4), APARENTE, INSTALADO EM PAREDE - FORNECIMENTO E INSTALAÇÃO. AF_11/2016_P |  |  |  | 31.18 | 31.18 | 37.63 | M | 0 | 0 | 0 | [6 empty] | 0 | 0
95750 | 95750 | SINAPI | ELETRODUTO DE AÇO GALVANIZADO, CLASSE LEVE, DN 25 MM (1), APARENTE, INSTALADO EM PAREDE - FORNECIMENTO E INSTALAÇÃO. AF_11/2016_P |  |  |  | 36.84 | 36.84 | 44.47 | M | 0 | 0 | 0 | [6 empty] | 0 | 0
95751 | 95751 | SINAPI | ELETRODUTO DE AÇO GALVANIZADO, CLASSE SEMI PESADO, DN 32 MM (1 1/4), APARENTE, INSTALADO EM PAREDE - FORNECIMENTO E INSTALAÇÃO. AF_11/2016_P |  |  |  | 55.99 | 55.99 | 67.58 | M | 0 | 0 | 0 | [6 empty] | 0 | 0
95752 | 95752 | SINAPI | ELETRODUTO DE AÇO GALVANIZADO, CLASSE SEMI PESADO, DN 40 MM (1 1/2 ), APARENTE, INSTALADO EM PAREDE - FORNECIMENTO E INSTALAÇÃO. AF_11/2016_P |  |  |  | 59.7 | 59.7 | 72.06 | M | 0 | 0 | 0 | [6 empty] | 0 | 0
95753 | 95753 | SINAPI | LUVA DE EMENDA PARA ELETRODUTO, AÇO GALVANIZADO, DN 20 MM (3/4 ), APARENTE, INSTALADA EM TETO - FORNECIMENTO E INSTALAÇÃO. AF_11/2016_P |  |  |  | 7.96 | 7.96 | 9.61 | UN | 0 | 0 | 0 | [6 empty] | 0 | 0
95754 | 95754 | SINAPI | LUVA DE EMENDA PARA ELETRODUTO, AÇO GALVANIZADO, DN 25 MM (1''), APARENTE, INSTALADA EM TETO - FORNECIMENTO E INSTALAÇÃO. AF_11/2016_P |  |  |  | 9.91 | 9.91 | 11.96 | UN | 0 | 0 | 0 | [6 empty] | 0 | 0
95755 | 95755 | SINAPI | LUVA DE EMENDA PARA ELETRODUTO, AÇO GALVANIZADO, DN 32 MM (1 1/4''), APARENTE, INSTALADA EM TETO - FORNECIMENTO E INSTALAÇÃO. AF_11/2016_P |  |  |  | 14.25 | 14.25 | 17.2 | UN | 0 | 0 | 0 | [6 empty] | 0 | 0
95756 | 95756 | SINAPI | LUVA DE EMENDA PARA ELETRODUTO, AÇO GALVANIZADO, DN 40 MM (1 1/2''), APARENTE, INSTALADA EM TETO - FORNECIMENTO E INSTALAÇÃO. AF_11/2016_P |  |  |  | 18.99 | 18.99 | 22.92 | UN | 0 | 0 | 0 | [6 empty] | 0 | 0
95757 | 95757 | SINAPI | LUVA DE EMENDA PARA ELETRODUTO, AÇO GALVANIZADO, DN 20 MM (3/4''), APARENTE, INSTALADA EM PAREDE - FORNECIMENTO E INSTALAÇÃO. AF_11/2016_P |  |  |  | 12.01 | 12.01 | 14.5 | UN | 0 | 0 | 0 | [6 empty] | 0 | 0
95758 | 95758 | SINAPI | LUVA DE EMENDA PARA ELETRODUTO, AÇO GALVANIZADO, DN 25 MM (1''), APARENTE, INSTALADA EM PAREDE - FORNECIMENTO E INSTALAÇÃO. AF_11/2016_P |  |  |  | 13.5 | 13.5 | 16.29 | UN | 0 | 0 | 0 | [6 empty] | 0 | 0
95759 | 95759 | SINAPI | LUVA DE EMENDA PARA ELETRODUTO, AÇO GALVANIZADO, DN 32 MM (1 1/4''), APARENTE, INSTALADA EM PAREDE - FORNECIMENTO E INSTALAÇÃO. AF_11/2016_P |  |  |  | 17.16 | 17.16 | 20.71 | UN | 0 | 0 | 0 | [6 empty] | 0 | 0
95760 | 95760 | SINAPI | LUVA DE EMENDA PARA ELETRODUTO, AÇO GALVANIZADO, DN 40 MM (1 1/2''), APARENTE, INSTALADA EM PAREDE - FORNECIMENTO E INSTALAÇÃO. AF_11/2016_P |  |  |  | 21.11 | 21.11 | 25.48 | UN | 0 | 0 | 0 | [6 empty] | 0 | 0
91839 | 91839 | SINAPI | ELETRODUTO FLEXÍVEL LISO, PEAD, DN 32 MM (1"), PARA CIRCUITOS TERMINAIS, INSTALADO EM FORRO - FORNECIMENTO E INSTALAÇÃO. AF_12/2015 |  |  |  | 12.12 | 12.12 | 14.63 | M | 0 | 0 | 0 | [6 empty] | 0 | 0
91840 | 91840 | SINAPI | ELETRODUTO FLEXÍVEL CORRUGADO, PEAD, DN 40 MM (1 1/4"), PARA CIRCUITOS TERMINAIS, INSTALADO EM FORRO - FORNECIMENTO E INSTALAÇÃO. AF_12/2015 |  |  |  | 15.07 | 15.07 | 18.19 | M | 0 | 0 | 0 | [6 empty] | 0 | 0
91841 | 91841 | SINAPI | ELETRODUTO FLEXÍVEL LISO, PEAD, DN 40 MM (1 1/4"), PARA CIRCUITOS TERMINAIS, INSTALADO EM FORRO - FORNECIMENTO E INSTALAÇÃO. AF_12/2015 |  |  |  | 14.37 | 14.37 | 17.34 | M | 0 | 0 | 0 | [6 empty] | 0 | 0
91849 | 91849 | SINAPI | ELETRODUTO FLEXÍVEL LISO, PEAD, DN 32 MM (1"), PARA CIRCUITOS TERMINAIS, INSTALADO EM LAJE - FORNECIMENTO E INSTALAÇÃO. AF_12/2015 |  |  |  | 9.49 | 9.49 | 11.45 | M | 0 | 0 | 0 | [6 empty] | 0 | 0
91850 | 91850 | SINAPI | ELETRODUTO FLEXÍVEL CORRUGADO, PEAD, DN 40 MM (1 1/4"), PARA CIRCUITOS TERMINAIS, INSTALADO EM LAJE - FORNECIMENTO E INSTALAÇÃO. AF_12/2015 |  |  |  | 12.51 | 12.51 | 15.1 | M | 0 | 0 | 0 | [6 empty] | 0 | 0
91851 | 91851 | SINAPI | ELETRODUTO FLEXÍVEL LISO, PEAD, DN 40 MM (1 1/4"), PARA CIRCUITOS TERMINAIS, INSTALADO EM LAJE - FORNECIMENTO E INSTALAÇÃO. AF_12/2015 |  |  |  | 11.81 | 11.81 | 14.25 | M | 0 | 0 | 0 | [6 empty] | 0 | 0
91859 | 91859 | SINAPI | ELETRODUTO FLEXÍVEL LISO, PEAD, DN 32 MM (1"), PARA CIRCUITOS TERMINAIS, INSTALADO EM PAREDE - FORNECIMENTO E INSTALAÇÃO. AF_12/2015 |  |  |  | 12.63 | 12.63 | 15.24 | M | 0 | 0 | 0 | [6 empty] | 0 | 0
91860 | 91860 | SINAPI | ELETRODUTO FLEXÍVEL CORRUGADO, PEAD, DN 40 MM (1 1/4"), PARA CIRCUITOS TERMINAIS, INSTALADO EM PAREDE - FORNECIMENTO E INSTALAÇÃO. AF_12/2015 |  |  |  | 15.53 | 15.53 | 18.74 | M | 0 | 0 | 0 | [6 empty] | 0 | 0
91861 | 91861 | SINAPI | ELETRODUTO FLEXÍVEL LISO, PEAD, DN 40 MM (1 1/4"), PARA CIRCUITOS TERMINAIS, INSTALADO EM PAREDE - FORNECIMENTO E INSTALAÇÃO. AF_12/2015 |  |  |  | 14.88 | 14.88 | 17.96 | M | 0 | 0 | 0 | [6 empty] | 0 | 0
97667 | 97667 | SINAPI | ELETRODUTO FLEXÍVEL CORRUGADO, PEAD, DN 50 (1 ½) - FORNECIMENTO E INSTALAÇÃO. AF_04/2016 |  |  |  | 9.3 | 9.3 | 11.23 | M | 0 | 0 | 0 | [6 empty] | 0 | 0
97668 | 97668 | SINAPI | ELETRODUTO FLEXÍVEL CORRUGADO, PEAD, DN 63 (2") - FORNECIMENTO E INSTALAÇÃO. AF_04/2016 |  |  |  | 13.25 | 13.25 | 15.99 | M | 0 | 0 | 0 | [6 empty] | 0 | 0
97669 | 97669 | SINAPI | ELETRODUTO FLEXÍVEL CORRUGADO, PEAD, DN 90 (3) - FORNECIMENTO E INSTALAÇÃO. AF_04/2016 |  |  |  | 19.67 | 19.67 | 23.74 | M | 0 | 0 | 0 | [6 empty] | 0 | 0
97670 | 97670 | SINAPI | ELETRODUTO FLEXÍVEL CORRUGADO, PEAD, DN 100 (4) - FORNECIMENTO E INSTALAÇÃO. AF_04/2016 |  |  |  | 25.13 | 25.13 | 30.33 | M | 0 | 0 | 0 | [6 empty] | 0 | 0
91924 | 91924 | SINAPI | CABO DE COBRE FLEXÍVEL ISOLADO, 1,5 MM², ANTI-CHAMA 450/750 V, PARA CIRCUITOS TERMINAIS - FORNECIMENTO E INSTALAÇÃO. AF_12/2015 |  |  |  | 3.11 | 3.11 | 3.75 | M | 0 | 0 | 0 | [6 empty] | 0 | 0
91926 | 91926 | SINAPI | CABO DE COBRE FLEXÍVEL ISOLADO, 2,5 MM², ANTI-CHAMA 450/750 V, PARA CIRCUITOS TERMINAIS - FORNECIMENTO E INSTALAÇÃO. AF_12/2015 |  |  |  | 4.42 | 4.42 | 5.33 | M | 0 | 0 | 0 | [6 empty] | 0 | 0
91928 | 91928 | SINAPI | CABO DE COBRE FLEXÍVEL ISOLADO, 4 MM², ANTI-CHAMA 450/750 V, PARA CIRCUITOS TERMINAIS - FORNECIMENTO E INSTALAÇÃO. AF_12/2015 |  |  |  | 6.72 | 6.72 | 8.11 | M | 0 | 0 | 0 | [6 empty] | 0 | 0
91930 | 91930 | SINAPI | CABO DE COBRE FLEXÍVEL ISOLADO, 6 MM², ANTI-CHAMA 450/750 V, PARA CIRCUITOS TERMINAIS - FORNECIMENTO E INSTALAÇÃO. AF_12/2015 |  |  |  | 9.31 | 9.31 | 11.24 | M | 0 | 0 | 0 | [6 empty] | 0 | 0
91932 | 91932 | SINAPI | CABO DE COBRE FLEXÍVEL ISOLADO, 10 MM², ANTI-CHAMA 450/750 V, PARA CIRCUITOS TERMINAIS - FORNECIMENTO E INSTALAÇÃO. AF_12/2015 |  |  |  | 16.42 | 16.42 | 19.82 | M | 0 | 0 | 0 | [6 empty] | 0 | 0
91934 | 91934 | SINAPI | CABO DE COBRE FLEXÍVEL ISOLADO, 16 MM², ANTI-CHAMA 450/750 V, PARA CIRCUITOS TERMINAIS - FORNECIMENTO E INSTALAÇÃO. AF_12/2015 |  |  |  | 23.75 | 23.75 | 28.67 | M | 0 | 0 | 0 | [6 empty] | 0 | 0
92979 | 92979 | SINAPI | CABO DE COBRE FLEXÍVEL ISOLADO, 10 MM², ANTI-CHAMA 450/750 V, PARA DISTRIBUIÇÃO - FORNECIMENTO E INSTALAÇÃO. AF_12/2015 |  |  |  | 10.73 | 10.73 | 12.95 | M | 0 | 0 | 0 | [6 empty] | 0 | 0
92981 | 92981 | SINAPI | CABO DE COBRE FLEXÍVEL ISOLADO, 16 MM², ANTI-CHAMA 450/750 V, PARA DISTRIBUIÇÃO - FORNECIMENTO E INSTALAÇÃO. AF_12/2015 |  |  |  | 15.33 | 15.33 | 18.5 | M | 0 | 0 | 0 | [6 empty] | 0 | 0
91925 | 91925 | SINAPI | CABO DE COBRE FLEXÍVEL ISOLADO, 1,5 MM², ANTI-CHAMA 0,6/1,0 KV, PARA CIRCUITOS TERMINAIS - FORNECIMENTO E INSTALAÇÃO. AF_12/2015 |  |  |  | 3.68 | 3.68 | 4.44 | M | 0 | 0 | 0 | [6 empty] | 0 | 0
91927 | 91927 | SINAPI | CABO DE COBRE FLEXÍVEL ISOLADO, 2,5 MM², ANTI-CHAMA 0,6/1,0 KV, PARA CIRCUITOS TERMINAIS - FORNECIMENTO E INSTALAÇÃO. AF_12/2015 |  |  |  | 4.91 | 4.91 | 5.93 | M | 0 | 0 | 0 | [6 empty] | 0 | 0
91929 | 91929 | SINAPI | CABO DE COBRE FLEXÍVEL ISOLADO, 4 MM², ANTI-CHAMA 0,6/1,0 KV, PARA CIRCUITOS TERMINAIS - FORNECIMENTO E INSTALAÇÃO. AF_12/2015 |  |  |  | 7.14 | 7.14 | 8.62 | M | 0 | 0 | 0 | [6 empty] | 0 | 0
91931 | 91931 | SINAPI | CABO DE COBRE FLEXÍVEL ISOLADO, 6 MM², ANTI-CHAMA 0,6/1,0 KV, PARA CIRCUITOS TERMINAIS - FORNECIMENTO E INSTALAÇÃO. AF_12/2015 |  |  |  | 10 | 10 | 12.07 | M | 0 | 0 | 0 | [6 empty] | 0 | 0
91933 | 91933 | SINAPI | CABO DE COBRE FLEXÍVEL ISOLADO, 10 MM², ANTI-CHAMA 0,6/1,0 KV, PARA CIRCUITOS TERMINAIS - FORNECIMENTO E INSTALAÇÃO. AF_12/2015 |  |  |  | 15.88 | 15.88 | 19.17 | M | 0 | 0 | 0 | [6 empty] | 0 | 0
91935 | 91935 | SINAPI | CABO DE COBRE FLEXÍVEL ISOLADO, 16 MM², ANTI-CHAMA 0,6/1,0 KV, PARA CIRCUITOS TERMINAIS - FORNECIMENTO E INSTALAÇÃO. AF_12/2015 |  |  |  | 24.8 | 24.8 | 29.93 | M | 0 | 0 | 0 | [6 empty] | 0 | 0
92980 | 92980 | SINAPI | CABO DE COBRE FLEXÍVEL ISOLADO, 10 MM², ANTI-CHAMA 0,6/1,0 KV, PARA DISTRIBUIÇÃO - FORNECIMENTO E INSTALAÇÃO. AF_12/2015 |  |  |  | 10.26 | 10.26 | 12.38 | M | 0 | 0 | 0 | [6 empty] | 0 | 0
92982 | 92982 | SINAPI | CABO DE COBRE FLEXÍVEL ISOLADO, 16 MM², ANTI-CHAMA 0,6/1,0 KV, PARA DISTRIBUIÇÃO - FORNECIMENTO E INSTALAÇÃO. AF_12/2015 |  |  |  | 16.23 | 16.23 | 19.59 | M | 0 | 0 | 0 | [6 empty] | 0 | 0
92984 | 92984 | SINAPI | CABO DE COBRE FLEXÍVEL ISOLADO, 25 MM², ANTI-CHAMA 0,6/1,0 KV, PARA DISTRIBUIÇÃO - FORNECIMENTO E INSTALAÇÃO. AF_12/2015 |  |  |  | 27.31 | 27.31 | 32.96 | M | 0 | 0 | 0 | [6 empty] | 0 | 0
92986 | 92986 | SINAPI | CABO DE COBRE FLEXÍVEL ISOLADO, 35 MM², ANTI-CHAMA 0,6/1,0 KV, PARA DISTRIBUIÇÃO - FORNECIMENTO E INSTALAÇÃO. AF_12/2015 |  |  |  | 37.61 | 37.61 | 45.4 | M | 0 | 0 | 0 | [6 empty] | 0 | 0
92988 | 92988 | SINAPI | CABO DE COBRE FLEXÍVEL ISOLADO, 50 MM², ANTI-CHAMA 0,6/1,0 KV, PARA DISTRIBUIÇÃO - FORNECIMENTO E INSTALAÇÃO. AF_12/2015 |  |  |  | 54.4 | 54.4 | 65.66 | M | 0 | 0 | 0 | [6 empty] | 0 | 0
92990 | 92990 | SINAPI | CABO DE COBRE FLEXÍVEL ISOLADO, 70 MM², ANTI-CHAMA 0,6/1,0 KV, PARA DISTRIBUIÇÃO - FORNECIMENTO E INSTALAÇÃO. AF_12/2015 |  |  |  | 75.17 | 75.17 | 90.73 | M | 0 | 0 | 0 | [6 empty] | 0 | 0
92992 | 92992 | SINAPI | CABO DE COBRE FLEXÍVEL ISOLADO, 95 MM², ANTI-CHAMA 0,6/1,0 KV, PARA DISTRIBUIÇÃO - FORNECIMENTO E INSTALAÇÃO. AF_12/2015 |  |  |  | 97.11 | 97.11 | 117.21 | M | 0 | 0 | 0 | [6 empty] | 0 | 0
92994 | 92994 | SINAPI | CABO DE COBRE FLEXÍVEL ISOLADO, 120 MM², ANTI-CHAMA 0,6/1,0 KV, PARA DISTRIBUIÇÃO - FORNECIMENTO E INSTALAÇÃO. AF_12/2015 |  |  |  | 126.04 | 126.04 | 152.13 | M | 0 | 0 | 0 | [6 empty] | 0 | 0
92996 | 92996 | SINAPI | CABO DE COBRE FLEXÍVEL ISOLADO, 150 MM², ANTI-CHAMA 0,6/1,0 KV, PARA DISTRIBUIÇÃO - FORNECIMENTO E INSTALAÇÃO. AF_12/2015 |  |  |  | 152.46 | 152.46 | 184.02 | M | 0 | 0 | 0 | [6 empty] | 0 | 0
92998 | 92998 | SINAPI | CABO DE COBRE FLEXÍVEL ISOLADO, 185 MM², ANTI-CHAMA 0,6/1,0 KV, PARA DISTRIBUIÇÃO - FORNECIMENTO E INSTALAÇÃO. AF_12/2015 |  |  |  | 186.74 | 186.74 | 225.4 | M | 0 | 0 | 0 | [6 empty] | 0 | 0
93000 | 93000 | SINAPI | CABO DE COBRE FLEXÍVEL ISOLADO, 240 MM², ANTI-CHAMA 0,6/1,0 KV, PARA DISTRIBUIÇÃO - FORNECIMENTO E INSTALAÇÃO. AF_12/2015 |  |  |  | 247.07 | 247.07 | 298.21 | M | 0 | 0 | 0 | [6 empty] | 0 | 0
93002 | 93002 | SINAPI | CABO DE COBRE FLEXÍVEL ISOLADO, 300 MM², ANTI-CHAMA 0,6/1,0 KV, PARA DISTRIBUIÇÃO - FORNECIMENTO E INSTALAÇÃO. AF_12/2015 |  |  |  | 319.27 | 319.27 | 385.36 | M | 0 | 0 | 0 | [6 empty] | 0 | 0
101884 | 101884 | SINAPI | CABO DE COBRE ISOLADO, 10 MM², ANTI-CHAMA 450/750 V, INSTALADO EM ELETROCALHA OU PERFILADO - FORNECIMENTO E INSTALAÇÃO. AF_10/2020 |  |  |  | 10.42 | 10.42 | 12.58 | M | 0 | 0 | 0 | [6 empty] | 0 | 0
101885 | 101885 | SINAPI | CABO DE COBRE ISOLADO, 10 MM², ANTI-CHAMA 0,6/1 KV, INSTALADO EM ELETROCALHA OU PERFILADO - FORNECIMENTO E INSTALAÇÃO. AF_10/2020 |  |  |  | 9.95 | 9.95 | 12.01 | M | 0 | 0 | 0 | [6 empty] | 0 | 0
101886 | 101886 | SINAPI | CABO DE COBRE ISOLADO, 16 MM², ANTI-CHAMA 450/750 V, INSTALADO EM ELETROCALHA OU PERFILADO - FORNECIMENTO E INSTALAÇÃO. AF_10/2020 |  |  |  | 14.98 | 14.98 | 18.08 | M | 0 | 0 | 0 | [6 empty] | 0 | 0
101887 | 101887 | SINAPI | CABO DE COBRE ISOLADO, 16 MM², ANTI-CHAMA 0,6/1 KV, INSTALADO EM ELETROCALHA OU PERFILADO - FORNECIMENTO E INSTALAÇÃO. AF_10/2020 |  |  |  | 15.88 | 15.88 | 19.17 | M | 0 | 0 | 0 | [6 empty] | 0 | 0
101888 | 101888 | SINAPI | CABO DE COBRE ISOLADO, 25 MM², ANTI-CHAMA 450/750 V, INSTALADO EM ELETROCALHA OU PERFILADO - FORNECIMENTO E INSTALAÇÃO. AF_10/2020 |  |  |  | 23.48 | 23.48 | 28.34 | M | 0 | 0 | 0 | [6 empty] | 0 | 0
101889 | 101889 | SINAPI | CABO DE COBRE ISOLADO, 25 MM², ANTI-CHAMA 0,6/1 KV, INSTALADO EM ELETROCALHA OU PERFILADO - FORNECIMENTO E INSTALAÇÃO. AF_10/2020 |  |  |  | 24.66 | 24.66 | 29.76 | M | 0 | 0 | 0 | [6 empty] | 0 | 0
101560 | 101560 | SINAPI | CABO DE COBRE FLEXÍVEL ISOLADO, 10 MM², 0,6/1,0 KV, PARA REDE AÉREA DE DISTRIBUIÇÃO DE ENERGIA ELÉTRICA DE BAIXA TENSÃO - FORNECIMENTO E INSTALAÇÃO. AF_07/2020 |  |  |  | 9.89 | 9.89 | 11.94 | M | 0 | 0 | 0 | [6 empty] | 0 | 0
101561 | 101561 | SINAPI | CABO DE COBRE FLEXÍVEL ISOLADO, 16 MM², 0,6/1,0 KV, PARA REDE AÉREA DE DISTRIBUIÇÃO DE ENERGIA ELÉTRICA DE BAIXA TENSÃO - FORNECIMENTO E INSTALAÇÃO. AF_07/2020 |  |  |  | 15.7 | 15.7 | 18.95 | M | 0 | 0 | 0 | [6 empty] | 0 | 0
101562 | 101562 | SINAPI | CABO DE COBRE FLEXÍVEL ISOLADO, 25 MM², 0,6/1,0 KV, PARA REDE AÉREA DE DISTRIBUIÇÃO DE ENERGIA ELÉTRICA DE BAIXA TENSÃO - FORNECIMENTO E INSTALAÇÃO. AF_07/2020 |  |  |  | 24.3 | 24.3 | 29.33 | M | 0 | 0 | 0 | [6 empty] | 0 | 0
101563 | 101563 | SINAPI | CABO DE COBRE FLEXÍVEL ISOLADO, 35 MM², 0,6/1,0 KV, PARA REDE AÉREA DE DISTRIBUIÇÃO DE ENERGIA ELÉTRICA DE BAIXA TENSÃO - FORNECIMENTO E INSTALAÇÃO. AF_07/2020 |  |  |  | 34.3 | 34.3 | 41.4 | M | 0 | 0 | 0 | [6 empty] | 0 | 0
101564 | 101564 | SINAPI | CABO DE COBRE FLEXÍVEL ISOLADO, 50 MM², 0,6/1,0 KV, PARA REDE AÉREA DE DISTRIBUIÇÃO DE ENERGIA ELÉTRICA DE BAIXA TENSÃO - FORNECIMENTO E INSTALAÇÃO. AF_07/2020 |  |  |  | 50.7 | 50.7 | 61.19 | M | 0 | 0 | 0 | [6 empty] | 0 | 0
101565 | 101565 | SINAPI | CABO DE COBRE FLEXÍVEL ISOLADO, 70 MM², 0,6/1,0 KV, PARA REDE AÉREA DE DISTRIBUIÇÃO DE ENERGIA ELÉTRICA DE BAIXA TENSÃO - FORNECIMENTO E INSTALAÇÃO. AF_07/2020 |  |  |  | 70.89 | 70.89 | 85.56 | M | 0 | 0 | 0 | [6 empty] | 0 | 0
101567 | 101567 | SINAPI | CABO DE COBRE FLEXÍVEL ISOLADO, 95 MM², 0,6/1,0 KV, PARA REDE AÉREA DE DISTRIBUIÇÃO DE ENERGIA ELÉTRICA DE BAIXA TENSÃO - FORNECIMENTO E INSTALAÇÃO. AF_07/2020 |  |  |  | 92.02 | 92.02 | 111.07 | M | 0 | 0 | 0 | [6 empty] | 0 | 0
101568 | 101568 | SINAPI | CABO DE COBRE FLEXÍVEL ISOLADO, 120 MM², 0,6/1,0 KV, PARA REDE AÉREA DE DISTRIBUIÇÃO DE ENERGIA ELÉTRICA DE BAIXA TENSÃO - FORNECIMENTO E INSTALAÇÃO. AF_07/2020 |  |  |  | 120.3 | 120.3 | 145.2 | M | 0 | 0 | 0 | [6 empty] | 0 | 0
95777 | 95777 | SINAPI | CONDULETE DE ALUMÍNIO, TIPO B, PARA ELETRODUTO DE AÇO GALVANIZADO DN 20 MM (3/4''), APARENTE - FORNECIMENTO E INSTALAÇÃO. AF_11/2016_P |  |  |  | 28.73 | 28.73 | 34.68 | UN | 0 | 0 | 0 | [6 empty] | 0 | 0
95778 | 95778 | SINAPI | CONDULETE DE ALUMÍNIO, TIPO C, PARA ELETRODUTO DE AÇO GALVANIZADO DN 20 MM (3/4''), APARENTE - FORNECIMENTO E INSTALAÇÃO. AF_11/2016_P |  |  |  | 32.13 | 32.13 | 38.78 | UN | 0 | 0 | 0 | [6 empty] | 0 | 0
95779 | 95779 | SINAPI | CONDULETE DE ALUMÍNIO, TIPO E, PARA ELETRODUTO DE AÇO GALVANIZADO DN 20 MM (3/4''), APARENTE - FORNECIMENTO E INSTALAÇÃO. AF_11/2016_P |  |  |  | 26.72 | 26.72 | 32.25 | UN | 0 | 0 | 0 | [6 empty] | 0 | 0
95780 | 95780 | SINAPI | CONDULETE DE ALUMÍNIO, TIPO B, PARA ELETRODUTO DE AÇO GALVANIZADO DN 25 MM (1''), APARENTE - FORNECIMENTO E INSTALAÇÃO. AF_11/2016_P |  |  |  | 34.22 | 34.22 | 41.3 | UN | 0 | 0 | 0 | [6 empty] | 0 | 0
95781 | 95781 | SINAPI | CONDULETE DE ALUMÍNIO, TIPO C, PARA ELETRODUTO DE AÇO GALVANIZADO DN 25 MM (1''), APARENTE - FORNECIMENTO E INSTALAÇÃO. AF_11/2016_P |  |  |  | 38.9 | 38.9 | 46.95 | UN | 0 | 0 | 0 | [6 empty] | 0 | 0
95782 | 95782 | SINAPI | CONDULETE DE ALUMÍNIO, TIPO E, ELETRODUTO DE AÇO GALVANIZADO DN 25 MM (1''), APARENTE - FORNECIMENTO E INSTALAÇÃO. AF_11/2016_P |  |  |  | 36.52 | 36.52 | 44.08 | UN | 0 | 0 | 0 | [6 empty] | 0 | 0
95785 | 95785 | SINAPI | CONDULETE DE ALUMÍNIO, TIPO E, PARA ELETRODUTO DE AÇO GALVANIZADO DN 32 MM (1 1/4''), APARENTE - FORNECIMENTO E INSTALAÇÃO. AF_11/2016_P |  |  |  | 43.24 | 43.24 | 52.19 | UN | 0 | 0 | 0 | [6 empty] | 0 | 0
95787 | 95787 | SINAPI | CONDULETE DE ALUMÍNIO, TIPO LR, PARA ELETRODUTO DE AÇO GALVANIZADO DN 20 MM (3/4''), APARENTE - FORNECIMENTO E INSTALAÇÃO. AF_11/2016_P |  |  |  | 32.24 | 32.24 | 38.91 | UN | 0 | 0 | 0 | [6 empty] | 0 | 0
95789 | 95789 | SINAPI | CONDULETE DE ALUMÍNIO, TIPO LR, PARA ELETRODUTO DE AÇO GALVANIZADO DN 25 MM (1''), APARENTE - FORNECIMENTO E INSTALAÇÃO. AF_11/2016_P |  |  |  | 43.94 | 43.94 | 53.04 | UN | 0 | 0 | 0 | [6 empty] | 0 | 0
95791 | 95791 | SINAPI | CONDULETE DE ALUMÍNIO, TIPO LR, PARA ELETRODUTO DE AÇO GALVANIZADO DN 32 MM (1 1/4''), APARENTE - FORNECIMENTO E INSTALAÇÃO. AF_11/2016_P |  |  |  | 61.1 | 61.1 | 73.75 | UN | 0 | 0 | 0 | [6 empty] | 0 | 0
95795 | 95795 | SINAPI | CONDULETE DE ALUMÍNIO, TIPO T, PARA ELETRODUTO DE AÇO GALVANIZADO DN 20 MM (3/4''), APARENTE - FORNECIMENTO E INSTALAÇÃO. AF_11/2016_P |  |  |  | 36.74 | 36.74 | 44.35 | UN | 0 | 0 | 0 | [6 empty] | 0 | 0
95796 | 95796 | SINAPI | CONDULETE DE ALUMÍNIO, TIPO T, PARA ELETRODUTO DE AÇO GALVANIZADO DN 25 MM (1''), APARENTE - FORNECIMENTO E INSTALAÇÃO. AF_11/2016_P |  |  |  | 51.6 | 51.6 | 62.28 | UN | 0 | 0 | 0 | [6 empty] | 0 | 0
95797 | 95797 | SINAPI | CONDULETE DE ALUMÍNIO, TIPO T, PARA ELETRODUTO DE AÇO GALVANIZADO DN 32 MM (1 1/4''), APARENTE - FORNECIMENTO E INSTALAÇÃO. AF_11/2016_P |  |  |  | 71.37 | 71.37 | 86.14 | UN | 0 | 0 | 0 | [6 empty] | 0 | 0
95801 | 95801 | SINAPI | CONDULETE DE ALUMÍNIO, TIPO X, PARA ELETRODUTO DE AÇO GALVANIZADO DN 20 MM (3/4''), APARENTE - FORNECIMENTO E INSTALAÇÃO. AF_11/2016_P |  |  |  | 43.96 | 43.96 | 53.06 | UN | 0 | 0 | 0 | [6 empty] | 0 | 0
95802 | 95802 | SINAPI | CONDULETE DE ALUMÍNIO, TIPO X, PARA ELETRODUTO DE AÇO GALVANIZADO DN 25 MM (1''), APARENTE - FORNECIMENTO E INSTALAÇÃO. AF_11/2016_P |  |  |  | 54.65 | 54.65 | 65.96 | UN | 0 | 0 | 0 | [6 empty] | 0 | 0
95803 | 95803 | SINAPI | CONDULETE DE ALUMÍNIO, TIPO X, PARA ELETRODUTO DE AÇO GALVANIZADO DN 32 MM (1 1/4''), APARENTE - FORNECIMENTO E INSTALAÇÃO. AF_11/2016_P |  |  |  | 79.51 | 79.51 | 95.97 | UN | 0 | 0 | 0 | [6 empty] | 0 | 0
95804 | 95804 | SINAPI | CONDULETE DE PVC, TIPO B, PARA ELETRODUTO DE PVC SOLDÁVEL DN 20 MM (1/2''), APARENTE - FORNECIMENTO E INSTALAÇÃO. AF_11/2016 |  |  |  | 27.21 | 27.21 | 32.84 | UN | 0 | 0 | 0 | [6 empty] | 0 | 0
95805 | 95805 | SINAPI | CONDULETE DE PVC, TIPO B, PARA ELETRODUTO DE PVC SOLDÁVEL DN 25 MM (3/4''), APARENTE - FORNECIMENTO E INSTALAÇÃO. AF_11/2016 |  |  |  | 28.7 | 28.7 | 34.64 | UN | 0 | 0 | 0 | [6 empty] | 0 | 0
95806 | 95806 | SINAPI | CONDULETE DE PVC, TIPO B, PARA ELETRODUTO DE PVC SOLDÁVEL DN 32 MM (1''), APARENTE - FORNECIMENTO E INSTALAÇÃO. AF_11/2016 |  |  |  | 31.42 | 31.42 | 37.92 | UN | 0 | 0 | 0 | [6 empty] | 0 | 0
95807 | 95807 | SINAPI | CONDULETE DE PVC, TIPO LL, PARA ELETRODUTO DE PVC SOLDÁVEL DN 20 MM (1/2''), APARENTE - FORNECIMENTO E INSTALAÇÃO. AF_11/2016 |  |  |  | 31.89 | 31.89 | 38.49 | UN | 0 | 0 | 0 | [6 empty] | 0 | 0
95808 | 95808 | SINAPI | CONDULETE DE PVC, TIPO LL, PARA ELETRODUTO DE PVC SOLDÁVEL DN 25 MM (3/4''), APARENTE - FORNECIMENTO E INSTALAÇÃO. AF_11/2016 |  |  |  | 36.37 | 36.37 | 43.9 | UN | 0 | 0 | 0 | [6 empty] | 0 | 0
95809 | 95809 | SINAPI | CONDULETE DE PVC, TIPO LL, PARA ELETRODUTO DE PVC SOLDÁVEL DN 32 MM (1''), APARENTE - FORNECIMENTO E INSTALAÇÃO. AF_11/2016 |  |  |  | 45.11 | 45.11 | 54.45 | UN | 0 | 0 | 0 | [6 empty] | 0 | 0
95810 | 95810 | SINAPI | CONDULETE DE PVC, TIPO LB, PARA ELETRODUTO DE PVC SOLDÁVEL DN 20 MM (1/2''), APARENTE - FORNECIMENTO E INSTALAÇÃO. AF_11/2016 |  |  |  | 19.94 | 19.94 | 24.07 | UN | 0 | 0 | 0 | [6 empty] | 0 | 0
95811 | 95811 | SINAPI | CONDULETE DE PVC, TIPO LB, PARA ELETRODUTO DE PVC SOLDÁVEL DN 25 MM (3/4''), APARENTE - FORNECIMENTO E INSTALAÇÃO. AF_11/2016 |  |  |  | 24.43 | 24.43 | 29.49 | UN | 0 | 0 | 0 | [6 empty] | 0 | 0
95812 | 95812 | SINAPI | CONDULETE DE PVC, TIPO LB, PARA ELETRODUTO DE PVC SOLDÁVEL DN 32 MM (1''), APARENTE - FORNECIMENTO E INSTALAÇÃO. AF_11/2016 |  |  |  | 33.16 | 33.16 | 40.02 | UN | 0 | 0 | 0 | [6 empty] | 0 | 0
95813 | 95813 | SINAPI | CONDULETE DE PVC, TIPO TB, PARA ELETRODUTO DE PVC SOLDÁVEL DN 20 MM (1/2''), APARENTE - FORNECIMENTO E INSTALAÇÃO. AF_11/2016 |  |  |  | 23.14 | 23.14 | 27.93 | UN | 0 | 0 | 0 | [6 empty] | 0 | 0
95814 | 95814 | SINAPI | CONDULETE DE PVC, TIPO TB, PARA ELETRODUTO DE PVC SOLDÁVEL DN 25 MM (3/4''), APARENTE - FORNECIMENTO E INSTALAÇÃO. AF_11/2016 |  |  |  | 29.12 | 29.12 | 35.15 | UN | 0 | 0 | 0 | [6 empty] | 0 | 0
95815 | 95815 | SINAPI | CONDULETE DE PVC, TIPO TB, PARA ELETRODUTO DE PVC SOLDÁVEL DN 32 MM (1''), APARENTE - FORNECIMENTO E INSTALAÇÃO. AF_11/2016 |  |  |  | 42.77 | 42.77 | 51.62 | UN | 0 | 0 | 0 | [6 empty] | 0 | 0
95816 | 95816 | SINAPI | CONDULETE DE PVC, TIPO X, PARA ELETRODUTO DE PVC SOLDÁVEL DN 20 MM (1/2''), APARENTE - FORNECIMENTO E INSTALAÇÃO. AF_11/2016 |  |  |  | 38.6 | 38.6 | 46.59 | UN | 0 | 0 | 0 | [6 empty] | 0 | 0
95817 | 95817 | SINAPI | CONDULETE DE PVC, TIPO X, PARA ELETRODUTO DE PVC SOLDÁVEL DN 25 MM (3/4''), APARENTE - FORNECIMENTO E INSTALAÇÃO. AF_11/2016 |  |  |  | 45.47 | 45.47 | 54.88 | UN | 0 | 0 | 0 | [6 empty] | 0 | 0
95818 | 95818 | SINAPI | CONDULETE DE PVC, TIPO X, PARA ELETRODUTO DE PVC SOLDÁVEL DN 32 MM (1''), APARENTE - FORNECIMENTO E INSTALAÇÃO. AF_11/2016 |  |  |  | 63.06 | 63.06 | 76.11 | UN | 0 | 0 | 0 | [6 empty] | 0 | 0
91936 | 91936 | SINAPI | CAIXA OCTOGONAL 4" X 4", PVC, INSTALADA EM LAJE - FORNECIMENTO E INSTALAÇÃO. AF_12/2015 |  |  |  | 16.95 | 16.95 | 20.46 | UN | 0 | 0 | 0 | [6 empty] | 0 | 0
91937 | 91937 | SINAPI | CAIXA OCTOGONAL 3" X 3", PVC, INSTALADA EM LAJE - FORNECIMENTO E INSTALAÇÃO. AF_12/2015 |  |  |  | 14.37 | 14.37 | 17.34 | UN | 0 | 0 | 0 | [6 empty] | 0 | 0
91939 | 91939 | SINAPI | CAIXA RETANGULAR 4" X 2" ALTA (2,00 M DO PISO), PVC, INSTALADA EM PAREDE - FORNECIMENTO E INSTALAÇÃO. AF_12/2015 |  |  |  | 34.94 | 34.94 | 42.17 | UN | 0 | 0 | 0 | [6 empty] | 0 | 0
91940 | 91940 | SINAPI | CAIXA RETANGULAR 4" X 2" MÉDIA (1,30 M DO PISO), PVC, INSTALADA EM PAREDE - FORNECIMENTO E INSTALAÇÃO. AF_12/2015 |  |  |  | 18.61 | 18.61 | 22.46 | UN | 0 | 0 | 0 | [6 empty] | 0 | 0
91941 | 91941 | SINAPI | CAIXA RETANGULAR 4" X 2" BAIXA (0,30 M DO PISO), PVC, INSTALADA EM PAREDE - FORNECIMENTO E INSTALAÇÃO. AF_12/2015 |  |  |  | 12.49 | 12.49 | 15.08 | UN | 0 | 0 | 0 | [6 empty] | 0 | 0
91942 | 91942 | SINAPI | CAIXA RETANGULAR 4" X 4" ALTA (2,00 M DO PISO), PVC, INSTALADA EM PAREDE - FORNECIMENTO E INSTALAÇÃO. AF_12/2015 |  |  |  | 42.95 | 42.95 | 51.84 | UN | 0 | 0 | 0 | [6 empty] | 0 | 0
91943 | 91943 | SINAPI | CAIXA RETANGULAR 4" X 4" MÉDIA (1,30 M DO PISO), PVC, INSTALADA EM PAREDE - FORNECIMENTO E INSTALAÇÃO. AF_12/2015 |  |  |  | 24.17 | 24.17 | 29.17 | UN | 0 | 0 | 0 | [6 empty] | 0 | 0
91944 | 91944 | SINAPI | CAIXA RETANGULAR 4" X 4" BAIXA (0,30 M DO PISO), PVC, INSTALADA EM PAREDE - FORNECIMENTO E INSTALAÇÃO. AF_12/2015 |  |  |  | 17.15 | 17.15 | 20.7 | UN | 0 | 0 | 0 | [6 empty] | 0 | 0
92865 | 92865 | SINAPI | CAIXA OCTOGONAL 4" X 4", METÁLICA, INSTALADA EM LAJE - FORNECIMENTO E INSTALAÇÃO. AF_12/2015 |  |  |  | 13.15 | 13.15 | 15.87 | UN | 0 | 0 | 0 | [6 empty] | 0 | 0
92866 | 92866 | SINAPI | CAIXA SEXTAVADA 3" X 3", METÁLICA, INSTALADA EM LAJE - FORNECIMENTO E INSTALAÇÃO. AF_12/2015 |  |  |  | 10.67 | 10.67 | 12.88 | UN | 0 | 0 | 0 | [6 empty] | 0 | 0
92867 | 92867 | SINAPI | CAIXA RETANGULAR 4" X 2" ALTA (2,00 M DO PISO), METÁLICA, INSTALADA EM PAREDE - FORNECIMENTO E INSTALAÇÃO. AF_12/2015 |  |  |  | 33.87 | 33.87 | 40.88 | UN | 0 | 0 | 0 | [6 empty] | 0 | 0
92868 | 92868 | SINAPI | CAIXA RETANGULAR 4" X 2" MÉDIA (1,30 M DO PISO), METÁLICA, INSTALADA EM PAREDE - FORNECIMENTO E INSTALAÇÃO. AF_12/2015 |  |  |  | 17.54 | 17.54 | 21.17 | UN | 0 | 0 | 0 | [6 empty] | 0 | 0
92869 | 92869 | SINAPI | CAIXA RETANGULAR 4" X 2" BAIXA (0,30 M DO PISO), METÁLICA, INSTALADA EM PAREDE - FORNECIMENTO E INSTALAÇÃO. AF_12/2015 |  |  |  | 11.42 | 11.42 | 13.78 | UN | 0 | 0 | 0 | [6 empty] | 0 | 0
92870 | 92870 | SINAPI | CAIXA RETANGULAR 4" X 4" ALTA (2,00 M DO PISO), METÁLICA, INSTALADA EM PAREDE - FORNECIMENTO E INSTALAÇÃO. AF_12/2015 |  |  |  | 41.08 | 41.08 | 49.58 | UN | 0 | 0 | 0 | [6 empty] | 0 | 0
92871 | 92871 | SINAPI | CAIXA RETANGULAR 4" X 4" MÉDIA (1,30 M DO PISO), METÁLICA, INSTALADA EM PAREDE - FORNECIMENTO E INSTALAÇÃO. AF_12/2015 |  |  |  | 22.3 | 22.3 | 26.92 | UN | 0 | 0 | 0 | [6 empty] | 0 | 0
92872 | 92872 | SINAPI | CAIXA RETANGULAR 4" X 4" BAIXA (0,30 M DO PISO), METÁLICA, INSTALADA EM PAREDE - FORNECIMENTO E INSTALAÇÃO. AF_12/2015 |  |  |  | 15.28 | 15.28 | 18.44 | UN | 0 | 0 | 0 | [6 empty] | 0 | 0
97886 | 97886 | SINAPI | CAIXA ENTERRADA ELÉTRICA RETANGULAR, EM ALVENARIA COM TIJOLOS CERÂMICOS MACIÇOS, FUNDO COM BRITA, DIMENSÕES INTERNAS: 0,3X0,3X0,3 M. AF_12/2020 |  |  |  | 177.3 | 177.3 | 214 | UN | 0 | 0 | 0 | [6 empty] | 0 | 0
97887 | 97887 | SINAPI | CAIXA ENTERRADA ELÉTRICA RETANGULAR, EM ALVENARIA COM TIJOLOS CERÂMICOS MACIÇOS, FUNDO COM BRITA, DIMENSÕES INTERNAS: 0,4X0,4X0,4 M. AF_12/2020 |  |  |  | 279.78 | 279.78 | 337.69 | UN | 0 | 0 | 0 | [6 empty] | 0 | 0
97888 | 97888 | SINAPI | CAIXA ENTERRADA ELÉTRICA RETANGULAR, EM ALVENARIA COM TIJOLOS CERÂMICOS MACIÇOS, FUNDO COM BRITA, DIMENSÕES INTERNAS: 0,6X0,6X0,6 M. AF_12/2020 |  |  |  | 539.29 | 539.29 | 650.92 | UN | 0 | 0 | 0 | [6 empty] | 0 | 0
97889 | 97889 | SINAPI | CAIXA ENTERRADA ELÉTRICA RETANGULAR, EM ALVENARIA COM TIJOLOS CERÂMICOS MACIÇOS, FUNDO COM BRITA, DIMENSÕES INTERNAS: 0,8X0,8X0,6 M. AF_12/2020 |  |  |  | 730.16 | 730.16 | 881.3 | UN | 0 | 0 | 0 | [6 empty] | 0 | 0
97890 | 97890 | SINAPI | CAIXA ENTERRADA ELÉTRICA RETANGULAR, EM ALVENARIA COM TIJOLOS CERÂMICOS MACIÇOS, FUNDO COM BRITA, DIMENSÕES INTERNAS: 1X1X0,6 M. AF_12/2020 |  |  |  | 822.62 | 822.62 | 992.9 | UN | 0 | 0 | 0 | [6 empty] | 0 | 0
97933 | 97933 | SINAPI | CAIXA COM GRELHA SIMPLES RETANGULAR, EM CONCRETO PRÉ-MOLDADO, DIMENSÕES INTERNAS: 0,6X1,0X1,0 M. AF_12/2020 |  |  |  | 779.23 | 779.23 | 940.53 | UN | 0 | 0 | 0 | [6 empty] | 0 | 0
97947 | 97947 | SINAPI | CAIXA COM GRELHA SIMPLES RETANGULAR, EM ALVENARIA COM TIJOLOS CERÂMICOS MACIÇOS, DIMENSÕES INTERNAS: 0,5X1X1 M. AF_12/2020 |  |  |  | 1737.19 | 1737.19 | 2096.79 | UN | 0 | 0 | 0 | [6 empty] | 0 | 0
97948 | 97948 | SINAPI | CAIXA COM GRELHA DUPLA RETANGULAR, EM ALVENARIA COM TIJOLOS CERÂMICOS MACIÇOS, DIMENSÕES INTERNAS: 0,5X2,2X1 M. AF_12/2020 |  |  |  | 3167.41 | 3167.41 | 3823.06 | UN | 0 | 0 | 0 | [6 empty] | 0 | 0
97953 | 97953 | SINAPI | CAIXA COM GRELHA SIMPLES RETANGULAR, EM ALVENARIA COM BLOCOS DE CONCRETO, DIMENSÕES INTERNAS: 0,5X1X1 M. AF_12/2020 |  |  |  | 1225.21 | 1225.21 | 1478.83 | UN | 0 | 0 | 0 | [6 empty] | 0 | 0
97955 | 97955 | SINAPI | CAIXA COM GRELHA DUPLA RETANGULAR, EM ALVENARIA COM BLOCOS DE CONCRETO, DIMENSÕES INTERNAS: 0,5X2,2X1 M. AF_12/2020 |  |  |  | 2655.52 | 2655.52 | 3205.21 | UN | 0 | 0 | 0 | [6 empty] | 0 | 0
97891 | 97891 | SINAPI | CAIXA ENTERRADA ELÉTRICA RETANGULAR, EM ALVENARIA COM BLOCOS DE CONCRETO, FUNDO COM BRITA, DIMENSÕES INTERNAS: 0,4X0,4X0,4 M. AF_12/2020 |  |  |  | 208.61 | 208.61 | 251.79 | UN | 0 | 0 | 0 | [6 empty] | 0 | 0
97892 | 97892 | SINAPI | CAIXA ENTERRADA ELÉTRICA RETANGULAR, EM ALVENARIA COM BLOCOS DE CONCRETO, FUNDO COM BRITA, DIMENSÕES INTERNAS: 0,6X0,6X0,6 M. AF_12/2020 |  |  |  | 388.86 | 388.86 | 469.35 | UN | 0 | 0 | 0 | [6 empty] | 0 | 0
97893 | 97893 | SINAPI | CAIXA ENTERRADA ELÉTRICA RETANGULAR, EM ALVENARIA COM BLOCOS DE CONCRETO, FUNDO COM BRITA, DIMENSÕES INTERNAS: 0,8X0,8X0,6 M. AF_12/2020 |  |  |  | 538.29 | 538.29 | 649.72 | UN | 0 | 0 | 0 | [6 empty] | 0 | 0
97894 | 97894 | SINAPI | CAIXA ENTERRADA ELÉTRICA RETANGULAR, EM ALVENARIA COM BLOCOS DE CONCRETO, FUNDO COM BRITA, DIMENSÕES INTERNAS: 1X1X0,6 M. AF_12/2020 |  |  |  | 590.13 | 590.13 | 712.29 | UN | 0 | 0 | 0 | [6 empty] | 0 | 0
97881 | 97881 | SINAPI | CAIXA ENTERRADA ELÉTRICA RETANGULAR, EM CONCRETO PRÉ-MOLDADO, FUNDO COM BRITA, DIMENSÕES INTERNAS: 0,3X0,3X0,3 M. AF_12/2020 |  |  |  | 108.09 | 108.09 | 130.46 | UN | 0 | 0 | 0 | [6 empty] | 0 | 0
97882 | 97882 | SINAPI | CAIXA ENTERRADA ELÉTRICA RETANGULAR, EM CONCRETO PRÉ-MOLDADO, FUNDO COM BRITA, DIMENSÕES INTERNAS: 0,4X0,4X0,4 M. AF_12/2020 |  |  |  | 168.28 | 168.28 | 203.11 | UN | 0 | 0 | 0 | [6 empty] | 0 | 0
97883 | 97883 | SINAPI | CAIXA ENTERRADA ELÉTRICA RETANGULAR, EM CONCRETO PRÉ-MOLDADO, FUNDO COM BRITA, DIMENSÕES INTERNAS: 0,6X0,6X0,5 M. AF_12/2020 |  |  |  | 324.05 | 324.05 | 391.13 | UN | 0 | 0 | 0 | [6 empty] | 0 | 0
97884 | 97884 | SINAPI | CAIXA ENTERRADA ELÉTRICA RETANGULAR, EM CONCRETO PRÉ-MOLDADO, FUNDO COM BRITA, DIMENSÕES INTERNAS: 0,8X0,8X0,5 M. AF_12/2020 |  |  |  | 625.81 | 625.81 | 755.35 | UN | 0 | 0 | 0 | [6 empty] | 0 | 0
97885 | 97885 | SINAPI | CAIXA ENTERRADA ELÉTRICA RETANGULAR, EM CONCRETO PRÉ-MOLDADO, FUNDO COM BRITA, DIMENSÕES INTERNAS: 1X1X0,5 M. AF_12/2020 |  |  |  | 954.37 | 954.37 | 1151.92 | UN | 0 | 0 | 0 | [6 empty] | 0 | 0
91945 | 91945 | SINAPI | SUPORTE PARAFUSADO COM PLACA DE ENCAIXE 4" X 2" ALTO (2,00 M DO PISO) PARA PONTO ELÉTRICO - FORNECIMENTO E INSTALAÇÃO. AF_12/2015 |  |  |  | 11.14 | 11.14 | 13.45 | UN | 0 | 0 | 0 | [6 empty] | 0 | 0
91946 | 91946 | SINAPI | SUPORTE PARAFUSADO COM PLACA DE ENCAIXE 4" X 2" MÉDIO (1,30 M DO PISO) PARA PONTO ELÉTRICO - FORNECIMENTO E INSTALAÇÃO. AF_12/2015 |  |  |  | 9.23 | 9.23 | 11.14 | UN | 0 | 0 | 0 | [6 empty] | 0 | 0
91947 | 91947 | SINAPI | SUPORTE PARAFUSADO COM PLACA DE ENCAIXE 4" X 2" BAIXO (0,30 M DO PISO) PARA PONTO ELÉTRICO - FORNECIMENTO E INSTALAÇÃO. AF_12/2015 |  |  |  | 8.04 | 8.04 | 9.7 | UN | 0 | 0 | 0 | [6 empty] | 0 | 0
91949 | 91949 | SINAPI | SUPORTE PARAFUSADO COM PLACA DE ENCAIXE 4" X 4" ALTO (2,00 M DO PISO) PARA PONTO ELÉTRICO - FORNECIMENTO E INSTALAÇÃO. AF_12/2015 |  |  |  | 16.88 | 16.88 | 20.37 | UN | 0 | 0 | 0 | [6 empty] | 0 | 0
91950 | 91950 | SINAPI | SUPORTE PARAFUSADO COM PLACA DE ENCAIXE 4" X 4" MÉDIO (1,30 M DO PISO) PARA PONTO ELÉTRICO - FORNECIMENTO E INSTALAÇÃO. AF_12/2015 |  |  |  | 14.58 | 14.58 | 17.6 | UN | 0 | 0 | 0 | [6 empty] | 0 | 0
91951 | 91951 | SINAPI | SUPORTE PARAFUSADO COM PLACA DE ENCAIXE 4" X 4" BAIXO (0,30 M DO PISO) PARA PONTO ELÉTRICO - FORNECIMENTO E INSTALAÇÃO. AF_12/2015 |  |  |  | 13.19 | 13.19 | 15.92 | UN | 0 | 0 | 0 | [6 empty] | 0 | 0
101946 | 101946 | SINAPI | QUADRO DE MEDIÇÃO GERAL DE ENERGIA PARA 1 MEDIDOR DE SOBREPOR - FORNECIMENTO E INSTALAÇÃO. AF_10/2020 |  |  |  | 191.01 | 191.01 | 230.55 | UN | 0 | 0 | 0 | [6 empty] | 0 | 0
97362 | 97362 | SINAPI | QUADRO DE MEDIÇÃO GERAL DE ENERGIA PARA BARRAMENTO BLINDADO COM 4 MEDIDORES - FORNECIMENTO E INSTALAÇÃO. AF_10/2020 |  |  |  | 2474.29 | 2474.29 | 2986.47 | UN | 0 | 0 | 0 | [6 empty] | 0 | 0
97359 | 97359 | SINAPI | QUADRO DE MEDIÇÃO GERAL DE ENERGIA COM 8 MEDIDORES - FORNECIMENTO E INSTALAÇÃO. AF_10/2020 |  |  |  | 4248.38 | 4248.38 | 5127.79 | UN | 0 | 0 | 0 | [6 empty] | 0 | 0
97360 | 97360 | SINAPI | QUADRO DE MEDIÇÃO GERAL DE ENERGIA COM 12 MEDIDORES - FORNECIMENTO E INSTALAÇÃO. AF_10/2020 |  |  |  | 8185.52 | 8185.52 | 9879.92 | UN | 0 | 0 | 0 | [6 empty] | 0 | 0
97361 | 97361 | SINAPI | QUADRO DE MEDIÇÃO GERAL DE ENERGIA COM 16 MEDIDORES - FORNECIMENTO E INSTALAÇÃO. AF_10/2020 |  |  |  | 10914.04 | 10914.04 | 13173.25 | UN | 0 | 0 | 0 | [6 empty] | 0 | 0
101875 | 101875 | SINAPI | QUADRO DE DISTRIBUIÇÃO DE ENERGIA EM CHAPA DE AÇO GALVANIZADO, DE EMBUTIR, COM BARRAMENTO TRIFÁSICO, PARA 12 DISJUNTORES DIN 100A - FORNECIMENTO E INSTALAÇÃO. AF_10/2020 |  |  |  | 527.43 | 527.43 | 636.61 | UN | 0 | 0 | 0 | [6 empty] | 0 | 0
101876 | 101876 | SINAPI | QUADRO DE DISTRIBUIÇÃO DE ENERGIA EM PVC, DE EMBUTIR, SEM BARRAMENTO, PARA 6 DISJUNTORES - FORNECIMENTO E INSTALAÇÃO. AF_10/2020 |  |  |  | 95.28 | 95.28 | 115 | UN | 0 | 0 | 0 | [6 empty] | 0 | 0
101877 | 101877 | SINAPI | QUADRO DE DISTRIBUIÇÃO DE ENERGIA EM PVC, DE EMBUTIR, SEM BARRAMENTO, PARA 3 DISJUNTORES - FORNECIMENTO E INSTALAÇÃO. AF_10/2020 |  |  |  | 65.82 | 65.82 | 79.44 | UN | 0 | 0 | 0 | [6 empty] | 0 | 0
101878 | 101878 | SINAPI | QUADRO DE DISTRIBUIÇÃO DE ENERGIA EM CHAPA DE AÇO GALVANIZADO, DE SOBREPOR, COM BARRAMENTO TRIFÁSICO, PARA 18 DISJUNTORES DIN 100A - FORNECIMENTO E INSTALAÇÃO. AF_10/2020 |  |  |  | 728.23 | 728.23 | 878.97 | UN | 0 | 0 | 0 | [6 empty] | 0 | 0
101879 | 101879 | SINAPI | QUADRO DE DISTRIBUIÇÃO DE ENERGIA EM CHAPA DE AÇO GALVANIZADO, DE EMBUTIR, COM BARRAMENTO TRIFÁSICO, PARA 24 DISJUNTORES DIN 100A - FORNECIMENTO E INSTALAÇÃO. AF_10/2020 |  |  |  | 764.5 | 764.5 | 922.75 | UN | 0 | 0 | 0 | [6 empty] | 0 | 0
101880 | 101880 | SINAPI | QUADRO DE DISTRIBUIÇÃO DE ENERGIA EM CHAPA DE AÇO GALVANIZADO, DE EMBUTIR, COM BARRAMENTO TRIFÁSICO, PARA 30 DISJUNTORES DIN 150A - FORNECIMENTO E INSTALAÇÃO. AF_10/2020 |  |  |  | 879.71 | 879.71 | 1061.81 | UN | 0 | 0 | 0 | [6 empty] | 0 | 0
101881 | 101881 | SINAPI | QUADRO DE DISTRIBUIÇÃO DE ENERGIA EM CHAPA DE AÇO GALVANIZADO, DE EMBUTIR, COM BARRAMENTO TRIFÁSICO, PARA 40 DISJUNTORES DIN 100A - FORNECIMENTO E INSTALAÇÃO. AF_10/2020 |  |  |  | 1267.34 | 1267.34 | 1529.68 | UN | 0 | 0 | 0 | [6 empty] | 0 | 0
101882 | 101882 | SINAPI | QUADRO DE DISTRIBUIÇÃO DE ENERGIA EM CHAPA DE AÇO GALVANIZADO, DE EMBUTIR, COM BARRAMENTO TRIFÁSICO, PARA 30 DISJUNTORES DIN 225A - FORNECIMENTO E INSTALAÇÃO. AF_10/2020 |  |  |  | 1801.44 | 1801.44 | 2174.34 | UN | 0 | 0 | 0 | [6 empty] | 0 | 0
101883 | 101883 | SINAPI | QUADRO DE DISTRIBUIÇÃO DE ENERGIA EM CHAPA DE AÇO GALVANIZADO, DE EMBUTIR, COM BARRAMENTO TRIFÁSICO, PARA 18 DISJUNTORES DIN 100A - FORNECIMENTO E INSTALAÇÃO. AF_10/2020 |  |  |  | 728.76 | 728.76 | 879.61 | UN | 0 | 0 | 0 | [6 empty] | 0 | 0
101901 | 101901 | SINAPI | CONTATOR TRIPOLAR I NOMINAL 12A - FORNECIMENTO E INSTALAÇÃO. AF_10/2020 |  |  |  | 109.64 | 109.64 | 132.34 | UN | 0 | 0 | 0 | [6 empty] | 0 | 0
101902 | 101902 | SINAPI | CONTATOR TRIPOLAR I NOMINAL 22A - FORNECIMENTO E INSTALAÇÃO. AF_10/2020 |  |  |  | 136.05 | 136.05 | 164.21 | UN | 0 | 0 | 0 | [6 empty] | 0 | 0
101903 | 101903 | SINAPI | CONTATOR TRIPOLAR I NOMINAL 38A - FORNECIMENTO E INSTALAÇÃO. AF_10/2020 |  |  |  | 283.02 | 283.02 | 341.61 | UN | 0 | 0 | 0 | [6 empty] | 0 | 0
101904 | 101904 | SINAPI | CONTATOR TRIPOLAR I NOMIMAL 95A - FORNECIMENTO E INSTALAÇÃO. AF_10/2020 |  |  |  | 1021.61 | 1021.61 | 1233.08 | UN | 0 | 0 | 0 | [6 empty] | 0 | 0
93653 | 93653 | SINAPI | DISJUNTOR MONOPOLAR TIPO DIN, CORRENTE NOMINAL DE 10A - FORNECIMENTO E INSTALAÇÃO. AF_10/2020 |  |  |  | 12.16 | 12.16 | 14.68 | UN | 0 | 0 | 0 | [6 empty] | 0 | 0
93654 | 93654 | SINAPI | DISJUNTOR MONOPOLAR TIPO DIN, CORRENTE NOMINAL DE 16A - FORNECIMENTO E INSTALAÇÃO. AF_10/2020 |  |  |  | 12.9 | 12.9 | 15.57 | UN | 0 | 0 | 0 | [6 empty] | 0 | 0
93655 | 93655 | SINAPI | DISJUNTOR MONOPOLAR TIPO DIN, CORRENTE NOMINAL DE 20A - FORNECIMENTO E INSTALAÇÃO. AF_10/2020 |  |  |  | 14.29 | 14.29 | 17.25 | UN | 0 | 0 | 0 | [6 empty] | 0 | 0
93656 | 93656 | SINAPI | DISJUNTOR MONOPOLAR TIPO DIN, CORRENTE NOMINAL DE 25A - FORNECIMENTO E INSTALAÇÃO. AF_10/2020 |  |  |  | 14.29 | 14.29 | 17.25 | UN | 0 | 0 | 0 | [6 empty] | 0 | 0
93657 | 93657 | SINAPI | DISJUNTOR MONOPOLAR TIPO DIN, CORRENTE NOMINAL DE 32A - FORNECIMENTO E INSTALAÇÃO. AF_10/2020 |  |  |  | 15.99 | 15.99 | 19.3 | UN | 0 | 0 | 0 | [6 empty] | 0 | 0
93658 | 93658 | SINAPI | DISJUNTOR MONOPOLAR TIPO DIN, CORRENTE NOMINAL DE 40A - FORNECIMENTO E INSTALAÇÃO. AF_10/2020 |  |  |  | 23.17 | 23.17 | 27.97 | UN | 0 | 0 | 0 | [6 empty] | 0 | 0
93659 | 93659 | SINAPI | DISJUNTOR MONOPOLAR TIPO DIN, CORRENTE NOMINAL DE 50A - FORNECIMENTO E INSTALAÇÃO. AF_10/2020 |  |  |  | 26.68 | 26.68 | 32.2 | UN | 0 | 0 | 0 | [6 empty] | 0 | 0
101890 | 101890 | SINAPI | DISJUNTOR MONOPOLAR TIPO NEMA, CORRENTE NOMINAL DE 10 ATÉ 30A - FORNECIMENTO E INSTALAÇÃO. AF_10/2020 |  |  |  | 17 | 17 | 20.52 | UN | 0 | 0 | 0 | [6 empty] | 0 | 0
101891 | 101891 | SINAPI | DISJUNTOR MONOPOLAR TIPO NEMA, CORRENTE NOMINAL DE 35 ATÉ 50A - FORNECIMENTO E INSTALAÇÃO. AF_10/2020 |  |  |  | 29.51 | 29.51 | 35.62 | UN | 0 | 0 | 0 | [6 empty] | 0 | 0
93660 | 93660 | SINAPI | DISJUNTOR BIPOLAR TIPO DIN, CORRENTE NOMINAL DE 10A - FORNECIMENTO E INSTALAÇÃO. AF_10/2020 |  |  |  | 58.62 | 58.62 | 70.75 | UN | 0 | 0 | 0 | [6 empty] | 0 | 0
93661 | 93661 | SINAPI | DISJUNTOR BIPOLAR TIPO DIN, CORRENTE NOMINAL DE 16A - FORNECIMENTO E INSTALAÇÃO. AF_10/2020 |  |  |  | 60.11 | 60.11 | 72.55 | UN | 0 | 0 | 0 | [6 empty] | 0 | 0
93662 | 93662 | SINAPI | DISJUNTOR BIPOLAR TIPO DIN, CORRENTE NOMINAL DE 20A - FORNECIMENTO E INSTALAÇÃO. AF_10/2020 |  |  |  | 62.87 | 62.87 | 75.88 | UN | 0 | 0 | 0 | [6 empty] | 0 | 0
93663 | 93663 | SINAPI | DISJUNTOR BIPOLAR TIPO DIN, CORRENTE NOMINAL DE 25A - FORNECIMENTO E INSTALAÇÃO. AF_10/2020 |  |  |  | 62.87 | 62.87 | 75.88 | UN | 0 | 0 | 0 | [6 empty] | 0 | 0
93664 | 93664 | SINAPI | DISJUNTOR BIPOLAR TIPO DIN, CORRENTE NOMINAL DE 32A - FORNECIMENTO E INSTALAÇÃO. AF_10/2020 |  |  |  | 66.28 | 66.28 | 80 | UN | 0 | 0 | 0 | [6 empty] | 0 | 0
93665 | 93665 | SINAPI | DISJUNTOR BIPOLAR TIPO DIN, CORRENTE NOMINAL DE 40A - FORNECIMENTO E INSTALAÇÃO. AF_10/2020 |  |  |  | 70.98 | 70.98 | 85.67 | UN | 0 | 0 | 0 | [6 empty] | 0 | 0
93666 | 93666 | SINAPI | DISJUNTOR BIPOLAR TIPO DIN, CORRENTE NOMINAL DE 50A - FORNECIMENTO E INSTALAÇÃO. AF_10/2020 |  |  |  | 77.99 | 77.99 | 94.13 | UN | 0 | 0 | 0 | [6 empty] | 0 | 0
101892 | 101892 | SINAPI | DISJUNTOR BIPOLAR TIPO NEMA, CORRENTE NOMINAL DE 10 ATÉ 50A - FORNECIMENTO E INSTALAÇÃO. AF_10/2020 |  |  |  | 74.24 | 74.24 | 89.61 | UN | 0 | 0 | 0 | [6 empty] | 0 | 0
93667 | 93667 | SINAPI | DISJUNTOR TRIPOLAR TIPO DIN, CORRENTE NOMINAL DE 10A - FORNECIMENTO E INSTALAÇÃO. AF_10/2020 |  |  |  | 73.46 | 73.46 | 88.67 | UN | 0 | 0 | 0 | [6 empty] | 0 | 0
93668 | 93668 | SINAPI | DISJUNTOR TRIPOLAR TIPO DIN, CORRENTE NOMINAL DE 16A - FORNECIMENTO E INSTALAÇÃO. AF_10/2020 |  |  |  | 75.7 | 75.7 | 91.37 | UN | 0 | 0 | 0 | [6 empty] | 0 | 0
93669 | 93669 | SINAPI | DISJUNTOR TRIPOLAR TIPO DIN, CORRENTE NOMINAL DE 20A - FORNECIMENTO E INSTALAÇÃO. AF_10/2020 |  |  |  | 79.84 | 79.84 | 96.37 | UN | 0 | 0 | 0 | [6 empty] | 0 | 0
93670 | 93670 | SINAPI | DISJUNTOR TRIPOLAR TIPO DIN, CORRENTE NOMINAL DE 25A - FORNECIMENTO E INSTALAÇÃO. AF_10/2020 |  |  |  | 79.84 | 79.84 | 96.37 | UN | 0 | 0 | 0 | [6 empty] | 0 | 0
93671 | 93671 | SINAPI | DISJUNTOR TRIPOLAR TIPO DIN, CORRENTE NOMINAL DE 32A - FORNECIMENTO E INSTALAÇÃO. AF_10/2020 |  |  |  | 84.94 | 84.94 | 102.52 | UN | 0 | 0 | 0 | [6 empty] | 0 | 0
93672 | 93672 | SINAPI | DISJUNTOR TRIPOLAR TIPO DIN, CORRENTE NOMINAL DE 40A - FORNECIMENTO E INSTALAÇÃO. AF_10/2020 |  |  |  | 93.21 | 93.21 | 112.5 | UN | 0 | 0 | 0 | [6 empty] | 0 | 0
93673 | 93673 | SINAPI | DISJUNTOR TRIPOLAR TIPO DIN, CORRENTE NOMINAL DE 50A - FORNECIMENTO E INSTALAÇÃO. AF_10/2020 |  |  |  | 103.75 | 103.75 | 125.23 | UN | 0 | 0 | 0 | [6 empty] | 0 | 0
101893 | 101893 | SINAPI | DISJUNTOR TRIPOLAR TIPO NEMA, CORRENTE NOMINAL DE 10 ATÉ 50A - FORNECIMENTO E INSTALAÇÃO. AF_10/2020 |  |  |  | 95.19 | 95.19 | 114.89 | UN | 0 | 0 | 0 | [6 empty] | 0 | 0
101894 | 101894 | SINAPI | DISJUNTOR TRIPOLAR TIPO NEMA, CORRENTE NOMINAL DE 60 ATÉ 100A - FORNECIMENTO E INSTALAÇÃO. AF_10/2020 |  |  |  | 166.69 | 166.69 | 201.19 | UN | 0 | 0 | 0 | [6 empty] | 0 | 0
101663 | 101663 | SINAPI | ABRAÇADEIRA DE FIXAÇÃO DE BRAÇOS DE LUMINÁRIAS DE 2" - FORNECIMENTO E INSTALAÇÃO. AF_08/2020 |  |  |  | 29.2 | 29.2 | 35.24 | UN | 0 | 0 | 0 | [6 empty] | 0 | 0
101664 | 101664 | SINAPI | ABRAÇADEIRA DE FIXAÇÃO DE BRAÇOS DE LUMINÁRIAS DE 3" - FORNECIMENTO E INSTALAÇÃO. AF_08/2020 |  |  |  | 30.24 | 30.24 | 36.5 | UN | 0 | 0 | 0 | [6 empty] | 0 | 0
101665 | 101665 | SINAPI | ABRAÇADEIRA DE FIXAÇÃO DE BRAÇOS DE LUMINÁRIAS DE 4" - FORNECIMENTO E INSTALAÇÃO. AF_08/2020 |  |  |  | 34.73 | 34.73 | 41.92 | UN | 0 | 0 | 0 | [6 empty] | 0 | 0
101895 | 101895 | SINAPI | DISJUNTOR TERMOMAGNÉTICO TRIPOLAR , CORRENTE NOMINAL DE 125A - FORNECIMENTO E INSTALAÇÃO. AF_10/2020 |  |  |  | 445.37 | 445.37 | 537.56 | UN | 0 | 0 | 0 | [6 empty] | 0 | 0
101896 | 101896 | SINAPI | DISJUNTOR TERMOMAGNÉTICO TRIPOLAR , CORRENTE NOMINAL DE 200A - FORNECIMENTO E INSTALAÇÃO. AF_10/2020 |  |  |  | 661.28 | 661.28 | 798.16 | UN | 0 | 0 | 0 | [6 empty] | 0 | 0
101897 | 101897 | SINAPI | DISJUNTOR TERMOMAGNÉTICO TRIPOLAR , CORRENTE NOMINAL DE 250A - FORNECIMENTO E INSTALAÇÃO. AF_10/2020 |  |  |  | 1048.09 | 1048.09 | 1265.04 | UN | 0 | 0 | 0 | [6 empty] | 0 | 0
101898 | 101898 | SINAPI | DISJUNTOR TERMOMAGNÉTICO TRIPOLAR , CORRENTE NOMINAL DE 400A - FORNECIMENTO E INSTALAÇÃO. AF_10/2020 |  |  |  | 1398.72 | 1398.72 | 1688.26 | UN | 0 | 0 | 0 | [6 empty] | 0 | 0
101899 | 101899 | SINAPI | DISJUNTOR TERMOMAGNÉTICO TRIPOLAR , CORRENTE NOMINAL DE 600A - FORNECIMENTO E INSTALAÇÃO. AF_10/2020 |  |  |  | 2232.74 | 2232.74 | 2694.92 | UN | 0 | 0 | 0 | [6 empty] | 0 | 0
101900 | 101900 | SINAPI | DISJUNTOR BAIXA TENSÃO TRIPOLAR A SECO 800A/600V - FORNECIMENTO E INSTALAÇÃO. AF_10/2020 |  |  |  | 4648.41 | 4648.41 | 5610.63 | UN | 0 | 0 | 0 | [6 empty] | 0 | 0
91952 | 91952 | SINAPI | INTERRUPTOR SIMPLES (1 MÓDULO), 10A/250V, SEM SUPORTE E SEM PLACA - FORNECIMENTO E INSTALAÇÃO. AF_12/2015 |  |  |  | 21.5 | 21.5 | 25.95 | UN | 0 | 0 | 0 | [6 empty] | 0 | 0
91953 | 91953 | SINAPI | INTERRUPTOR SIMPLES (1 MÓDULO), 10A/250V, INCLUINDO SUPORTE E PLACA - FORNECIMENTO E INSTALAÇÃO. AF_12/2015 |  |  |  | 30.73 | 30.73 | 37.09 | UN | 0 | 0 | 0 | [6 empty] | 0 | 0
91956 | 91956 | SINAPI | INTERRUPTOR SIMPLES (1 MÓDULO) COM INTERRUPTOR PARALELO (1 MÓDULO), 10A/250V, SEM SUPORTE E SEM PLACA - FORNECIMENTO E INSTALAÇÃO. AF_12/2015 |  |  |  | 46.76 | 46.76 | 56.44 | UN | 0 | 0 | 0 | [6 empty] | 0 | 0
91957 | 91957 | SINAPI | INTERRUPTOR SIMPLES (1 MÓDULO) COM INTERRUPTOR PARALELO (1 MÓDULO), 10A/250V, INCLUINDO SUPORTE E PLACA - FORNECIMENTO E INSTALAÇÃO. AF_12/2015 |  |  |  | 55.99 | 55.99 | 67.58 | UN | 0 | 0 | 0 | [6 empty] | 0 | 0
91958 | 91958 | SINAPI | INTERRUPTOR SIMPLES (2 MÓDULOS), 10A/250V, SEM SUPORTE E SEM PLACA - FORNECIMENTO E INSTALAÇÃO. AF_12/2015 |  |  |  | 39.42 | 39.42 | 47.58 | UN | 0 | 0 | 0 | [6 empty] | 0 | 0
91959 | 91959 | SINAPI | INTERRUPTOR SIMPLES (2 MÓDULOS), 10A/250V, INCLUINDO SUPORTE E PLACA - FORNECIMENTO E INSTALAÇÃO. AF_12/2015 |  |  |  | 48.65 | 48.65 | 58.72 | UN | 0 | 0 | 0 | [6 empty] | 0 | 0
91962 | 91962 | SINAPI | INTERRUPTOR SIMPLES (1 MÓDULO) COM INTERRUPTOR PARALELO (2 MÓDULOS), 10A/250V, SEM SUPORTE E SEM PLACA - FORNECIMENTO E INSTALAÇÃO. AF_12/2015 |  |  |  | 72.07 | 72.07 | 86.99 | UN | 0 | 0 | 0 | [6 empty] | 0 | 0
91963 | 91963 | SINAPI | INTERRUPTOR SIMPLES (1 MÓDULO) COM INTERRUPTOR PARALELO (2 MÓDULOS), 10A/250V, INCLUINDO SUPORTE E PLACA - FORNECIMENTO E INSTALAÇÃO. AF_12/2015 |  |  |  | 81.3 | 81.3 | 98.13 | UN | 0 | 0 | 0 | [6 empty] | 0 | 0
91964 | 91964 | SINAPI | INTERRUPTOR SIMPLES (2 MÓDULOS) COM INTERRUPTOR PARALELO (1 MÓDULO), 10A/250V, SEM SUPORTE E SEM PLACA - FORNECIMENTO E INSTALAÇÃO. AF_12/2015 |  |  |  | 64.66 | 64.66 | 78.04 | UN | 0 | 0 | 0 | [6 empty] | 0 | 0
91965 | 91965 | SINAPI | INTERRUPTOR SIMPLES (2 MÓDULOS) COM INTERRUPTOR PARALELO (1 MÓDULO), 10A/250V, INCLUINDO SUPORTE E PLACA - FORNECIMENTO E INSTALAÇÃO. AF_12/2015 |  |  |  | 73.89 | 73.89 | 89.19 | UN | 0 | 0 | 0 | [6 empty] | 0 | 0
91966 | 91966 | SINAPI | INTERRUPTOR SIMPLES (3 MÓDULOS), 10A/250V, SEM SUPORTE E SEM PLACA - FORNECIMENTO E INSTALAÇÃO. AF_12/2015 |  |  |  | 57.32 | 57.32 | 69.19 | UN | 0 | 0 | 0 | [6 empty] | 0 | 0
91967 | 91967 | SINAPI | INTERRUPTOR SIMPLES (3 MÓDULOS), 10A/250V, INCLUINDO SUPORTE E PLACA - FORNECIMENTO E INSTALAÇÃO. AF_12/2015 |  |  |  | 66.55 | 66.55 | 80.33 | UN | 0 | 0 | 0 | [6 empty] | 0 | 0
91970 | 91970 | SINAPI | INTERRUPTOR SIMPLES (3 MÓDULOS) COM INTERRUPTOR PARALELO (1 MÓDULO), 10A/250V, SEM SUPORTE E SEM PLACA - FORNECIMENTO E INSTALAÇÃO. AF_12/2015 |  |  |  | 83 | 83 | 100.18 | UN | 0 | 0 | 0 | [6 empty] | 0 | 0
91971 | 91971 | SINAPI | INTERRUPTOR SIMPLES (3 MÓDULOS) COM INTERRUPTOR PARALELO (1 MÓDULO), 10A/250V, INCLUINDO SUPORTE E PLACA - FORNECIMENTO E INSTALAÇÃO. AF_12/2015 |  |  |  | 97.58 | 97.58 | 117.78 | UN | 0 | 0 | 0 | [6 empty] | 0 | 0
91972 | 91972 | SINAPI | INTERRUPTOR SIMPLES (2 MÓDULOS) COM INTERRUPTOR PARALELO (2 MÓDULOS), 10A/250V, SEM SUPORTE E SEM PLACA - FORNECIMENTO E INSTALAÇÃO. AF_12/2015 |  |  |  | 90.4 | 90.4 | 109.11 | UN | 0 | 0 | 0 | [6 empty] | 0 | 0
91973 | 91973 | SINAPI | INTERRUPTOR SIMPLES (2 MÓDULOS) COM INTERRUPTOR PARALELO (2 MÓDULOS), 10A/250V, INCLUINDO SUPORTE E PLACA - FORNECIMENTO E INSTALAÇÃO. AF_12/2015 |  |  |  | 104.98 | 104.98 | 126.71 | UN | 0 | 0 | 0 | [6 empty] | 0 | 0
91974 | 91974 | SINAPI | INTERRUPTOR SIMPLES (4 MÓDULOS), 10A/250V, SEM SUPORTE E SEM PLACA - FORNECIMENTO E INSTALAÇÃO. AF_12/2015 |  |  |  | 75.6 | 75.6 | 91.25 | UN | 0 | 0 | 0 | [6 empty] | 0 | 0
91975 | 91975 | SINAPI | INTERRUPTOR SIMPLES (4 MÓDULOS), 10A/250V, INCLUINDO SUPORTE E PLACA - FORNECIMENTO E INSTALAÇÃO. AF_12/2015 |  |  |  | 90.18 | 90.18 | 108.85 | UN | 0 | 0 | 0 | [6 empty] | 0 | 0
91976 | 91976 | SINAPI | INTERRUPTOR SIMPLES (6 MÓDULOS), 10A/250V, SEM SUPORTE E SEM PLACA - FORNECIMENTO E INSTALAÇÃO. AF_12/2015 |  |  |  | 111.54 | 111.54 | 134.63 | UN | 0 | 0 | 0 | [6 empty] | 0 | 0
91977 | 91977 | SINAPI | INTERRUPTOR SIMPLES (6 MÓDULOS), 10A/250V, INCLUINDO SUPORTE E PLACA - FORNECIMENTO E INSTALAÇÃO. AF_12/2015 |  |  |  | 126.12 | 126.12 | 152.23 | UN | 0 | 0 | 0 | [6 empty] | 0 | 0
92022 | 92022 | SINAPI | INTERRUPTOR SIMPLES (1 MÓDULO) COM 1 TOMADA DE EMBUTIR 2P+T 10 A, SEM SUPORTE E SEM PLACA - FORNECIMENTO E INSTALAÇÃO. AF_12/2015 |  |  |  | 45.44 | 45.44 | 54.85 | UN | 0 | 0 | 0 | [6 empty] | 0 | 0
92023 | 92023 | SINAPI | INTERRUPTOR SIMPLES (1 MÓDULO) COM 1 TOMADA DE EMBUTIR 2P+T 10 A, INCLUINDO SUPORTE E PLACA - FORNECIMENTO E INSTALAÇÃO. AF_12/2015 |  |  |  | 54.67 | 54.67 | 65.99 | UN | 0 | 0 | 0 | [6 empty] | 0 | 0
92024 | 92024 | SINAPI | INTERRUPTOR SIMPLES (1 MÓDULO) COM 2 TOMADAS DE EMBUTIR 2P+T 10 A, SEM SUPORTE E SEM PLACA - FORNECIMENTO E INSTALAÇÃO. AF_12/2015 |  |  |  | 69.43 | 69.43 | 83.8 | UN | 0 | 0 | 0 | [6 empty] | 0 | 0
92025 | 92025 | SINAPI | INTERRUPTOR SIMPLES (1 MÓDULO) COM 2 TOMADAS DE EMBUTIR 2P+T 10 A, INCLUINDO SUPORTE E PLACA - FORNECIMENTO E INSTALAÇÃO. AF_12/2015 |  |  |  | 78.66 | 78.66 | 94.94 | UN | 0 | 0 | 0 | [6 empty] | 0 | 0
92026 | 92026 | SINAPI | INTERRUPTOR SIMPLES (2 MÓDULOS) COM 1 TOMADA DE EMBUTIR 2P+T 10 A, SEM SUPORTE E SEM PLACA - FORNECIMENTO E INSTALAÇÃO. AF_12/2015 |  |  |  | 63.34 | 63.34 | 76.45 | UN | 0 | 0 | 0 | [6 empty] | 0 | 0
92027 | 92027 | SINAPI | INTERRUPTOR SIMPLES (2 MÓDULOS) COM 1 TOMADA DE EMBUTIR 2P+T 10 A, INCLUINDO SUPORTE E PLACA - FORNECIMENTO E INSTALAÇÃO. AF_12/2015 |  |  |  | 72.57 | 72.57 | 87.59 | UN | 0 | 0 | 0 | [6 empty] | 0 | 0
92034 | 92034 | SINAPI | INTERRUPTOR SIMPLES (1 MÓDULO), INTERRUPTOR PARALELO (1 MÓDULO) E 1 TOMADA DE EMBUTIR 2P+T 10 A, SEM SUPORTE E SEM PLACA - FORNECIMENTO E INSTALAÇÃO. AF_12/2015 |  |  |  | 70.75 | 70.75 | 85.4 | UN | 0 | 0 | 0 | [6 empty] | 0 | 0
92035 | 92035 | SINAPI | INTERRUPTOR SIMPLES (1 MÓDULO), INTERRUPTOR PARALELO (1 MÓDULO) E 1 TOMADA DE EMBUTIR 2P+T 10 A, INCLUINDO SUPORTE E PLACA - FORNECIMENTO E INSTALAÇÃO. AF_12/2015 |  |  |  | 79.98 | 79.98 | 96.54 | UN | 0 | 0 | 0 | [6 empty] | 0 | 0
91954 | 91954 | SINAPI | INTERRUPTOR PARALELO (1 MÓDULO), 10A/250V, SEM SUPORTE E SEM PLACA - FORNECIMENTO E INSTALAÇÃO. AF_12/2015 |  |  |  | 28.9 | 28.9 | 34.88 | UN | 0 | 0 | 0 | [6 empty] | 0 | 0
91955 | 91955 | SINAPI | INTERRUPTOR PARALELO (1 MÓDULO), 10A/250V, INCLUINDO SUPORTE E PLACA - FORNECIMENTO E INSTALAÇÃO. AF_12/2015 |  |  |  | 38.13 | 38.13 | 46.02 | UN | 0 | 0 | 0 | [6 empty] | 0 | 0
91960 | 91960 | SINAPI | INTERRUPTOR PARALELO (2 MÓDULOS), 10A/250V, SEM SUPORTE E SEM PLACA - FORNECIMENTO E INSTALAÇÃO. AF_12/2015 |  |  |  | 54.15 | 54.15 | 65.36 | UN | 0 | 0 | 0 | [6 empty] | 0 | 0
91961 | 91961 | SINAPI | INTERRUPTOR PARALELO (2 MÓDULOS), 10A/250V, INCLUINDO SUPORTE E PLACA - FORNECIMENTO E INSTALAÇÃO. AF_12/2015 |  |  |  | 63.38 | 63.38 | 76.5 | UN | 0 | 0 | 0 | [6 empty] | 0 | 0
91968 | 91968 | SINAPI | INTERRUPTOR PARALELO (3 MÓDULOS), 10A/250V, SEM SUPORTE E SEM PLACA - FORNECIMENTO E INSTALAÇÃO. AF_12/2015 |  |  |  | 79.41 | 79.41 | 95.85 | UN | 0 | 0 | 0 | [6 empty] | 0 | 0
91969 | 91969 | SINAPI | INTERRUPTOR PARALELO (3 MÓDULOS), 10A/250V, INCLUINDO SUPORTE E PLACA - FORNECIMENTO E INSTALAÇÃO. AF_12/2015 |  |  |  | 88.64 | 88.64 | 106.99 | UN | 0 | 0 | 0 | [6 empty] | 0 | 0
92028 | 92028 | SINAPI | INTERRUPTOR PARALELO (1 MÓDULO) COM 1 TOMADA DE EMBUTIR 2P+T 10 A, SEM SUPORTE E SEM PLACA - FORNECIMENTO E INSTALAÇÃO. AF_12/2015 |  |  |  | 52.83 | 52.83 | 63.77 | UN | 0 | 0 | 0 | [6 empty] | 0 | 0
92029 | 92029 | SINAPI | INTERRUPTOR PARALELO (1 MÓDULO) COM 1 TOMADA DE EMBUTIR 2P+T 10 A, INCLUINDO SUPORTE E PLACA - FORNECIMENTO E INSTALAÇÃO. AF_12/2015 |  |  |  | 62.06 | 62.06 | 74.91 | UN | 0 | 0 | 0 | [6 empty] | 0 | 0
92030 | 92030 | SINAPI | INTERRUPTOR PARALELO (1 MÓDULO) COM 2 TOMADAS DE EMBUTIR 2P+T 10 A, SEM SUPORTE E SEM PLACA - FORNECIMENTO E INSTALAÇÃO. AF_12/2015 |  |  |  | 76.77 | 76.77 | 92.66 | UN | 0 | 0 | 0 | [6 empty] | 0 | 0
92031 | 92031 | SINAPI | INTERRUPTOR PARALELO (1 MÓDULO) COM 2 TOMADAS DE EMBUTIR 2P+T 10 A, INCLUINDO SUPORTE E PLACA - FORNECIMENTO E INSTALAÇÃO. AF_12/2015 |  |  |  | 86 | 86 | 103.8 | UN | 0 | 0 | 0 | [6 empty] | 0 | 0
92032 | 92032 | SINAPI | INTERRUPTOR PARALELO (2 MÓDULOS) COM 1 TOMADA DE EMBUTIR 2P+T 10 A, SEM SUPORTE E SEM PLACA - FORNECIMENTO E INSTALAÇÃO. AF_12/2015 |  |  |  | 78.09 | 78.09 | 94.25 | UN | 0 | 0 | 0 | [6 empty] | 0 | 0
92033 | 92033 | SINAPI | INTERRUPTOR PARALELO (2 MÓDULOS) COM 1 TOMADA DE EMBUTIR 2P+T 10 A, INCLUINDO SUPORTE E PLACA - FORNECIMENTO E INSTALAÇÃO. AF_12/2015 |  |  |  | 87.32 | 87.32 | 105.4 | UN | 0 | 0 | 0 | [6 empty] | 0 | 0
91978 | 91978 | SINAPI | INTERRUPTOR INTERMEDIÁRIO (1 MÓDULO), 10A/250V, SEM SUPORTE E SEM PLACA - FORNECIMENTO E INSTALAÇÃO. AF_09/2017 |  |  |  | 45.56 | 45.56 | 54.99 | UN | 0 | 0 | 0 | [6 empty] | 0 | 0
91979 | 91979 | SINAPI | INTERRUPTOR INTERMEDIÁRIO (1 MÓDULO), 10A/250V, INCLUINDO SUPORTE E PLACA - FORNECIMENTO E INSTALAÇÃO. AF_09/2017 |  |  |  | 54.79 | 54.79 | 66.13 | UN | 0 | 0 | 0 | [6 empty] | 0 | 0
91980 | 91980 | SINAPI | INTERRUPTOR BIPOLAR (1 MÓDULO), 10A/250V, SEM SUPORTE E SEM PLACA - FORNECIMENTO E INSTALAÇÃO. AF_09/2017 |  |  |  | 44.15 | 44.15 | 53.29 | UN | 0 | 0 | 0 | [6 empty] | 0 | 0
91981 | 91981 | SINAPI | INTERRUPTOR BIPOLAR (1 MÓDULO), 10A/250V, INCLUINDO SUPORTE E PLACA - FORNECIMENTO E INSTALAÇÃO. AF_09/2017 |  |  |  | 53.38 | 53.38 | 64.43 | UN | 0 | 0 | 0 | [6 empty] | 0 | 0
91978 | 91978 | SINAPI | INTERRUPTOR INTERMEDIÁRIO (1 MÓDULO), 10A/250V, SEM SUPORTE E SEM PLACA - FORNECIMENTO E INSTALAÇÃO. AF_09/2017 |  |  |  | 45.56 | 45.56 | 54.99 | UN | 0 | 0 | 0 | [6 empty] | 0 | 0
91979 | 91979 | SINAPI | INTERRUPTOR INTERMEDIÁRIO (1 MÓDULO), 10A/250V, INCLUINDO SUPORTE E PLACA - FORNECIMENTO E INSTALAÇÃO. AF_09/2017 |  |  |  | 54.79 | 54.79 | 66.13 | UN | 0 | 0 | 0 | [6 empty] | 0 | 0
91980 | 91980 | SINAPI | INTERRUPTOR BIPOLAR (1 MÓDULO), 10A/250V, SEM SUPORTE E SEM PLACA - FORNECIMENTO E INSTALAÇÃO. AF_09/2017 |  |  |  | 44.15 | 44.15 | 53.29 | UN | 0 | 0 | 0 | [6 empty] | 0 | 0
91981 | 91981 | SINAPI | INTERRUPTOR BIPOLAR (1 MÓDULO), 10A/250V, INCLUINDO SUPORTE E PLACA - FORNECIMENTO E INSTALAÇÃO. AF_09/2017 |  |  |  | 53.38 | 53.38 | 64.43 | UN | 0 | 0 | 0 | [6 empty] | 0 | 0
91982 | 91982 | SINAPI | DIMMER ROTATIVO (1 MÓDULO), 220V/600W, SEM SUPORTE E SEM PLACA - FORNECIMENTO E INSTALAÇÃO. AF_09/2017 |  |  |  | 102.63 | 102.63 | 123.87 | UN | 0 | 0 | 0 | [6 empty] | 0 | 0
91983 | 91983 | SINAPI | DIMMER ROTATIVO (1 MÓDULO), 220V/600W, INCLUINDO SUPORTE E PLACA - FORNECIMENTO E INSTALAÇÃO. AF_09/2017 |  |  |  | 111.86 | 111.86 | 135.02 | UN | 0 | 0 | 0 | [6 empty] | 0 | 0
91984 | 91984 | SINAPI | INTERRUPTOR PULSADOR CAMPAINHA (1 MÓDULO), 10A/250V, SEM SUPORTE E SEM PLACA - FORNECIMENTO E INSTALAÇÃO. AF_09/2017 |  |  |  | 20.2 | 20.2 | 24.38 | UN | 0 | 0 | 0 | [6 empty] | 0 | 0
91985 | 91985 | SINAPI | INTERRUPTOR PULSADOR CAMPAINHA (1 MÓDULO), 10A/250V, INCLUINDO SUPORTE E PLACA - FORNECIMENTO E INSTALAÇÃO. AF_09/2017 |  |  |  | 29.43 | 29.43 | 35.52 | UN | 0 | 0 | 0 | [6 empty] | 0 | 0
91986 | 91986 | SINAPI | CAMPAINHA CIGARRA (1 MÓDULO), 10A/250V, SEM SUPORTE E SEM PLACA - FORNECIMENTO E INSTALAÇÃO. AF_09/2017 |  |  |  | 42.51 | 42.51 | 51.31 | UN | 0 | 0 | 0 | [6 empty] | 0 | 0
91987 | 91987 | SINAPI | CAMPAINHA CIGARRA (1 MÓDULO), 10A/250V, INCLUINDO SUPORTE E PLACA - FORNECIMENTO E INSTALAÇÃO. AF_09/2017 |  |  |  | 51.74 | 51.74 | 62.45 | UN | 0 | 0 | 0 | [6 empty] | 0 | 0
91988 | 91988 | SINAPI | INTERRUPTOR PULSADOR MINUTERIA (1 MÓDULO), 10A/250V, SEM SUPORTE E SEM PLACA - FORNECIMENTO E INSTALAÇÃO. AF_09/2017 |  |  |  | 24.92 | 24.92 | 30.08 | UN | 0 | 0 | 0 | [6 empty] | 0 | 0
91989 | 91989 | SINAPI | INTERRUPTOR PULSADOR MINUTERIA (1 MÓDULO), 10A/250V, INCLUINDO SUPORTE E PLACA - FORNECIMENTO E INSTALAÇÃO. AF_09/2017 |  |  |  | 34.15 | 34.15 | 41.22 | UN | 0 | 0 | 0 | [6 empty] | 0 | 0
91990 | 91990 | SINAPI | TOMADA ALTA DE EMBUTIR (1 MÓDULO), 2P+T 10 A, SEM SUPORTE E SEM PLACA - FORNECIMENTO E INSTALAÇÃO. AF_12/2015 |  |  |  | 38.87 | 38.87 | 46.92 | UN | 0 | 0 | 0 | [6 empty] | 0 | 0
91991 | 91991 | SINAPI | TOMADA ALTA DE EMBUTIR (1 MÓDULO), 2P+T 20 A, SEM SUPORTE E SEM PLACA - FORNECIMENTO E INSTALAÇÃO. AF_12/2015 |  |  |  | 41.42 | 41.42 | 49.99 | UN | 0 | 0 | 0 | [6 empty] | 0 | 0
91992 | 91992 | SINAPI | TOMADA ALTA DE EMBUTIR (1 MÓDULO), 2P+T 10 A, INCLUINDO SUPORTE E PLACA - FORNECIMENTO E INSTALAÇÃO. AF_12/2015 |  |  |  | 48.1 | 48.1 | 58.06 | UN | 0 | 0 | 0 | [6 empty] | 0 | 0
91993 | 91993 | SINAPI | TOMADA ALTA DE EMBUTIR (1 MÓDULO), 2P+T 20 A, INCLUINDO SUPORTE E PLACA - FORNECIMENTO E INSTALAÇÃO. AF_12/2015 |  |  |  | 50.65 | 50.65 | 61.13 | UN | 0 | 0 | 0 | [6 empty] | 0 | 0
91994 | 91994 | SINAPI | TOMADA MÉDIA DE EMBUTIR (1 MÓDULO), 2P+T 10 A, SEM SUPORTE E SEM PLACA - FORNECIMENTO E INSTALAÇÃO. AF_12/2015 |  |  |  | 27.58 | 27.58 | 33.29 | UN | 0 | 0 | 0 | [6 empty] | 0 | 0
91995 | 91995 | SINAPI | TOMADA MÉDIA DE EMBUTIR (1 MÓDULO), 2P+T 20 A, SEM SUPORTE E SEM PLACA - FORNECIMENTO E INSTALAÇÃO. AF_12/2015 |  |  |  | 30.13 | 30.13 | 36.37 | UN | 0 | 0 | 0 | [6 empty] | 0 | 0
91996 | 91996 | SINAPI | TOMADA MÉDIA DE EMBUTIR (1 MÓDULO), 2P+T 10 A, INCLUINDO SUPORTE E PLACA - FORNECIMENTO E INSTALAÇÃO. AF_12/2015 |  |  |  | 36.81 | 36.81 | 44.43 | UN | 0 | 0 | 0 | [6 empty] | 0 | 0
91997 | 91997 | SINAPI | TOMADA MÉDIA DE EMBUTIR (1 MÓDULO), 2P+T 20 A, INCLUINDO SUPORTE E PLACA - FORNECIMENTO E INSTALAÇÃO. AF_12/2015 |  |  |  | 39.36 | 39.36 | 47.51 | UN | 0 | 0 | 0 | [6 empty] | 0 | 0
91998 | 91998 | SINAPI | TOMADA BAIXA DE EMBUTIR (1 MÓDULO), 2P+T 10 A, SEM SUPORTE E SEM PLACA - FORNECIMENTO E INSTALAÇÃO. AF_12/2015 |  |  |  | 23.2 | 23.2 | 28 | UN | 0 | 0 | 0 | [6 empty] | 0 | 0
91999 | 91999 | SINAPI | TOMADA BAIXA DE EMBUTIR (1 MÓDULO), 2P+T 20 A, SEM SUPORTE E SEM PLACA - FORNECIMENTO E INSTALAÇÃO. AF_12/2015 |  |  |  | 25.75 | 25.75 | 31.08 | UN | 0 | 0 | 0 | [6 empty] | 0 | 0
92000 | 92000 | SINAPI | TOMADA BAIXA DE EMBUTIR (1 MÓDULO), 2P+T 10 A, INCLUINDO SUPORTE E PLACA - FORNECIMENTO E INSTALAÇÃO. AF_12/2015 |  |  |  | 32.43 | 32.43 | 39.14 | UN | 0 | 0 | 0 | [6 empty] | 0 | 0
92001 | 92001 | SINAPI | TOMADA BAIXA DE EMBUTIR (1 MÓDULO), 2P+T 20 A, INCLUINDO SUPORTE E PLACA - FORNECIMENTO E INSTALAÇÃO. AF_12/2015 |  |  |  | 34.98 | 34.98 | 42.22 | UN | 0 | 0 | 0 | [6 empty] | 0 | 0
92002 | 92002 | SINAPI | TOMADA MÉDIA DE EMBUTIR (2 MÓDULOS), 2P+T 10 A, SEM SUPORTE E SEM PLACA - FORNECIMENTO E INSTALAÇÃO. AF_12/2015 |  |  |  | 51.51 | 51.51 | 62.17 | UN | 0 | 0 | 0 | [6 empty] | 0 | 0
92003 | 92003 | SINAPI | TOMADA MÉDIA DE EMBUTIR (2 MÓDULOS), 2P+T 20 A, SEM SUPORTE E SEM PLACA - FORNECIMENTO E INSTALAÇÃO. AF_12/2015 |  |  |  | 56.61 | 56.61 | 68.33 | UN | 0 | 0 | 0 | [6 empty] | 0 | 0
92004 | 92004 | SINAPI | TOMADA MÉDIA DE EMBUTIR (2 MÓDULOS), 2P+T 10 A, INCLUINDO SUPORTE E PLACA - FORNECIMENTO E INSTALAÇÃO. AF_12/2015 |  |  |  | 60.74 | 60.74 | 73.31 | UN | 0 | 0 | 0 | [6 empty] | 0 | 0
92005 | 92005 | SINAPI | TOMADA MÉDIA DE EMBUTIR (2 MÓDULOS), 2P+T 20 A, INCLUINDO SUPORTE E PLACA - FORNECIMENTO E INSTALAÇÃO. AF_12/2015 |  |  |  | 65.84 | 65.84 | 79.47 | UN | 0 | 0 | 0 | [6 empty] | 0 | 0
92006 | 92006 | SINAPI | TOMADA BAIXA DE EMBUTIR (2 MÓDULOS), 2P+T 10 A, SEM SUPORTE E SEM PLACA - FORNECIMENTO E INSTALAÇÃO. AF_12/2015 |  |  |  | 42.75 | 42.75 | 51.6 | UN | 0 | 0 | 0 | [6 empty] | 0 | 0
92007 | 92007 | SINAPI | TOMADA BAIXA DE EMBUTIR (2 MÓDULOS), 2P+T 20 A, SEM SUPORTE E SEM PLACA - FORNECIMENTO E INSTALAÇÃO. AF_12/2015 |  |  |  | 47.85 | 47.85 | 57.75 | UN | 0 | 0 | 0 | [6 empty] | 0 | 0
92008 | 92008 | SINAPI | TOMADA BAIXA DE EMBUTIR (2 MÓDULOS), 2P+T 10 A, INCLUINDO SUPORTE E PLACA - FORNECIMENTO E INSTALAÇÃO. AF_12/2015 |  |  |  | 51.98 | 51.98 | 62.74 | UN | 0 | 0 | 0 | [6 empty] | 0 | 0
92009 | 92009 | SINAPI | TOMADA BAIXA DE EMBUTIR (2 MÓDULOS), 2P+T 20 A, INCLUINDO SUPORTE E PLACA - FORNECIMENTO E INSTALAÇÃO. AF_12/2015 |  |  |  | 57.08 | 57.08 | 68.9 | UN | 0 | 0 | 0 | [6 empty] | 0 | 0
92010 | 92010 | SINAPI | TOMADA MÉDIA DE EMBUTIR (3 MÓDULOS), 2P+T 10 A, SEM SUPORTE E SEM PLACA - FORNECIMENTO E INSTALAÇÃO. AF_12/2015 |  |  |  | 75.45 | 75.45 | 91.07 | UN | 0 | 0 | 0 | [6 empty] | 0 | 0
92011 | 92011 | SINAPI | TOMADA MÉDIA DE EMBUTIR (3 MÓDULOS), 2P+T 20 A, SEM SUPORTE E SEM PLACA - FORNECIMENTO E INSTALAÇÃO. AF_12/2015 |  |  |  | 83.1 | 83.1 | 100.3 | UN | 0 | 0 | 0 | [6 empty] | 0 | 0
92012 | 92012 | SINAPI | TOMADA MÉDIA DE EMBUTIR (3 MÓDULOS), 2P+T 10 A, INCLUINDO SUPORTE E PLACA - FORNECIMENTO E INSTALAÇÃO. AF_12/2015 |  |  |  | 84.68 | 84.68 | 102.21 | UN | 0 | 0 | 0 | [6 empty] | 0 | 0
92013 | 92013 | SINAPI | TOMADA MÉDIA DE EMBUTIR (3 MÓDULOS), 2P+T 20 A, INCLUINDO SUPORTE E PLACA - FORNECIMENTO E INSTALAÇÃO. AF_12/2015 |  |  |  | 92.33 | 92.33 | 111.44 | UN | 0 | 0 | 0 | [6 empty] | 0 | 0
92014 | 92014 | SINAPI | TOMADA BAIXA DE EMBUTIR (3 MÓDULOS), 2P+T 10 A, SEM SUPORTE E SEM PLACA - FORNECIMENTO E INSTALAÇÃO. AF_12/2015 |  |  |  | 62.3 | 62.3 | 75.2 | UN | 0 | 0 | 0 | [6 empty] | 0 | 0
92015 | 92015 | SINAPI | TOMADA BAIXA DE EMBUTIR (3 MÓDULOS), 2P+T 20 A, SEM SUPORTE E SEM PLACA - FORNECIMENTO E INSTALAÇÃO. AF_12/2015 |  |  |  | 69.95 | 69.95 | 84.43 | UN | 0 | 0 | 0 | [6 empty] | 0 | 0
92016 | 92016 | SINAPI | TOMADA BAIXA DE EMBUTIR (3 MÓDULOS), 2P+T 10 A, INCLUINDO SUPORTE E PLACA - FORNECIMENTO E INSTALAÇÃO. AF_12/2015 |  |  |  | 71.53 | 71.53 | 86.34 | UN | 0 | 0 | 0 | [6 empty] | 0 | 0
92017 | 92017 | SINAPI | TOMADA BAIXA DE EMBUTIR (3 MÓDULOS), 2P+T 20 A, INCLUINDO SUPORTE E PLACA - FORNECIMENTO E INSTALAÇÃO. AF_12/2015 |  |  |  | 79.18 | 79.18 | 95.57 | UN | 0 | 0 | 0 | [6 empty] | 0 | 0
92018 | 92018 | SINAPI | TOMADA BAIXA DE EMBUTIR (4 MÓDULOS), 2P+T 10 A, SEM SUPORTE E SEM PLACA - FORNECIMENTO E INSTALAÇÃO. AF_12/2015 |  |  |  | 82.46 | 82.46 | 99.53 | UN | 0 | 0 | 0 | [6 empty] | 0 | 0
92019 | 92019 | SINAPI | TOMADA BAIXA DE EMBUTIR (4 MÓDULOS), 2P+T 10 A, INCLUINDO SUPORTE E PLACA - FORNECIMENTO E INSTALAÇÃO. AF_12/2015 |  |  |  | 97.04 | 97.04 | 117.13 | UN | 0 | 0 | 0 | [6 empty] | 0 | 0
92020 | 92020 | SINAPI | TOMADA BAIXA DE EMBUTIR (6 MÓDULOS), 2P+T 10 A, SEM SUPORTE E SEM PLACA - FORNECIMENTO E INSTALAÇÃO. AF_12/2015 |  |  |  | 121.86 | 121.86 | 147.09 | UN | 0 | 0 | 0 | [6 empty] | 0 | 0
92021 | 92021 | SINAPI | TOMADA BAIXA DE EMBUTIR (6 MÓDULOS), 2P+T 10 A, INCLUINDO SUPORTE E PLACA - FORNECIMENTO E INSTALAÇÃO. AF_12/2015 |  |  |  | 136.44 | 136.44 | 164.68 | UN | 0 | 0 | 0 | [6 empty] | 0 | 0
93141 | 93141 | SINAPI | PONTO DE TOMADA RESIDENCIAL INCLUINDO TOMADA 10A/250V, CAIXA ELÉTRICA, ELETRODUTO, CABO, RASGO, QUEBRA E CHUMBAMENTO. AF_01/2016 |  |  |  | 200.2 | 200.2 | 241.64 | UN | 0 | 0 | 0 | [6 empty] | 0 | 0
93142 | 93142 | SINAPI | PONTO DE TOMADA RESIDENCIAL INCLUINDO TOMADA (2 MÓDULOS) 10A/250V, CAIXA ELÉTRICA, ELETRODUTO, CABO, RASGO, QUEBRA E CHUMBAMENTO. AF_01/2016 |  |  |  | 224.18 | 224.18 | 270.59 | UN | 0 | 0 | 0 | [6 empty] | 0 | 0
93143 | 93143 | SINAPI | PONTO DE TOMADA RESIDENCIAL INCLUINDO TOMADA 20A/250V, CAIXA ELÉTRICA, ELETRODUTO, CABO, RASGO, QUEBRA E CHUMBAMENTO. AF_01/2016 |  |  |  | 203.26 | 203.26 | 245.33 | UN | 0 | 0 | 0 | [6 empty] | 0 | 0
93144 | 93144 | SINAPI | PONTO DE UTILIZAÇÃO DE EQUIPAMENTOS ELÉTRICOS, RESIDENCIAL, INCLUINDO SUPORTE E PLACA, CAIXA ELÉTRICA, ELETRODUTO, CABO, RASGO, QUEBRA E CHUMBAMENTO. AF_01/2016 |  |  |  | 258.51 | 258.51 | 312.02 | UN | 0 | 0 | 0 | [6 empty] | 0 | 0
93145 | 93145 | SINAPI | PONTO DE ILUMINAÇÃO E TOMADA, RESIDENCIAL, INCLUINDO INTERRUPTOR SIMPLES E TOMADA 10A/250V, CAIXA ELÉTRICA, ELETRODUTO, CABO, RASGO, QUEBRA E CHUMBAMENTO (EXCLUINDO LUMINÁRIA E LÂMPADA). AF_01/2016 |  |  |  | 243.22 | 243.22 | 293.57 | UN | 0 | 0 | 0 | [6 empty] | 0 | 0
93146 | 93146 | SINAPI | PONTO DE ILUMINAÇÃO E TOMADA, RESIDENCIAL, INCLUINDO INTERRUPTOR PARALELO E TOMADA 10A/250V, CAIXA ELÉTRICA, ELETRODUTO, CABO, RASGO, QUEBRA E CHUMBAMENTO (EXCLUINDO LUMINÁRIA E LÂMPADA). AF_01/2016 |  |  |  | 262.87 | 262.87 | 317.28 | UN | 0 | 0 | 0 | [6 empty] | 0 | 0
93147 | 93147 | SINAPI | PONTO DE ILUMINAÇÃO E TOMADA, RESIDENCIAL, INCLUINDO INTERRUPTOR SIMPLES, INTERRUPTOR PARALELO E TOMADA 10A/250V, CAIXA ELÉTRICA, ELETRODUTO, CABO, RASGO, QUEBRA E CHUMBAMENTO (EXCLUINDO LUMINÁRIA E LÂMPADA). AF_01/2016 |  |  |  | 299.76 | 299.76 | 361.81 | UN | 0 | 0 | 0 | [6 empty] | 0 | 0
93128 | 93128 | SINAPI | PONTO DE ILUMINAÇÃO RESIDENCIAL INCLUINDO INTERRUPTOR SIMPLES, CAIXA ELÉTRICA, ELETRODUTO, CABO, RASGO, QUEBRA E CHUMBAMENTO (EXCLUINDO LUMINÁRIA E LÂMPADA). AF_01/2016 |  |  |  | 165.8 | 165.8 | 200.12 | UN | 0 | 0 | 0 | [6 empty] | 0 | 0
93137 | 93137 | SINAPI | PONTO DE ILUMINAÇÃO RESIDENCIAL INCLUINDO INTERRUPTOR SIMPLES (2 MÓDULOS), CAIXA ELÉTRICA, ELETRODUTO, CABO, RASGO, QUEBRA E CHUMBAMENTO (EXCLUINDO LUMINÁRIA E LÂMPADA). AF_01/2016 |  |  |  | 196.5 | 196.5 | 237.18 | UN | 0 | 0 | 0 | [6 empty] | 0 | 0
93138 | 93138 | SINAPI | PONTO DE ILUMINAÇÃO RESIDENCIAL INCLUINDO INTERRUPTOR PARALELO, CAIXA ELÉTRICA, ELETRODUTO, CABO, RASGO, QUEBRA E CHUMBAMENTO (EXCLUINDO LUMINÁRIA E LÂMPADA). AF_01/2016 |  |  |  | 185.46 | 185.46 | 223.85 | UN | 0 | 0 | 0 | [6 empty] | 0 | 0
93139 | 93139 | SINAPI | PONTO DE ILUMINAÇÃO RESIDENCIAL INCLUINDO INTERRUPTOR PARALELO (2 MÓDULOS), CAIXA ELÉTRICA, ELETRODUTO, CABO, RASGO, QUEBRA E CHUMBAMENTO (EXCLUINDO LUMINÁRIA E LÂMPADA). AF_01/2016 |  |  |  | 235.76 | 235.76 | 284.56 | UN | 0 | 0 | 0 | [6 empty] | 0 | 0
93140 | 93140 | SINAPI | PONTO DE ILUMINAÇÃO RESIDENCIAL INCLUINDO INTERRUPTOR SIMPLES CONJUGADO COM PARALELO, CAIXA ELÉTRICA, ELETRODUTO, CABO, RASGO, QUEBRA E CHUMBAMENTO (EXCLUINDO LUMINÁRIA E LÂMPADA). AF_01/2016 |  |  |  | 222.29 | 222.29 | 268.3 | UN | 0 | 0 | 0 | [6 empty] | 0 | 0
97595 | 97595 | SINAPI | SENSOR DE PRESENÇA COM FOTOCÉLULA, FIXAÇÃO EM PAREDE - FORNECIMENTO E INSTALAÇÃO. AF_02/2020 |  |  |  | 118.06 | 118.06 | 142.5 | UN | 0 | 0 | 0 | [6 empty] | 0 | 0
97596 | 97596 | SINAPI | SENSOR DE PRESENÇA SEM FOTOCÉLULA, FIXAÇÃO EM PAREDE - FORNECIMENTO E INSTALAÇÃO. AF_02/2020 |  |  |  | 82.53 | 82.53 | 99.61 | UN | 0 | 0 | 0 | [6 empty] | 0 | 0
97597 | 97597 | SINAPI | SENSOR DE PRESENÇA COM FOTOCÉLULA, FIXAÇÃO EM TETO - FORNECIMENTO E INSTALAÇÃO. AF_02/2020 |  |  |  | 81.42 | 81.42 | 98.27 | UN | 0 | 0 | 0 | [6 empty] | 0 | 0
97598 | 97598 | SINAPI | SENSOR DE PRESENÇA SEM FOTOCÉLULA, FIXAÇÃO EM TETO - FORNECIMENTO E INSTALAÇÃO. AF_02/2020 |  |  |  | 76.88 | 76.88 | 92.79 | UN | 0 | 0 | 0 | [6 empty] | 0 | 0
97599 | 97599 | SINAPI | LUMINÁRIA DE EMERGÊNCIA, COM 30 LÂMPADAS LED DE 2 W, SEM REATOR - FORNECIMENTO E INSTALAÇÃO. AF_02/2020 |  |  |  | 28.78 | 28.78 | 34.74 | UN | 0 | 0 | 0 | [6 empty] | 0 | 0
97583 | 97583 | SINAPI | LUMINÁRIA TIPO CALHA, DE SOBREPOR, COM 1 LÂMPADA TUBULAR FLUORESCENTE DE 18 W, COM REATOR DE PARTIDA RÁPIDA - FORNECIMENTO E INSTALAÇÃO. AF_02/2020 |  |  |  | 99.02 | 99.02 | 119.52 | UN | 0 | 0 | 0 | [6 empty] | 0 | 0
101662 | 101662 | SINAPI | LUMINÁRIA FECHADA PARA ILUMINAÇÃO PÚBLICA, COM REATOR DE PARTIDA RÁPIDA, COM LÂMPADA VAPOR DE MERCÚRIO 250 W - FORNECIMENTO E INSTALAÇÃO. AF_08/2020 |  |  |  | 794.92 | 794.92 | 959.47 | UN | 0 | 0 | 0 | [6 empty] | 0 | 0
101652 | 101652 | SINAPI | LUMINÁRIA FECHADA, PARA ILUMINAÇÃO PÚBLICA, PARA LÂMPADA DE VAPOR - FORNECIMENTO E INSTALAÇÃO (EXCLUSIVE LÂMPADA E REATOR). AF_08/2020 |  |  |  | 576.32 | 576.32 | 695.62 | UN | 0 | 0 | 0 | [6 empty] | 0 | 0
101653 | 101653 | SINAPI | LUMINÁRIA ABERTA PARA ILUMINAÇÃO PÚBLICA, PARA LÂMPADA VAPOR DE MERCÚRIO ATÉ 400 W E MISTA ATÉ 500 W, COM BRAÇO EM TUBO DE AÇO GALV 1", COMPRIMENTO DE 1,50 M, PARA POSTE DE CONCRETO - FORNECIMENTO E INSTALAÇÃO (EXCLUSIVE LÂMPADA E REATOR). AF_08/2020 |  |  |  | 311.74 | 311.74 | 376.27 | UN | 0 | 0 | 0 | [6 empty] | 0 | 0
97584 | 97584 | SINAPI | LUMINÁRIA TIPO CALHA, DE SOBREPOR, COM 1 LÂMPADA TUBULAR FLUORESCENTE DE 36 W, COM REATOR DE PARTIDA RÁPIDA - FORNECIMENTO E INSTALAÇÃO. AF_02/2020 |  |  |  | 138.43 | 138.43 | 167.09 | UN | 0 | 0 | 0 | [6 empty] | 0 | 0
97585 | 97585 | SINAPI | LUMINÁRIA TIPO CALHA, DE SOBREPOR, COM 2 LÂMPADAS TUBULARES FLUORESCENTES DE 18 W, COM REATOR DE PARTIDA RÁPIDA - FORNECIMENTO E INSTALAÇÃO. AF_02/2020 |  |  |  | 133.2 | 133.2 | 160.77 | UN | 0 | 0 | 0 | [6 empty] | 0 | 0
97586 | 97586 | SINAPI | LUMINÁRIA TIPO CALHA, DE SOBREPOR, COM 2 LÂMPADAS TUBULARES FLUORESCENTES DE 36 W, COM REATOR DE PARTIDA RÁPIDA - FORNECIMENTO E INSTALAÇÃO. AF_02/2020 |  |  |  | 180.8 | 180.8 | 218.23 | UN | 0 | 0 | 0 | [6 empty] | 0 | 0
97587 | 97587 | SINAPI | LUMINÁRIA TIPO CALHA, DE EMBUTIR, COM 2 LÂMPADAS FLUORESCENTES DE 14 W, COM REATOR DE PARTIDA RÁPIDA - FORNECIMENTO E INSTALAÇÃO. AF_02/2020 |  |  |  | 329.67 | 329.67 | 397.91 | UN | 0 | 0 | 0 | [6 empty] | 0 | 0
97589 | 97589 | SINAPI | LUMINÁRIA TIPO PLAFON EM PLÁSTICO, DE SOBREPOR, COM 1 LÂMPADA FLUORESCENTE DE 15 W, SEM REATOR - FORNECIMENTO E INSTALAÇÃO. AF_02/2020 |  |  |  | 47.54 | 47.54 | 57.38 | UN | 0 | 0 | 0 | [6 empty] | 0 | 0
97590 | 97590 | SINAPI | LUMINÁRIA TIPO PLAFON REDONDO COM VIDRO FOSCO, DE SOBREPOR, COM 1 LÂMPADA FLUORESCENTE DE 15 W, SEM REATOR - FORNECIMENTO E INSTALAÇÃO. AF_02/2020 |  |  |  | 113.3 | 113.3 | 136.75 | UN | 0 | 0 | 0 | [6 empty] | 0 | 0
97591 | 97591 | SINAPI | LUMINÁRIA TIPO PLAFON REDONDO COM VIDRO FOSCO, DE SOBREPOR, COM 2 LÂMPADAS FLUORESCENTES DE 15 W, SEM REATOR - FORNECIMENTO E INSTALAÇÃO. AF_02/2020 |  |  |  | 147.92 | 147.92 | 178.54 | UN | 0 | 0 | 0 | [6 empty] | 0 | 0
103782 | 103782 | SINAPI | LUMINÁRIA TIPO PLAFON CIRCULAR, DE SOBREPOR, COM LED DE 12/13 W - FORNECIMENTO E INSTALAÇÃO. AF_03/2022 |  |  |  | 41.27 | 41.27 | 49.81 | UN | 0 | 0 | 0 | [6 empty] | 0 | 0
97593 | 97593 | SINAPI | LUMINÁRIA TIPO SPOT, DE SOBREPOR, COM 1 LÂMPADA FLUORESCENTE DE 15 W, SEM REATOR - FORNECIMENTO E INSTALAÇÃO. AF_02/2020 |  |  |  | 163.67 | 163.67 | 197.55 | UN | 0 | 0 | 0 | [6 empty] | 0 | 0
97594 | 97594 | SINAPI | LUMINÁRIA TIPO SPOT, DE SOBREPOR, COM 2 LÂMPADAS FLUORESCENTES DE 15 W, SEM REATOR - FORNECIMENTO E INSTALAÇÃO. AF_02/2020 |  |  |  | 148.53 | 148.53 | 179.28 | UN | 0 | 0 | 0 | [6 empty] | 0 | 0
101666 | 101666 | SINAPI | REFLETOR RETANGULAR FECHADO, COM LÂMPADA VAPOR METÁLICO 400 W - FORNECIMENTO E INSTALAÇÃO. AF_08/2020 |  |  |  | 450.92 | 450.92 | 544.26 | UN | 0 | 0 | 0 | [6 empty] | 0 | 0
97600 | 97600 | SINAPI | REFLETOR EM ALUMÍNIO, DE SUPORTE E ALÇA, COM 1 LÂMPADA VAPOR DE MERCÚRIO DE 125 W, COM REATOR ALTO FATOR DE POTÊNCIA - FORNECIMENTO E INSTALAÇÃO. AF_02/2020 |  |  |  | 360.17 | 360.17 | 434.73 | UN | 0 | 0 | 0 | [6 empty] | 0 | 0
97601 | 97601 | SINAPI | REFLETOR EM ALUMÍNIO, DE SUPORTE E ALÇA, COM LÂMPADA VAPOR DE MERCÚRIO DE 250 W, COM REATOR ALTO FATOR DE POTÊNCIA - FORNECIMENTO E INSTALAÇÃO. AF_02/2020 |  |  |  | 380.4 | 380.4 | 459.14 | UN | 0 | 0 | 0 | [6 empty] | 0 | 0
97611 | 97611 | SINAPI | LÂMPADA COMPACTA FLUORESCENTE DE 15 W, BASE E27 - FORNECIMENTO E INSTALAÇÃO. AF_02/2020 |  |  |  | 27.22 | 27.22 | 32.85 | UN | 0 | 0 | 0 | [6 empty] | 0 | 0
97612 | 97612 | SINAPI | LÂMPADA COMPACTA FLUORESCENTE DE 20 W, BASE E27 - FORNECIMENTO E INSTALAÇÃO. AF_02/2020 |  |  |  | 29.48 | 29.48 | 35.58 | UN | 0 | 0 | 0 | [6 empty] | 0 | 0
97615 | 97615 | SINAPI | LÂMPADA TUBULAR FLUORESCENTE T8 DE 16/18 W, BASE G13 - FORNECIMENTO E INSTALAÇÃO. AF_02/2020_P |  |  |  | 62.31 | 62.31 | 75.21 | UN | 0 | 0 | 0 | [6 empty] | 0 | 0
97616 | 97616 | SINAPI | LÂMPADA TUBULAR FLUORESCENTE T8 DE 32/36 W, BASE G13 - FORNECIMENTO E INSTALAÇÃO. AF_02/2020_P |  |  |  | 71.38 | 71.38 | 86.16 | UN | 0 | 0 | 0 | [6 empty] | 0 | 0
97617 | 97617 | SINAPI | LÂMPADA TUBULAR FLUORESCENTE T10 DE 20/40 W, BASE G13 - FORNECIMENTO E INSTALAÇÃO. AF_02/2020_P |  |  |  | 71.03 | 71.03 | 85.73 | UN | 0 | 0 | 0 | [6 empty] | 0 | 0
97618 | 97618 | SINAPI | LÂMPADA TUBULAR FLUORESCENTE T5 DE 14 W, BASE G13 - FORNECIMENTO E INSTALAÇÃO. AF_02/2020_P |  |  |  | 65.49 | 65.49 | 79.05 | UN | 0 | 0 | 0 | [6 empty] | 0 | 0
97613 | 97613 | SINAPI | LÂMPADA COMPACTA DE VAPOR MERCURIO 125 W, BASE E27 - FORNECIMENTO E INSTALAÇÃO. AF_02/2020 |  |  |  | 37.01 | 37.01 | 44.67 | UN | 0 | 0 | 0 | [6 empty] | 0 | 0
97614 | 97614 | SINAPI | LÂMPADA COMPACTA DE VAPOR METÁLICO OVOIDE 150 W, BASE E27 - FORNECIMENTO E INSTALAÇÃO. AF_02/2020 |  |  |  | 64.17 | 64.17 | 77.45 | UN | 0 | 0 | 0 | [6 empty] | 0 | 0
101648 | 101648 | SINAPI | LÂMPADA VAPOR DE SÓDIO 150 W - FORNECIMENTO E INSTALAÇÃO. AF_08/2020 |  |  |  | 57.65 | 57.65 | 69.58 | UN | 0 | 0 | 0 | [6 empty] | 0 | 0
101649 | 101649 | SINAPI | LÂMPADA VAPOR DE SÓDIO 250 W - FORNECIMENTO E INSTALAÇÃO. AF_08/2020 |  |  |  | 66.41 | 66.41 | 80.16 | UN | 0 | 0 | 0 | [6 empty] | 0 | 0
101650 | 101650 | SINAPI | LÂMPADA VAPOR DE SÓDIO 400 W - FORNECIMENTO E INSTALAÇÃO. AF_08/2020 |  |  |  | 77.16 | 77.16 | 93.13 | UN | 0 | 0 | 0 | [6 empty] | 0 | 0
101640 | 101640 | SINAPI | LÂMPADA VAPOR METÁLICO 400 W - FORNECIMENTO E INSTALAÇÃO. AF_08/2020 |  |  |  | 105.4 | 105.4 | 127.22 | UN | 0 | 0 | 0 | [6 empty] | 0 | 0
101641 | 101641 | SINAPI | LÂMPADA VAPOR METÁLICO 150 W - FORNECIMENTO E INSTALAÇÃO. AF_08/2020 |  |  |  | 54.66 | 54.66 | 65.97 | UN | 0 | 0 | 0 | [6 empty] | 0 | 0
101642 | 101642 | SINAPI | LÂMPADA VAPOR DE MERCÚRIO 125 W - FORNECIMENTO E INSTALAÇÃO. AF_08/2020 |  |  |  | 27.5 | 27.5 | 33.19 | UN | 0 | 0 | 0 | [6 empty] | 0 | 0
101643 | 101643 | SINAPI | LÂMPADA VAPOR DE MERCÚRIO 250 W - FORNECIMENTO E INSTALAÇÃO. AF_08/2020 |  |  |  | 47.73 | 47.73 | 57.61 | UN | 0 | 0 | 0 | [6 empty] | 0 | 0
101644 | 101644 | SINAPI | LÂMPADA VAPOR DE MERCÚRIO 400 W - FORNECIMENTO E INSTALAÇÃO. AF_08/2020 |  |  |  | 64.54 | 64.54 | 77.9 | UN | 0 | 0 | 0 | [6 empty] | 0 | 0
101645 | 101645 | SINAPI | LÂMPADA MISTA 160 W - FORNECIMENTO E INSTALAÇÃO. AF_08/2020 |  |  |  | 30.63 | 30.63 | 36.97 | UN | 0 | 0 | 0 | [6 empty] | 0 | 0
101646 | 101646 | SINAPI | LÂMPADA MISTA 250 W - FORNECIMENTO E INSTALAÇÃO. AF_08/2020 |  |  |  | 40.63 | 40.63 | 49.04 | UN | 0 | 0 | 0 | [6 empty] | 0 | 0
101647 | 101647 | SINAPI | LÂMPADA MISTA 500 W - FORNECIMENTO E INSTALAÇÃO. AF_08/2020 |  |  |  | 74.49 | 74.49 | 89.91 | UN | 0 | 0 | 0 | [6 empty] | 0 | 0
102085 | 102085 | SINAPI | LUMINÁRIA ESTANQUE COM PROTEÇÃO CONTRA ÁGUA, POEIRA OU IMPACTOS - FORNECIMENTO E INSTALAÇÃO. AF_08/2020 |  |  |  | 228.92 | 228.92 | 276.31 | UN | 0 | 0 | 0 | [6 empty] | 0 | 0
97605 | 97605 | SINAPI | LUMINÁRIA ARANDELA TIPO MEIA LUA, DE SOBREPOR, COM 1 LÂMPADA LED DE 6 W, SEM REATOR - FORNECIMENTO E INSTALAÇÃO. AF_02/2020 |  |  |  | 105.71 | 105.71 | 127.59 | UN | 0 | 0 | 0 | [6 empty] | 0 | 0
101654 | 101654 | SINAPI | LUMINÁRIA DE LED PARA ILUMINAÇÃO PÚBLICA, DE 33 W ATÉ 50 W - FORNECIMENTO E INSTALAÇÃO. AF_08/2020 |  |  |  | 292.29 | 292.29 | 352.79 | UN | 0 | 0 | 0 | [6 empty] | 0 | 0
101655 | 101655 | SINAPI | LUMINÁRIA DE LED PARA ILUMINAÇÃO PÚBLICA, DE 51 W ATÉ 67 W - FORNECIMENTO E INSTALAÇÃO. AF_08/2020 |  |  |  | 473.09 | 473.09 | 571.02 | UN | 0 | 0 | 0 | [6 empty] | 0 | 0
101656 | 101656 | SINAPI | LUMINÁRIA DE LED PARA ILUMINAÇÃO PÚBLICA, DE 68 W ATÉ 97 W - FORNECIMENTO E INSTALAÇÃO. AF_08/2020 |  |  |  | 515.31 | 515.31 | 621.98 | UN | 0 | 0 | 0 | [6 empty] | 0 | 0
101657 | 101657 | SINAPI | LUMINÁRIA DE LED PARA ILUMINAÇÃO PÚBLICA, DE 98 W ATÉ 137 W - FORNECIMENTO E INSTALAÇÃO. AF_08/2020 |  |  |  | 605.23 | 605.23 | 730.51 | UN | 0 | 0 | 0 | [6 empty] | 0 | 0
101658 | 101658 | SINAPI | LUMINÁRIA DE LED PARA ILUMINAÇÃO PÚBLICA, DE 138 W ATÉ 180 W - FORNECIMENTO E INSTALAÇÃO. AF_08/2020 |  |  |  | 790.12 | 790.12 | 953.67 | UN | 0 | 0 | 0 | [6 empty] | 0 | 0
101659 | 101659 | SINAPI | LUMINÁRIA DE LED PARA ILUMINAÇÃO PÚBLICA, DE 181 W ATÉ 239 W - FORNECIMENTO E INSTALAÇÃO. AF_08/2020 |  |  |  | 905.12 | 905.12 | 1092.48 | UN | 0 | 0 | 0 | [6 empty] | 0 | 0
101660 | 101660 | SINAPI | LUMINÁRIA DE LED PARA ILUMINAÇÃO PÚBLICA, DE 240 W ATÉ 350 W - FORNECIMENTO E INSTALAÇÃO. AF_08/2020 |  |  |  | 1447.98 | 1447.98 | 1747.71 | UN | 0 | 0 | 0 | [6 empty] | 0 | 0
97606 | 97606 | SINAPI | LUMINÁRIA ARANDELA TIPO MEIA LUA, DE SOBREPOR, COM 1 LÂMPADA FLUORESCENTE DE 15 W, SEM REATOR - FORNECIMENTO E INSTALAÇÃO. AF_02/2020 |  |  |  | 114.57 | 114.57 | 138.29 | UN | 0 | 0 | 0 | [6 empty] | 0 | 0
97607 | 97607 | SINAPI | LUMINÁRIA ARANDELA TIPO TARTARUGA, DE SOBREPOR, COM 1 LÂMPADA LED DE 6 W, SEM REATOR - FORNECIMENTO E INSTALAÇÃO. AF_02/2020 |  |  |  | 127.64 | 127.64 | 154.06 | UN | 0 | 0 | 0 | [6 empty] | 0 | 0
97608 | 97608 | SINAPI | LUMINÁRIA ARANDELA TIPO TARTARUGA, COM GRADE, DE SOBREPOR, COM 1 LÂMPADA FLUORESCENTE DE 15 W, SEM REATOR - FORNECIMENTO E INSTALAÇÃO. AF_02/2020 |  |  |  | 136.5 | 136.5 | 164.76 | UN | 0 | 0 | 0 | [6 empty] | 0 | 0
100902 | 100902 | SINAPI | LÂMPADA TUBULAR LED DE 9/10 W, BASE G13 - FORNECIMENTO E INSTALAÇÃO. AF_02/2020_P |  |  |  | 29.72 | 29.72 | 35.87 | UN | 0 | 0 | 0 | [6 empty] | 0 | 0
100903 | 100903 | SINAPI | LÂMPADA TUBULAR LED DE 18/20 W, BASE G13 - FORNECIMENTO E INSTALAÇÃO. AF_02/2020_P |  |  |  | 34.54 | 34.54 | 41.69 | UN | 0 | 0 | 0 | [6 empty] | 0 | 0
100904 | 100904 | SINAPI | LUMINÁRIA TIPO CALHA, DE SOBREPOR, COM 1 LÂMPADA TUBULAR FLUORESCENTE DE 20 W, COM REATOR DE PARTIDA CONVENCIONAL - FORNECIMENTO E INSTALAÇÃO. AF_02/2020 |  |  |  | 99.02 | 99.02 | 119.52 | UN | 0 | 0 | 0 | [6 empty] | 0 | 0
100905 | 100905 | SINAPI | LUMINÁRIA DUPLA TIPO CALHA, DE SOBREPOR, COM 4 LÂMPADAS TUBULARES FLUORESCENTES DE 18 W,COM REATORES DE PARTIDA RÁPIDA - FORNECIMENTO E INSTALAÇÃO. AF_02/2020 |  |  |  | 266.4 | 266.4 | 321.54 | UN | 0 | 0 | 0 | [6 empty] | 0 | 0
100906 | 100906 | SINAPI | LUMINÁRIA DUPLA TIPO CALHA, DE SOBREPOR, COM 4 LÂMPADAS TUBULARES FLUORESCENTES DE 36 W, COM REATORES DE PARTIDA RÁPIDA -FORNECIMENTO E INSTALAÇÃO. AF_02/2020 |  |  |  | 361.6 | 361.6 | 436.45 | UN | 0 | 0 | 0 | [6 empty] | 0 | 0
100919 | 100919 | SINAPI | LÂMPADA FLUORESCENTE ESPIRAL BRANCA 45 W, BASE E27 - FORNECIMENTO E INSTALAÇÃO. AF_02/2020 |  |  |  | 73.05 | 73.05 | 88.17 | UN | 0 | 0 | 0 | [6 empty] | 0 | 0
100920 | 100920 | SINAPI | LÂMPADA FLUORESCENTE ESPIRAL BRANCA 65 W, BASE E27 - FORNECIMENTO E INSTALAÇÃO. AF_02/2020 |  |  |  | 123.15 | 123.15 | 148.64 | UN | 0 | 0 | 0 | [6 empty] | 0 | 0
97609 | 97609 | SINAPI | LÂMPADA COMPACTA DE LED 6 W, BASE E27 - FORNECIMENTO E INSTALAÇÃO. AF_02/2020 |  |  |  | 18.36 | 18.36 | 22.16 | UN | 0 | 0 | 0 | [6 empty] | 0 | 0
97610 | 97610 | SINAPI | LÂMPADA COMPACTA DE LED 10 W, BASE E27 - FORNECIMENTO E INSTALAÇÃO. AF_02/2020 |  |  |  | 19.45 | 19.45 | 23.48 | UN | 0 | 0 | 0 | [6 empty] | 0 | 0
101537 | 101537 | SINAPI | APARELHO SINALIZADOR DE SAÍDA DE GARAGEM, COM CÉLULA FOTOELÉTRICA - FORNECIMENTO E INSTALAÇÃO. AF_07/2020 |  |  |  | 139.64 | 139.64 | 168.55 | UN | 0 | 0 | 0 | [6 empty] | 0 | 0
97054 | 97054 | SINAPI | INSTALAÇÃO DE SINALIZADOR NOTURNO LED. AF_11/2017 |  |  |  | 28.63 | 28.63 | 34.56 | UN | 0 | 0 | 0 | [6 empty] | 0 | 0
101538 | 101538 | SINAPI | ARMAÇÃO SECUNDÁRIA, COM 1 ESTRIBO E 1 ISOLADOR - FORNECIMENTO E INSTALAÇÃO. AF_07/2020 |  |  |  | 33.37 | 33.37 | 40.28 | UN | 0 | 0 | 0 | [6 empty] | 0 | 0
101539 | 101539 | SINAPI | ARMAÇÃO SECUNDÁRIA, COM 2 ESTRIBOS E 2 ISOLADORES - FORNECIMENTO E INSTALAÇÃO. AF_07/2020 |  |  |  | 58.76 | 58.76 | 70.92 | UN | 0 | 0 | 0 | [6 empty] | 0 | 0
101540 | 101540 | SINAPI | ARMAÇÃO SECUNDÁRIA, COM 3 ESTRIBOS E 3 ISOLADORES - FORNECIMENTO E INSTALAÇÃO. AF_07/2020 |  |  |  | 95.26 | 95.26 | 114.98 | UN | 0 | 0 | 0 | [6 empty] | 0 | 0
101541 | 101541 | SINAPI | ARMAÇÃO SECUNDÁRIA, COM 4 ESTRIBOS E 4 ISOLADORES - FORNECIMENTO E INSTALAÇÃO. AF_07/2020 |  |  |  | 125.15 | 125.15 | 151.06 | UN | 0 | 0 | 0 | [6 empty] | 0 | 0
101542 | 101542 | SINAPI | ARMAÇÃO SECUNDÁRIA, COM 1 ESTRIBO, SEM ISOLADOR - FORNECIMENTO E INSTALAÇÃO. AF_07/2020 |  |  |  | 26.46 | 26.46 | 31.94 | UN | 0 | 0 | 0 | [6 empty] | 0 | 0
101543 | 101543 | SINAPI | ARMAÇÃO SECUNDÁRIA, COM 2 ESTRIBOS, SEM ISOLADOR - FORNECIMENTO E INSTALAÇÃO. AF_07/2020 |  |  |  | 49.08 | 49.08 | 59.24 | UN | 0 | 0 | 0 | [6 empty] | 0 | 0
101544 | 101544 | SINAPI | ARMAÇÃO SECUNDÁRIA, COM 3 ESTRIBOS, SEM ISOLADOR - FORNECIMENTO E INSTALAÇÃO. AF_07/2020 |  |  |  | 76.71 | 76.71 | 92.59 | UN | 0 | 0 | 0 | [6 empty] | 0 | 0
101545 | 101545 | SINAPI | ARMAÇÃO SECUNDÁRIA, COM 4 ESTRIBOS, SEM ISOLADOR - FORNECIMENTO E INSTALAÇÃO. AF_07/2020 |  |  |  | 108.1 | 108.1 | 130.48 | UN | 0 | 0 | 0 | [6 empty] | 0 | 0
101546 | 101546 | SINAPI | ISOLADOR, TIPO PINO, PARA TENSÃO 15 KV - FORNECIMENTO E INSTALAÇÃO. AF_07/2020 |  |  |  | 28.34 | 28.34 | 34.21 | UN | 0 | 0 | 0 | [6 empty] | 0 | 0
101547 | 101547 | SINAPI | ISOLADOR, TIPO DISCO, PARA TENSÃO 15 KV - FORNECIMENTO E INSTALAÇÃO. AF_07/2020 |  |  |  | 87.57 | 87.57 | 105.7 | UN | 0 | 0 | 0 | [6 empty] | 0 | 0
101548 | 101548 | SINAPI | ISOLADOR, TIPO ROLDANA, PARA BAIXA TENSÃO - FORNECIMENTO E INSTALAÇÃO. AF_07/2020 |  |  |  | 7.45 | 7.45 | 8.99 | UN | 0 | 0 | 0 | [6 empty] | 0 | 0
101549 | 101549 | SINAPI | GRAMPO PARALELO METÁLICO, PARA REDES AÉREAS DE DISTRIBUIÇÃO DE ENERGIA ELÉTRICA DE BAIXA TENSÃO - FORNECIMENTO E INSTALAÇÃO. AF_07/2020 |  |  |  | 22.14 | 22.14 | 26.72 | UN | 0 | 0 | 0 | [6 empty] | 0 | 0
101553 | 101553 | SINAPI | ALÇA PREFORMADA DE DISTRIBUIÇÃO, EM AÇO GALVANIZADO, AWG 1 - FORNECIMENTO E INSTALAÇÃO. AF_07/2020 |  |  |  | 11.35 | 11.35 | 13.7 | UN | 0 | 0 | 0 | [6 empty] | 0 | 0
101554 | 101554 | SINAPI | ALÇA PREFORMADA DE DISTRIBUIÇÃO, EM AÇO GALVANIZADO, AWG 2 - FORNECIMENTO E INSTALAÇÃO. AF_07/2020 |  |  |  | 9.09 | 9.09 | 10.97 | UN | 0 | 0 | 0 | [6 empty] | 0 | 0
101555 | 101555 | SINAPI | ALÇA PREFORMADA DE DISTRIBUIÇÃO, EM AÇO GALVANIZADO, AWG 4 - FORNECIMENTO E INSTALAÇÃO. AF_07/2020 |  |  |  | 7.02 | 7.02 | 8.47 | UN | 0 | 0 | 0 | [6 empty] | 0 | 0
101556 | 101556 | SINAPI | ALÇA PREFORMADA DE DISTRIBUIÇÃO, EM AÇO GALVANIZADO, AWG 6 - FORNECIMENTO E INSTALAÇÃO. AF_07/2020 |  |  |  | 6.69 | 6.69 | 8.07 | UN | 0 | 0 | 0 | [6 empty] | 0 | 0
101626 | 101626 | SINAPI | REATOR PARA LÂMPADA VAPOR DE MERCÚRIO 400 W, USO EXTERNO - FORNECIMENTO E INSTALAÇÃO. AF_08/2020 |  |  |  | 195.03 | 195.03 | 235.4 | UN | 0 | 0 | 0 | [6 empty] | 0 | 0
101627 | 101627 | SINAPI | REATOR PARA LÂMPADA VAPOR DE SÓDIO 250 W, USO EXTERNO - FORNECIMENTO E INSTALAÇÃO. AF_08/2020 |  |  |  | 302.79 | 302.79 | 365.47 | UN | 0 | 0 | 0 | [6 empty] | 0 | 0
101628 | 101628 | SINAPI | REATOR PARA LÂMPADA VAPOR DE MERCÚRIO 125 W, USO EXTERNO - FORNECIMENTO E INSTALAÇÃO. AF_08/2020 |  |  |  | 145.18 | 145.18 | 175.23 | UN | 0 | 0 | 0 | [6 empty] | 0 | 0
101629 | 101629 | SINAPI | REATOR PARA LÂMPADA VAPOR DE MERCÚRIO 250 W, USO EXTERNO - FORNECIMENTO E INSTALAÇÃO. AF_08/2020 |  |  |  | 170.85 | 170.85 | 206.22 | UN | 0 | 0 | 0 | [6 empty] | 0 | 0
100921 | 100921 | SINAPI | REATOR DE PARTIDA RÁPIDA PARA LÂMPADA FLUORESCENTE 2X40W - FORNECIMENTO E INSTALAÇÃO. AF_02/2020 |  |  |  | 76.74 | 76.74 | 92.63 | UN | 0 | 0 | 0 | [6 empty] | 0 | 0
100922 | 100922 | SINAPI | REATOR DE PARTIDA RÁPIDA PARA LÂMPADA FLUORESCENTE 1X20W - FORNECIMENTO E INSTALAÇÃO. AF_02/2020 |  |  |  | 55.07 | 55.07 | 66.47 | UN | 0 | 0 | 0 | [6 empty] | 0 | 0
100923 | 100923 | SINAPI | REATOR DE PARTIDA RÁPIDA PARA LÂMPADA FLUORESCENTE 1X40W - FORNECIMENTO E INSTALAÇÃO. AF_02/2020 |  |  |  | 63.57 | 63.57 | 76.73 | UN | 0 | 0 | 0 | [6 empty] | 0 | 0
101661 | 101661 | SINAPI | SUBSTITUIÇÃO DE LUMINÁRIA DE VAPOR DE MERCÚRIO/VAPOR DE SÓDIO POR LUMINÁRIA DE LED PARA ILUMINAÇÃO PÚBLICA (NÃO INCLUI FORNECIMENTO). AF_08/2020 |  |  |  | 126.97 | 126.97 | 153.25 | UN | 0 | 0 | 0 | [6 empty] | 0 | 0
101651 | 101651 | SINAPI | SUBSTITUIÇÃO DE LÂMPADA PARA ILUMINAÇÃO PÚBLICA (NÃO INCLUI FORNECIMENTO). AF_08/2020 |  |  |  | 67.55 | 67.55 | 81.53 | UN | 0 | 0 | 0 | [6 empty] | 0 | 0
101630 | 101630 | SINAPI | SUBSTITUIÇÃO DE REATOR PARA ILUMINAÇÃO PÚBLICA (NÃO INCLUI FORNECIMENTO). AF_08/2020 |  |  |  | 80.7 | 80.7 | 97.4 | UN | 0 | 0 | 0 | [6 empty] | 0 | 0
101631 | 101631 | SINAPI | IGNITOR PARA PARTIDA LÂMPADA VAPOR SÓDIO / VAPOR METÁLICO ATÉ 400 W - FORNECIMENTO E INSTALAÇÃO. AF_08/2020 |  |  |  | 39.08 | 39.08 | 47.17 | UN | 0 | 0 | 0 | [6 empty] | 0 | 0
101632 | 101632 | SINAPI | RELÉ FOTOELÉTRICO PARA COMANDO DE ILUMINAÇÃO EXTERNA 1000 W - FORNECIMENTO E INSTALAÇÃO. AF_08/2020 |  |  |  | 43.27 | 43.27 | 52.23 | UN | 0 | 0 | 0 | [6 empty] | 0 | 0
101633 | 101633 | SINAPI | SUBSTITUIÇÃO DE RELÉ FOTOELÉTRICO PARA COMANDO DE ILUMINAÇÃO EXTERNA 1000 W - FORNECIMENTO E INSTALAÇÃO. AF_08/2020 |  |  |  | 108.32 | 108.32 | 130.74 | UN | 0 | 0 | 0 | [6 empty] | 0 | 0
101636 | 101636 | SINAPI | BRAÇO PARA ILUMINAÇÃO PÚBLICA, EM TUBO DE AÇO GALVANIZADO, COMPRIMENTO DE 1,50 M, PARA FIXAÇÃO EM POSTE DE CONCRETO - FORNECIMENTO E INSTALAÇÃO. AF_08/2020 |  |  |  | 163.68 | 163.68 | 197.56 | UN | 0 | 0 | 0 | [6 empty] | 0 | 0
101637 | 101637 | SINAPI | BRAÇO PARA ILUMINAÇÃO PÚBLICA, EM TUBO DE AÇO GALVANIZADO, COMPRIMENTO DE 1,50 M, PARA FIXAÇÃO EM POSTE METÁLICO - FORNECIMENTO E INSTALAÇÃO. AF_08/2020 |  |  |  | 158.52 | 158.52 | 191.33 | UN | 0 | 0 | 0 | [6 empty] | 0 | 0
96985 | 96985 | SINAPI | HASTE DE ATERRAMENTO 5/8 PARA SPDA - FORNECIMENTO E INSTALAÇÃO. AF_12/2017 |  |  |  | 91.92 | 91.92 | 110.95 | UN | 0 | 0 | 0 | [6 empty] | 0 | 0
96986 | 96986 | SINAPI | HASTE DE ATERRAMENTO 3/4 PARA SPDA - FORNECIMENTO E INSTALAÇÃO. AF_12/2017 |  |  |  | 137.3 | 137.3 | 165.72 | UN | 0 | 0 | 0 | [6 empty] | 0 | 0
96987 | 96987 | SINAPI | BASE METÁLICA PARA MASTRO 1 ½ PARA SPDA - FORNECIMENTO E INSTALAÇÃO. AF_12/2017 |  |  |  | 118 | 118 | 142.43 | UN | 0 | 0 | 0 | [6 empty] | 0 | 0
96988 | 96988 | SINAPI | MASTRO 1 ½ PARA SPDA - FORNECIMENTO E INSTALAÇÃO. AF_12/2017 |  |  |  | 157.33 | 157.33 | 189.9 | UN | 0 | 0 | 0 | [6 empty] | 0 | 0
96971 | 96971 | SINAPI | CORDOALHA DE COBRE NU 16 MM², NÃO ENTERRADA, COM ISOLADOR - FORNECIMENTO E INSTALAÇÃO. AF_12/2017 |  |  |  | 37.03 | 37.03 | 44.7 | M | 0 | 0 | 0 | [6 empty] | 0 | 0
96972 | 96972 | SINAPI | CORDOALHA DE COBRE NU 25 MM², NÃO ENTERRADA, COM ISOLADOR - FORNECIMENTO E INSTALAÇÃO. AF_12/2017 |  |  |  | 50.05 | 50.05 | 60.41 | M | 0 | 0 | 0 | [6 empty] | 0 | 0
96973 | 96973 | SINAPI | CORDOALHA DE COBRE NU 35 MM², NÃO ENTERRADA, COM ISOLADOR - FORNECIMENTO E INSTALAÇÃO. AF_12/2017 |  |  |  | 66.23 | 66.23 | 79.94 | M | 0 | 0 | 0 | [6 empty] | 0 | 0
96974 | 96974 | SINAPI | CORDOALHA DE COBRE NU 50 MM², NÃO ENTERRADA, COM ISOLADOR - FORNECIMENTO E INSTALAÇÃO. AF_12/2017 |  |  |  | 86.55 | 86.55 | 104.47 | M | 0 | 0 | 0 | [6 empty] | 0 | 0
96975 | 96975 | SINAPI | CORDOALHA DE COBRE NU 70 MM², NÃO ENTERRADA, COM ISOLADOR - FORNECIMENTO E INSTALAÇÃO. AF_12/2017 |  |  |  | 107.85 | 107.85 | 130.17 | M | 0 | 0 | 0 | [6 empty] | 0 | 0
96976 | 96976 | SINAPI | CORDOALHA DE COBRE NU 95 MM², NÃO ENTERRADA, COM ISOLADOR - FORNECIMENTO E INSTALAÇÃO. AF_12/2017 |  |  |  | 142.65 | 142.65 | 172.18 | M | 0 | 0 | 0 | [6 empty] | 0 | 0
96977 | 96977 | SINAPI | CORDOALHA DE COBRE NU 50 MM², ENTERRADA, SEM ISOLADOR - FORNECIMENTO E INSTALAÇÃO. AF_12/2017 |  |  |  | 58.29 | 58.29 | 70.36 | M | 0 | 0 | 0 | [6 empty] | 0 | 0
96978 | 96978 | SINAPI | CORDOALHA DE COBRE NU 70 MM², ENTERRADA, SEM ISOLADOR - FORNECIMENTO E INSTALAÇÃO. AF_12/2017 |  |  |  | 76.77 | 76.77 | 92.66 | M | 0 | 0 | 0 | [6 empty] | 0 | 0
96979 | 96979 | SINAPI | CORDOALHA DE COBRE NU 95 MM², ENTERRADA, SEM ISOLADOR - FORNECIMENTO E INSTALAÇÃO. AF_12/2017 |  |  |  | 109.74 | 109.74 | 132.46 | M | 0 | 0 | 0 | [6 empty] | 0 | 0
96989 | 96989 | SINAPI | CAPTOR TIPO FRANKLIN PARA SPDA - FORNECIMENTO E INSTALAÇÃO. AF_12/2017 |  |  |  | 131.58 | 131.58 | 158.82 | UN | 0 | 0 | 0 | [6 empty] | 0 | 0
98463 | 98463 | SINAPI | SUPORTE ISOLADOR PARA CORDOALHA DE COBRE - FORNECIMENTO E INSTALAÇÃO. AF_12/2017 |  |  |  | 26.69 | 26.69 | 32.21 | UN | 0 | 0 | 0 | [6 empty] | 0 | 0
100560 | 100560 | SINAPI | QUADRO DE DISTRIBUIÇÃO PARA TELEFONE N.2, 20X20X12CM EM CHAPA METALICA, DE EMBUTIR, SEM ACESSORIOS, PADRÃO TELEBRAS, FORNECIMENTO E INSTALAÇÃO. AF_11/2019 |  |  |  | 139.51 | 139.51 | 168.39 | UN | 0 | 0 | 0 | [6 empty] | 0 | 0
100561 | 100561 | SINAPI | QUADRO DE DISTRIBUICAO PARA TELEFONE N.3, 40X40X12CM EM CHAPA METALICA, DE EMBUTIR, SEM ACESSORIOS, PADRAO TELEBRAS, FORNECIMENTO E INSTALAÇÃO. AF_11/2019 |  |  |  | 252.88 | 252.88 | 305.23 | UN | 0 | 0 | 0 | [6 empty] | 0 | 0
100562 | 100562 | SINAPI | QUADRO DE DISTRIBUICAO PARA TELEFONE N.4, 60X60X12CM EM CHAPA METALICA, DE EMBUTIR, SEM ACESSORIOS, PADRAO TELEBRAS, FORNECIMENTO E INSTALAÇÃO. AF_11/2019 |  |  |  | 389.51 | 389.51 | 470.14 | UN | 0 | 0 | 0 | [6 empty] | 0 | 0
100563 | 100563 | SINAPI | QUADRO DE DISTRIBUIÇÃO PARA TELEFONE N.5, 80X80X12CM EM CHAPA METALICA, SEM ACESSORIOS, PADRAO TELEBRAS, FORNECIMENTO E INSTALAÇÃO. AF_11/2019 |  |  |  | 559.6 | 559.6 | 675.44 | UN | 0 | 0 | 0 | [6 empty] | 0 | 0
100556 | 100556 | SINAPI | CAIXA DE PASSAGEM PARA TELEFONE 15X15X10CM (SOBREPOR), FORNECIMENTO E INSTALACAO. AF_11/2019 |  |  |  | 51.63 | 51.63 | 62.32 | UN | 0 | 0 | 0 | [6 empty] | 0 | 0
100557 | 100557 | SINAPI | CAIXA DE PASSAGEM PARA TELEFONE 80X80X15CM (SOBREPOR) FORNECIMENTO E INSTALACAO. AF_11/2019 |  |  |  | 638.93 | 638.93 | 771.19 | UN | 0 | 0 | 0 | [6 empty] | 0 | 0
98294 | 98294 | SINAPI | CABO ELETRÔNICO CATEGORIA 5E, INSTALADO EM EDIFICAÇÃO RESIDENCIAL - FORNECIMENTO E INSTALAÇÃO. AF_11/2019 |  |  |  | 8.24 | 8.24 | 9.95 | M | 0 | 0 | 0 | [6 empty] | 0 | 0
98295 | 98295 | SINAPI | CABO ELETRÔNICO CATEGORIA 5E, INSTALADO EM EDIFICAÇÃO INSTITUCIONAL - FORNECIMENTO E INSTALAÇÃO. AF_11/2019 |  |  |  | 7.4 | 7.4 | 8.93 | M | 0 | 0 | 0 | [6 empty] | 0 | 0
98296 | 98296 | SINAPI | CABO ELETRÔNICO CATEGORIA 6, INSTALADO EM EDIFICAÇÃO RESIDENCIAL - FORNECIMENTO E INSTALAÇÃO. AF_11/2019 |  |  |  | 12.01 | 12.01 | 14.5 | M | 0 | 0 | 0 | [6 empty] | 0 | 0
98297 | 98297 | SINAPI | CABO ELETRÔNICO CATEGORIA 6, INSTALADO EM EDIFICAÇÃO INSTITUCIONAL - FORNECIMENTO E INSTALAÇÃO. AF_11/2019 |  |  |  | 10.67 | 10.67 | 12.88 | M | 0 | 0 | 0 | [6 empty] | 0 | 0
98301 | 98301 | SINAPI | PATCH PANEL 24 PORTAS, CATEGORIA 5E - FORNECIMENTO E INSTALAÇÃO. AF_11/2019 |  |  |  | 792.1 | 792.1 | 956.06 | UN | 0 | 0 | 0 | [6 empty] | 0 | 0
98302 | 98302 | SINAPI | PATCH PANEL 24 PORTAS, CATEGORIA 6 - FORNECIMENTO E INSTALAÇÃO. AF_11/2019 |  |  |  | 1496.89 | 1496.89 | 1806.75 | UN | 0 | 0 | 0 | [6 empty] | 0 | 0
98304 | 98304 | SINAPI | PATCH PANEL 48 PORTAS, CATEGORIA 6 - FORNECIMENTO E INSTALAÇÃO. AF_11/2019 |  |  |  | 4703.87 | 4703.87 | 5677.57 | UN | 0 | 0 | 0 | [6 empty] | 0 | 0
98307 | 98307 | SINAPI | TOMADA DE REDE RJ45 - FORNECIMENTO E INSTALAÇÃO. AF_11/2019 |  |  |  | 54.02 | 54.02 | 65.2 | UN | 0 | 0 | 0 | [6 empty] | 0 | 0
98308 | 98308 | SINAPI | TOMADA PARA TELEFONE RJ11 - FORNECIMENTO E INSTALAÇÃO. AF_11/2019 |  |  |  | 35.97 | 35.97 | 43.42 | UN | 0 | 0 | 0 | [6 empty] | 0 | 0
98593 | 98593 | SINAPI | PATCH PANEL 48 PORTAS, CATEGORIA 5E - FORNECIMENTO E INSTALAÇÃO. AF_11/2019 |  |  |  | 3266.78 | 3266.78 | 3943 | UN | 0 | 0 | 0 | [6 empty] | 0 | 0
98400 | 98400 | SINAPI | CABO TELEFÔNICO CTP-APL-50 10 PARES INSTALADO EM ENTRADA DE EDIFICAÇÃO - FORNECIMENTO E INSTALAÇÃO. AF_11/2019 |  |  |  | 16.71 | 16.71 | 20.17 | M | 0 | 0 | 0 | [6 empty] | 0 | 0
98401 | 98401 | SINAPI | CABO TELEFÔNICO CTP-APL-50 20 PARES INSTALADO EM ENTRADA DE EDIFICAÇÃO - FORNECIMENTO E INSTALAÇÃO. AF_11/2019 |  |  |  | 25.99 | 25.99 | 31.37 | M | 0 | 0 | 0 | [6 empty] | 0 | 0
98402 | 98402 | SINAPI | CABO TELEFÔNICO CTP-APL-50 30 PARES INSTALADO EM ENTRADA DE EDIFICAÇÃO - FORNECIMENTO E INSTALAÇÃO. AF_11/2019 |  |  |  | 30.27 | 30.27 | 36.54 | M | 0 | 0 | 0 | [6 empty] | 0 | 0
98267 | 98267 | SINAPI | CABO TELEFÔNICO CI-50 10 PARES INSTALADO EM ENTRADA DE EDIFICAÇÃO - FORNECIMENTO E INSTALAÇÃO. AF_11/2019 |  |  |  | 13.69 | 13.69 | 16.52 | M | 0 | 0 | 0 | [6 empty] | 0 | 0
98268 | 98268 | SINAPI | CABO TELEFÔNICO CI-50 20 PARES INSTALADO EM ENTRADA DE EDIFICAÇÃO - FORNECIMENTO E INSTALAÇÃO. AF_11/2019 |  |  |  | 21.8 | 21.8 | 26.31 | M | 0 | 0 | 0 | [6 empty] | 0 | 0
98269 | 98269 | SINAPI | CABO TELEFÔNICO CI-50 30 PARES INSTALADO EM ENTRADA DE EDIFICAÇÃO - FORNECIMENTO E INSTALAÇÃO. AF_11/2019 |  |  |  | 29.62 | 29.62 | 35.75 | M | 0 | 0 | 0 | [6 empty] | 0 | 0
98270 | 98270 | SINAPI | CABO TELEFÔNICO CI-50 50 PARES INSTALADO EM ENTRADA DE EDIFICAÇÃO - FORNECIMENTO E INSTALAÇÃO. AF_11/2019 |  |  |  | 44.42 | 44.42 | 53.61 | M | 0 | 0 | 0 | [6 empty] | 0 | 0
98271 | 98271 | SINAPI | CABO TELEFÔNICO CI-50 75 PARES INSTALADO EM ENTRADA DE EDIFICAÇÃO - FORNECIMENTO E INSTALAÇÃO. AF_11/2019 |  |  |  | 62.23 | 62.23 | 75.11 | M | 0 | 0 | 0 | [6 empty] | 0 | 0
98272 | 98272 | SINAPI | CABO TELEFÔNICO CI-50 200 PARES INSTALADO EM ENTRADA DE EDIFICAÇÃO - FORNECIMENTO E INSTALAÇÃO. AF_11/2019 |  |  |  | 142.05 | 142.05 | 171.45 | M | 0 | 0 | 0 | [6 empty] | 0 | 0
98276 | 98276 | SINAPI | CABO TELEFÔNICO CI-50 10 PARES INSTALADO EM PRUMADA - FORNECIMENTO E INSTALAÇÃO. AF_11/2019 |  |  |  | 10.08 | 10.08 | 12.17 | M | 0 | 0 | 0 | [6 empty] | 0 | 0
98277 | 98277 | SINAPI | CABO TELEFÔNICO CI-50 20 PARES INSTALADO EM PRUMADA - FORNECIMENTO E INSTALAÇÃO. AF_11/2019 |  |  |  | 18.18 | 18.18 | 21.94 | M | 0 | 0 | 0 | [6 empty] | 0 | 0
98278 | 98278 | SINAPI | CABO TELEFÔNICO CI-50 30 PARES INSTALADO EM PRUMADA - FORNECIMENTO E INSTALAÇÃO. AF_11/2019 |  |  |  | 26.01 | 26.01 | 31.39 | M | 0 | 0 | 0 | [6 empty] | 0 | 0
98279 | 98279 | SINAPI | CABO TELEFÔNICO CI-50 50 PARES INSTALADO EM PRUMADA - FORNECIMENTO E INSTALAÇÃO. AF_11/2019 |  |  |  | 40.8 | 40.8 | 49.25 | M | 0 | 0 | 0 | [6 empty] | 0 | 0
98286 | 98286 | SINAPI | CABO TELEFÔNICO CI-50 10 PARES INSTALADO EM DISTRIBUIÇÃO DE EDIFICAÇÃO RESIDENCIAL - FORNECIMENTO E INSTALAÇÃO. AF_11/2019 |  |  |  | 18.35 | 18.35 | 22.15 | M | 0 | 0 | 0 | [6 empty] | 0 | 0
98293 | 98293 | SINAPI | CABO TELEFÔNICO CI-50 10 PARES INSTALADO EM DISTRIBUIÇÃO DE EDIFICAÇÃO INSTITUCIONAL - FORNECIMENTO E INSTALAÇÃO. AF_11/2019 |  |  |  | 10.9 | 10.9 | 13.16 | M | 0 | 0 | 0 | [6 empty] | 0 | 0
98261 | 98261 | SINAPI | CABO TELEFÔNICO CCI-50 1 PAR, INSTALADO EM ENTRADA DE EDIFICAÇÃO - FORNECIMENTO E INSTALAÇÃO. AF_11/2019 |  |  |  | 4.59 | 4.59 | 5.54 | M | 0 | 0 | 0 | [6 empty] | 0 | 0
98262 | 98262 | SINAPI | CABO TELEFÔNICO CCI-50 2 PARES, SEM BLINDAGEM, INSTALADO EM ENTRADA DE EDIFICAÇÃO - FORNECIMENTO E INSTALAÇÃO. AF_11/2019 |  |  |  | 5.63 | 5.63 | 6.8 | M | 0 | 0 | 0 | [6 empty] | 0 | 0
98263 | 98263 | SINAPI | CABO TELEFÔNICO CCI-50 3 PARES, SEM BLINDAGEM, INSTALADO EM ENTRADA DE EDIFICAÇÃO - FORNECIMENTO E INSTALAÇÃO. AF_11/2019 |  |  |  | 5.89 | 5.89 | 7.11 | M | 0 | 0 | 0 | [6 empty] | 0 | 0
98264 | 98264 | SINAPI | CABO TELEFÔNICO CCI-50 4 PARES, SEM BLINDAGEM, INSTALADO EM ENTRADA DE EDIFICAÇÃO - FORNECIMENTO E INSTALAÇÃO. AF_11/2019 |  |  |  | 6.99 | 6.99 | 8.44 | M | 0 | 0 | 0 | [6 empty] | 0 | 0
98265 | 98265 | SINAPI | CABO TELEFÔNICO CCI-50 5 PARES, SEM BLINDAGEM, INSTALADO EM ENTRADA DE EDIFICAÇÃO - FORNECIMENTO E INSTALAÇÃO. AF_11/2019 |  |  |  | 7.72 | 7.72 | 9.32 | M | 0 | 0 | 0 | [6 empty] | 0 | 0
98266 | 98266 | SINAPI | CABO TELEFÔNICO CCI-50 6 PARES, SEM BLINDAGEM, INSTALADO EM ENTRADA DE EDIFICAÇÃO - FORNECIMENTO E INSTALAÇÃO. AF_11/2019 |  |  |  | 8.73 | 8.73 | 10.54 | M | 0 | 0 | 0 | [6 empty] | 0 | 0
98273 | 98273 | SINAPI | CABO TELEFÔNICO CCI-50 4 PARES, SEM BLINDAGEM, INSTALADO EM PRUMADA - FORNECIMENTO E INSTALAÇÃO. AF_11/2019 |  |  |  | 3.37 | 3.37 | 4.07 | M | 0 | 0 | 0 | [6 empty] | 0 | 0
98274 | 98274 | SINAPI | CABO TELEFÔNICO CCI-50 5 PARES, SEM BLINDAGEM, INSTALADO EM PRUMADA - FORNECIMENTO E INSTALAÇÃO. AF_11/2019 |  |  |  | 4.1 | 4.1 | 4.95 | M | 0 | 0 | 0 | [6 empty] | 0 | 0
98275 | 98275 | SINAPI | CABO TELEFÔNICO CCI-50 6 PARES, SEM BLINDAGEM, INSTALADO EM PRUMADA - FORNECIMENTO E INSTALAÇÃO. AF_11/2019 |  |  |  | 5.11 | 5.11 | 6.17 | M | 0 | 0 | 0 | [6 empty] | 0 | 0
98280 | 98280 | SINAPI | CABO TELEFÔNICO CCI-50 1 PAR, SEM BLINDAGEM, INSTALADO EM DISTRIBUIÇÃO DE EDIFICAÇÃO RESIDENCIAL - FORNECIMENTO E INSTALAÇÃO. AF_11/2019 |  |  |  | 9.25 | 9.25 | 11.16 | M | 0 | 0 | 0 | [6 empty] | 0 | 0
98281 | 98281 | SINAPI | CABO TELEFÔNICO CCI-50 2 PARES, SEM BLINDAGEM, INSTALADO EM DISTRIBUIÇÃO DE EDIFICAÇÃO RESIDENCIAL - FORNECIMENTO E INSTALAÇÃO. AF_11/2019 |  |  |  | 10.28 | 10.28 | 12.41 | M | 0 | 0 | 0 | [6 empty] | 0 | 0
98282 | 98282 | SINAPI | CABO TELEFÔNICO CCI-50 3 PARES, SEM BLINDAGEM, INSTALADO EM DISTRIBUIÇÃO DE EDIFICAÇÃO RESIDENCIAL - FORNECIMENTO E INSTALAÇÃO. AF_11/2019 |  |  |  | 10.53 | 10.53 | 12.71 | M | 0 | 0 | 0 | [6 empty] | 0 | 0
98283 | 98283 | SINAPI | CABO TELEFÔNICO CCI-50 4 PARES, SEM BLINDAGEM, INSTALADO EM DISTRIBUIÇÃO DE EDIFICAÇÃO RESIDENCIAL - FORNECIMENTO E INSTALAÇÃO. AF_11/2019 |  |  |  | 11.64 | 11.64 | 14.05 | M | 0 | 0 | 0 | [6 empty] | 0 | 0
98284 | 98284 | SINAPI | CABO TELEFÔNICO CCI-50 5 PARES, SEM BLINDAGEM, INSTALADO EM DISTRIBUIÇÃO DE EDIFICAÇÃO RESIDENCIAL - FORNECIMENTO E INSTALAÇÃO. AF_11/2019 |  |  |  | 12.36 | 12.36 | 14.92 | M | 0 | 0 | 0 | [6 empty] | 0 | 0
98285 | 98285 | SINAPI | CABO TELEFÔNICO CCI-50 6 PARES, SEM BLINDAGEM, INSTALADO EM DISTRIBUIÇÃO DE EDIFICAÇÃO RESIDENCIAL - FORNECIMENTO E INSTALAÇÃO. AF_11/2019 |  |  |  | 13.38 | 13.38 | 16.15 | M | 0 | 0 | 0 | [6 empty] | 0 | 0
98287 | 98287 | SINAPI | CABO TELEFÔNICO CCI-50 1 PAR, SEM BLINDAGEM, INSTALADO EM DISTRIBUIÇÃO DE EDIFICAÇÃO INSTITUCIONAL - FORNECIMENTO E INSTALAÇÃO. AF_11/2019 |  |  |  | 1.81 | 1.81 | 2.18 | M | 0 | 0 | 0 | [6 empty] | 0 | 0
98288 | 98288 | SINAPI | CABO TELEFÔNICO CCI-50 2 PARES, SEM BLINDAGEM, INSTALADO EM DISTRIBUIÇÃO DE EDIFICAÇÃO INSTITUCIONAL - FORNECIMENTO E INSTALAÇÃO. AF_11/2019 |  |  |  | 2.83 | 2.83 | 3.42 | M | 0 | 0 | 0 | [6 empty] | 0 | 0
98289 | 98289 | SINAPI | CABO TELEFÔNICO CCI-50 3 PARES, SEM BLINDAGEM, INSTALADO EM DISTRIBUIÇÃO DE EDIFICAÇÃO INSTITUCIONAL - FORNECIMENTO E INSTALAÇÃO. AF_11/2019 |  |  |  | 3.1 | 3.1 | 3.74 | M | 0 | 0 | 0 | [6 empty] | 0 | 0
98290 | 98290 | SINAPI | CABO TELEFÔNICO CCI-50 4 PARES, SEM BLINDAGEM, INSTALADO EM DISTRIBUIÇÃO DE EDIFICAÇÃO INSTITUCIONAL - FORNECIMENTO E INSTALAÇÃO. AF_11/2019 |  |  |  | 4.19 | 4.19 | 5.06 | M | 0 | 0 | 0 | [6 empty] | 0 | 0
98291 | 98291 | SINAPI | CABO TELEFÔNICO CCI-50 5 PARES, SEM BLINDAGEM, INSTALADO EM DISTRIBUIÇÃO DE EDIFICAÇÃO INSTITUCIONAL - FORNECIMENTO E INSTALAÇÃO. AF_11/2019 |  |  |  | 4.93 | 4.93 | 5.95 | M | 0 | 0 | 0 | [6 empty] | 0 | 0
98292 | 98292 | SINAPI | CABO TELEFÔNICO CCI-50 6 PARES, SEM BLINDAGEM, INSTALADO EM DISTRIBUIÇÃO DE EDIFICAÇÃO INSTITUCIONAL - FORNECIMENTO E INSTALAÇÃO. AF_11/2019 |  |  |  | 5.94 | 5.94 | 7.17 | M | 0 | 0 | 0 | [6 empty] | 0 | 0
98397 | 98397 | SINAPI | PINTURA ANTICORROSIVA DE DUTO METÁLICO. AF_04/2018 |  |  |  | 13.82 | 13.82 | 16.68 | M2 | 0 | 0 | 0 | [6 empty] | 0 | 0
97327 | 97327 | SINAPI | TUBO EM COBRE FLEXÍVEL, DN 1/4, COM ISOLAMENTO, INSTALADO EM RAMAL DE ALIMENTAÇÃO DE AR CONDICIONADO COM CONDENSADORA INDIVIDUAL FORNECIMENTO E INSTALAÇÃO. AF_12/2015 |  |  |  | 30.58 | 30.58 | 36.91 | M | 0 | 0 | 0 | [6 empty] | 0 | 0
97328 | 97328 | SINAPI | TUBO EM COBRE FLEXÍVEL, DN 3/8", COM ISOLAMENTO, INSTALADO EM RAMAL DE ALIMENTAÇÃO DE AR CONDICIONADO COM CONDENSADORA INDIVIDUAL  FORNECIMENTO E INSTALAÇÃO. AF_12/2015 |  |  |  | 53.95 | 53.95 | 65.12 | M | 0 | 0 | 0 | [6 empty] | 0 | 0
97329 | 97329 | SINAPI | TUBO EM COBRE FLEXÍVEL, DN 1/2", COM ISOLAMENTO, INSTALADO EM RAMAL DE ALIMENTAÇÃO DE AR CONDICIONADO COM CONDENSADORA INDIVIDUAL  FORNECIMENTO E INSTALAÇÃO. AF_12/2015 |  |  |  | 66.78 | 66.78 | 80.6 | M | 0 | 0 | 0 | [6 empty] | 0 | 0
97330 | 97330 | SINAPI | TUBO EM COBRE FLEXÍVEL, DN 5/8", COM ISOLAMENTO, INSTALADO EM RAMAL DE ALIMENTAÇÃO DE AR CONDICIONADO COM CONDENSADORA INDIVIDUAL  FORNECIMENTO E INSTALAÇÃO. AF_12/2015 |  |  |  | 81.25 | 81.25 | 98.07 | M | 0 | 0 | 0 | [6 empty] | 0 | 0
97331 | 97331 | SINAPI | TUBO EM COBRE FLEXÍVEL, DN 1/4", COM ISOLAMENTO, INSTALADO EM RAMAL DE ALIMENTAÇÃO DE AR CONDICIONADO COM CONDENSADORA CENTRAL  FORNECIMENTO E INSTALAÇÃO. AF_12/2015 |  |  |  | 30.98 | 30.98 | 37.39 | M | 0 | 0 | 0 | [6 empty] | 0 | 0
97332 | 97332 | SINAPI | TUBO EM COBRE FLEXÍVEL, DN 3/8", COM ISOLAMENTO, INSTALADO EM RAMAL DE ALIMENTAÇÃO DE AR CONDICIONADO COM CONDENSADORA CENTRAL  FORNECIMENTO E INSTALAÇÃO. AF_12/2015 |  |  |  | 54.41 | 54.41 | 65.67 | M | 0 | 0 | 0 | [6 empty] | 0 | 0
97333 | 97333 | SINAPI | TUBO EM COBRE FLEXÍVEL, DN 1/2", COM ISOLAMENTO, INSTALADO EM RAMAL DE ALIMENTAÇÃO DE AR CONDICIONADO COM CONDENSADORA CENTRAL  FORNECIMENTO E INSTALAÇÃO. AF_12/2015 |  |  |  | 67.36 | 67.36 | 81.3 | M | 0 | 0 | 0 | [6 empty] | 0 | 0
97334 | 97334 | SINAPI | TUBO EM COBRE FLEXÍVEL, DN 5/8, COM ISOLAMENTO, INSTALADO EM RAMAL DE ALIMENTAÇÃO DE AR CONDICIONADO COM CONDENSADORA CENTRAL FORNECIMENTO E INSTALAÇÃO. AF_12/2015 |  |  |  | 81.89 | 81.89 | 98.84 | M | 0 | 0 | 0 | [6 empty] | 0 | 0
844000 | 844000 | DER | Remanejamento postes linha transmissão |  |  |  | 5276 | 5276 | 6368.13 | un | 0 | 0 | 0 | [6 empty] | 0 | 0
|  |  | SERVIÇOS EXTRAS - ILUMINAÇÃO PÚBLICA |  |  |  | 0 |  | 0 |  | 0 | 0 | 0 | [6 empty] | 0 | 0
[9 empty] | 0 |  | 0 | 0 | 0 | [6 empty] | 0 | 0
[9 empty] | 0 |  | 0 | 0 | 0 | [6 empty] | 0 | 0
[9 empty] | 0 |  | 0 | 0 | 0 | [6 empty] | 0 | 0
[9 empty] | 0 |  | 0 | 0 | 0 | [6 empty] | 0 | 0
[9 empty] | 0 |  | 0 | 0 | 0 | [6 empty] | 0 | 0
[9 empty] | 0 |  | 0 | 0 | 0 | [6 empty] | 0 | 0
[9 empty] | 0 |  | 0 | 0 | 0 | [6 empty] | 0 | 0
[9 empty] | 0 |  | 0 | 0 | 0 | [6 empty] | 0 | 0
[9 empty] | 0 |  | 0 | 0 | 0 | [6 empty] | 0 | 0
[9 empty] | 0 |  | 0 | 0 | 0 | [6 empty] | 0 | 0
[9 empty] | 0 |  | 0 | 0 | 0 | [6 empty] | 0 | 0
[9 empty] | 0 |  | 0 | 0 | 0 | [6 empty] | 0 | 0
[9 empty] | 0 |  | 0 | 0 | 0 | [6 empty] | 0 | 0
[9 empty] | 0 |  | 0 | 0 | 0 | [6 empty] | 0 | 0
[9 empty] | 0 |  | 0 | 0 | 0 | [6 empty] | 0 | 0
[9 empty] | 0 |  | 0 | 0 | 0 | [6 empty] | 0 | 0
[9 empty] | 0 |  | 0 | 0 | 0 | [6 empty] | 0 | 0
[9 empty] | 0 |  | 0 | 0 | 0 | [6 empty] | 0 | 0
[9 empty] | 0 |  | 0 | 0 | 0 | [6 empty] | 0 | 0
[9 empty] | 0 |  | 0 | 0 | 0 | [6 empty] | 0 | 0
[9 empty] | 0 |  | 0 | 0 | 0 | [6 empty] | 0 | 0
[9 empty] | 0 |  | 0 | 0 | 0 | [6 empty] | 0 | 0
[9 empty] | 0 |  | 0 | 0 | 0 | [6 empty] | 0 | 0
[9 empty] | 0 |  | 0 | 0 | 0 | [6 empty] | 0 | 0
[9 empty] | 0 |  | 0 | 0 | 0 | [6 empty] | 0 | 0
[9 empty] | 0 |  | 0 | 0 | 0 | [6 empty] | 0 | 0
[9 empty] | 0 |  | 0 | 0 | 0 | [6 empty] | 0 | 0
[9 empty] | 0 |  | 0 | 0 | 0 | [6 empty] | 0 | 0
[9 empty] | 0 |  | 0 | 0 | 0 | [6 empty] | 0 | 0
[9 empty] | 0 |  | 0 | 0 | 0 | [6 empty] | 0 | 0
[9 empty] | 0 |  | 0 | 0 | 0 | [6 empty] | 0 | 0
[9 empty] | 0 |  | 0 | 0 | 0 | [6 empty] | 0 | 0
9 | 9 |  | SERVIÇOS DIVERSOS |  |  |  | 0 |  |  |  | 0 | 0 | 0 | 0 | [5 empty] | 0 | 0
850000 | 850000 | DER | Abrigo em parada de ônibus | 18 | 1.73 | 37.9562 | 7254.91 | 7292.8662 | 8802.49 | un | 0 | 0 | 0 | [6 empty] | 0 | 0
603000 | 603000B | DER | Aço CA-50 Dobr. e Colocação |  |  |  | 18.34 | 18.34 | 22.14 | kg | 0 | 0 | 0 | [6 empty] | 0 | 0
603300 | 603300B | DER | Aço CA-60 Dobr. e Colocação |  |  |  | 20.91 | 20.91 | 25.24 | kg | 0 | 0 | 0 | [6 empty] | 0 | 0
601100 | 601100B | DER | Apiloamento Manual |  |  |  | 54.05 | 54.05 | 65.24 | m3 | 0 | 0 | 0 | [6 empty] | 0 | 0
520100 | 520100G | DER | Aterro c/ mat. do canteiro (escav 1ª CAT+transp+compact) - Passeio | 1 | 2.1 | 7.875 | 5.45 | 13.325 | 16.08 | m3 | 0 | 0 | 0 | [6 empty] | 0 | 0
520100 | 520100H | DER | Aterro c/ mat. de jazida (escav 1ª CAT+transp+compact) - Passeio | 10 | 2.1 | 28.098 | 5.45 | 33.548 | 40.49 | m3 | 0 | 0 | 0 | [6 empty] | 0 | 0
532500 | 532500E | DER | Lastro de Areia | 25 | 1.725 | 50.7668 | 102.38 | 153.1467 | 184.85 | m3 | 0 | 0 | 0 | [6 empty] | 0 | 0
603900 | 603900E | DER | Lastro de Brita | 34 | 1.5 | 58.59 | 131.84 | 190.43 | 229.85 | m3 | 0 | 0 | 0 | [6 empty] | 0 | 0
605000 | 605000L | DER | Lastro de Concreto Simples (calçadas e outros) |  |  | 139.14 | 425.25 | 564.39 | 681.22 | m3 | 0 | 0 | 0 | [6 empty] | 0 | 0
transporte | transporte |  | Cimento | 450 | 0.18 | 64.5876 | 0 |  | 0 |  | 0 | 0 | 0 | [6 empty] | 0 | 0
transporte | transporte |  | Areia | 25 | 1.06 | 31.1958 | 0 |  | 0 |  | 0 | 0 | 0 | [6 empty] | 0 | 0
transporte | transporte |  | Brita | 34 | 1.11 | 43.3566 | 0 |  | 0 |  | 0 | 0 | 0 | [6 empty] | 0 | 0
400500 | 400500D | DER | Colchão de Areia para fundação de Aterro( Rio / Jazida ) | 25 | 1.73 | 50.9139 | 83.83 | 134.7439 | 162.64 | m3 | 0 | 0 | 0 | [6 empty] | 0 | 0
532500 | 532500F | DER | Colchão de Areia para assentamento de calçadas | 25 | 1.725 | 50.7668 | 102.38 | 153.1467 | 184.85 | m3 | 0 | 0 | 0 | [6 empty] | 0 | 0
532600 | 532600C | DER | Colchão de Argila/saibro/matr. jazida para assentamento de calçadas | 36 | 2.25 | 92.7 | 16.07 | 108.77 | 131.29 | m3 | 0 | 0 | 0 | [6 empty] | 0 | 0
603900 | 603900F | DER | Colchão de pó de pedra para assentamento de calçadas | 35 | 1.5 | 60.195 | 131.84 | 192.035 | 231.79 | m3 | 0 | 0 | 0 | [6 empty] | 0 | 0
605000 | 605000M | DER | Concreto Magro |  |  | 139.14 | 425.25 | 564.39 | 681.22 | m3 | 0 | 0 | 0 | [6 empty] | 0 | 0
transporte | transporte |  | Cimento | 450 | 0.18 | 64.5876 | 0 |  | 0 |  | 0 | 0 | 0 | [6 empty] | 0 | 0
transporte | transporte |  | Areia | 25 | 1.06 | 31.1958 | 0 |  | 0 |  | 0 | 0 | 0 | [6 empty] | 0 | 0
transporte | transporte |  | Brita | 34 | 1.11 | 43.3566 | 0 |  | 0 |  | 0 | 0 | 0 | [6 empty] | 0 | 0
606000 | 606000A | DER | Concreto Ciclópico 11 Mpa (37% de Pedra de Mão) |  |  | 139.4592 | 378.9 | 518.3592 | 625.66 | m3 | 0 | 0 | 0 | [6 empty] | 0 | 0
transporte | transporte |  | Cimento | 450 | 0.189 | 67.817 | 0 |  | 0 |  | 0 | 0 | 0 | [6 empty] | 0 | 0
transporte | transporte |  | Areia | 25 | 0.672 | 19.777 | 0 |  | 0 |  | 0 | 0 | 0 | [6 empty] | 0 | 0
transporte | transporte |  | Brita + Pedra de Mão | 37 | 1.227 | 51.8653 | 0 |  | 0 |  | 0 | 0 | 0 | [6 empty] | 0 | 0
605200 | 605200A | DER | Concreto Símples Fck = 11 Mpa |  |  | 168.4908 | 471.16 | 639.6508 | 772.06 | m3 | 0 | 0 | 0 | [6 empty] | 0 | 0
transporte | transporte |  | Cimento | 450 | 0.27 | 96.8814 | 0 |  | 0 |  | 0 | 0 | 0 | [6 empty] | 0 | 0
transporte | transporte |  | Areia | 25 | 0.96 | 28.2528 | 0 |  | 0 |  | 0 | 0 | 0 | [6 empty] | 0 | 0
transporte | transporte |  | Brita | 34 | 1.11 | 43.3566 | 0 |  | 0 |  | 0 | 0 | 0 | [6 empty] | 0 | 0
605300 | 605300A | DER | Concreto Estrutural Fck = 15 Mpa |  |  | 188.8722 | 503.25 | 692.1222 | 835.39 | m3 | 0 | 0 | 0 | [6 empty] | 0 | 0
transporte | transporte |  | Cimento | 450 | 0.33 | 118.4106 | 0 |  | 0 |  | 0 | 0 | 0 | [6 empty] | 0 | 0
transporte | transporte |  | Areia | 25 | 0.921 | 27.105 | 0 |  | 0 |  | 0 | 0 | 0 | [6 empty] | 0 | 0
transporte | transporte |  | Brita | 34 | 1.11 | 43.3566 | 0 |  | 0 |  | 0 | 0 | 0 | [6 empty] | 0 | 0
605400 | 605400A | DER | Concreto Fck = 18 Mpa |  |  | 196.8093 | 510.89 | 707.6993 | 854.19 | m3 | 0 | 0 | 0 | [6 empty] | 0 | 0
transporte | transporte |  | Cimento | 450 | 0.344 | 123.4341 | 0 |  | 0 |  | 0 | 0 | 0 | [6 empty] | 0 | 0
transporte | transporte |  | Areia | 25 | 1.02 | 30.0186 | 0 |  | 0 |  | 0 | 0 | 0 | [6 empty] | 0 | 0
transporte | transporte |  | Brita | 34 | 1.11 | 43.3566 | 0 |  | 0 |  | 0 | 0 | 0 | [6 empty] | 0 | 0
831000 | 831000B | DER | Construção de Cerca 4 fios c/ mourões de concreto |  |  |  | 41.45 | 41.45 | 50.03 | m | 0 | 0 | 0 | [6 empty] | 0 | 0
830000 | 830000B | DER | Construção de Cerca 4 fios c/ mourões de madeira |  |  |  | 36.44 | 36.44 | 43.98 | m | 0 | 0 | 0 | [6 empty] | 0 | 0
823000 | 823000B | DER | Defensa simples semi-maleável c/ espaçador e calço |  |  |  | 490.71 | 490.71 | 592.29 | m | 0 | 0 | 0 | [6 empty] | 0 | 0
97623 | 97623B | SINAPI | DEMOLIÇÃO DE ALVENARIA DE TIJOLO COM REAPROVEITAMENTO. |  |  |  | 201.31 | 201.31 | 242.98 | m3 | 0 | 0 | 0 | [6 empty] | 0 | 0
97624 | 97624B | SINAPI | DEMOLIÇÃO DE ALVENARIA DE TIJOLO SEM APROVEITAMENTO |  |  |  | 123.54 | 123.54 | 149.11 | m3 | 0 | 0 | 0 | [6 empty] | 0 | 0
606500 | 606500B | DER | Demolição de Alvenaria |  |  |  | 182.46 | 182.46 | 220.23 | m3 | 0 | 0 | 0 | [6 empty] | 0 | 0
841000 | 841000B | DER | Remoção de cercas |  |  |  | 12.51 | 12.51 | 15.1 | m | 0 | 0 | 0 | [6 empty] | 0 | 0
840000 | 840000B | DER | Remoção e recolocação de cercas de arame |  |  |  | 34.53 | 34.53 | 41.68 | m | 0 | 0 | 0 | [6 empty] | 0 | 0
606600 | 606600C | DER | Demolição de Concreto Armado |  |  |  | 309.53 | 309.53 | 373.6 | m3 | 0 | 0 | 0 | [6 empty] | 0 | 0
606700 | 606700C | DER | Demolição de Concreto Símples (calçadas e outros) |  |  |  | 148.04 | 148.04 | 178.68 | m3 | 0 | 0 | 0 | [6 empty] | 0 | 0
603700 | 603700A | DER | Enrocamento pedra de mão arrumada | 37 | 1.8 | 76.086 | 213.87 | 289.956 | 349.98 | m3 | 0 | 0 | 0 | [6 empty] | 0 | 0
603800 | 603800A | DER | Enrocamento pedra de mão jogada | 37 | 1.5 | 63.405 | 126.05 | 189.455 | 228.67 | m3 | 0 | 0 | 0 | [6 empty] | 0 | 0
600000 | 600000A | DER | Escavação Manual de Valas |  |  |  | 49.54 | 49.54 | 59.79 | m3 | 0 | 0 | 0 | [6 empty] | 0 | 0
602000 | 602000B | DER | Formas de madeira comum |  |  |  | 62.53 | 62.53 | 75.47 | m2 | 0 | 0 | 0 | [6 empty] | 0 | 0
600310 | 600310B | DER | Limpeza de bueiro |  |  |  | 142.88 | 142.88 | 172.46 | un | 0 | 0 | 0 | [6 empty] | 0 | 0
633000 | 633000A | DER | Limpeza e desobstrução de bueiros simples |  |  |  | 82.58 | 82.58 | 99.67 | m | 0 | 0 | 0 | [6 empty] | 0 | 0
633100 | 633100A | DER | Limpeza e desobstrução de bueiros duplos |  |  |  | 165.16 | 165.16 | 199.35 | m | 0 | 0 | 0 | [6 empty] | 0 | 0
633200 | 633200A | DER | Limpeza e desobstrução de bueiros triplos |  |  |  | 247.74 | 247.74 | 299.02 | m | 0 | 0 | 0 | [6 empty] | 0 | 0
800900 | 800900B | DER | Limpeza e lavagem de sinalização vertical |  |  |  | 13.25 | 13.25 | 15.99 | m2 | 0 | 0 | 0 | [6 empty] | 0 | 0
801100 | 801100B | DER | Limpeza e pintura de abrigo de ônibus |  |  |  | 19.15 | 19.15 | 23.11 | m2 | 0 | 0 | 0 | [6 empty] | 0 | 0
600510 | 600510 B | DER | Limpeza e pintura de meio fio |  |  |  | 2.52 | 2.52 | 3.04 | m | 0 | 0 | 0 | [6 empty] | 0 | 0
521450 | 521450G | DER | Pedra Irregular - sem colchão | 38 | 0.3 | 13.002 | 25.31 | 38.312 | 46.24 | m2 | 0 | 0 | 0 | [6 empty] | 0 | 0
511300 | 511300B | DER | Regularização do Subleito sem Compactação |  |  |  | 0.29 | 0.29 | 0.35 | m2 | 0 | 0 | 0 | [6 empty] | 0 | 0
521450 | 521450H | DER | Retirada de Pedras Irregulares |  |  |  | 25.31 | 25.31 | 30.55 | m2 | 0 | 0 | 0 | [6 empty] | 0 | 0
521450 | 521450I | DER | Retirada e Reassentamento de Pedras Irregulares |  |  |  | 25.31 | 25.31 | 30.55 | m2 | 0 | 0 | 0 | [6 empty] | 0 | 0
|  |  | SERVIÇOS EXTRAS - SERVIÇOS DIVERSOS |  |  |  | 0 |  | 0 |  | 0 | 0 | 0 | [6 empty] | 0 | 0
[7 empty] | 0 | 0 | 0 |  | 0 | 0 | 0 | [6 empty] | 0 | 0
[7 empty] | 0 | 0 | 0 |  | 0 | 0 | 0 | [6 empty] | 0 | 0
[7 empty] | 0 | 0 | 0 |  | 0 | 0 | 0 | [6 empty] | 0 | 0
[7 empty] | 0 | 0 | 0 |  | 0 | 0 | 0 | [6 empty] | 0 | 0
[7 empty] | 0 | 0 | 0 |  | 0 | 0 | 0 | [6 empty] | 0 | 0
[7 empty] | 0 | 0 | 0 |  | 0 | 0 | 0 | [6 empty] | 0 | 0
[7 empty] | 0 | 0 | 0 |  | 0 | 0 | 0 | [6 empty] | 0 | 0
[7 empty] | 0 | 0 | 0 |  | 0 | 0 | 0 | [6 empty] | 0 | 0
[7 empty] | 0 | 0 | 0 |  | 0 | 0 | 0 | [6 empty] | 0 | 0
[7 empty] | 0 | 0 | 0 |  | 0 | 0 | 0 | [6 empty] | 0 | 0
[7 empty] | 0 | 0 | 0 |  | 0 | 0 | 0 | [6 empty] | 0 | 0
[7 empty] | 0 | 0 | 0 |  | 0 | 0 | 0 | [6 empty] | 0 | 0
[7 empty] | 0 | 0 | 0 |  | 0 | 0 | 0 | [6 empty] | 0 | 0
[7 empty] | 0 | 0 | 0 |  | 0 | 0 | 0 | [6 empty] | 0 | 0
[7 empty] | 0 | 0 | 0 |  | 0 | 0 | 0 | [6 empty] | 0 | 0
[7 empty] | 0 | 0 | 0 |  | 0 | 0 | 0 | [6 empty] | 0 | 0
[7 empty] | 0 | 0 | 0 |  | 0 | 0 | 0 | [6 empty] | 0 | 0
[7 empty] | 0 | 0 | 0 |  | 0 | 0 | 0 | [6 empty] | 0 | 0
[7 empty] | 0 | 0 | 0 |  | 0 | 0 | 0 | [6 empty] | 0 | 0
[7 empty] | 0 | 0 | 0 |  | 0 | 0 | 0 | [6 empty] | 0 | 0
[7 empty] | 0 | 0 | 0 |  | 0 | 0 | 0 | [6 empty] | 0 | 0
[7 empty] | 0 | 0 | 0 |  | 0 | 0 | 0 | [6 empty] | 0 | 0
[7 empty] | 0 | 0 | 0 |  | 0 | 0 | 0 | [6 empty] | 0 | 0
[7 empty] | 0 | 0 | 0 |  | 0 | 0 | 0 | [6 empty] | 0 | 0
[7 empty] | 0 | 0 | 0 |  | 0 | 0 | 0 | [6 empty] | 0 | 0
[7 empty] | 0 | 0 | 0 |  | 0 | 0 | 0 | [6 empty] | 0 | 0
[7 empty] | 0 | 0 | 0 |  | 0 | 0 | 0 | [6 empty] | 0 | 0
[7 empty] | 0 | 0 | 0 |  | 0 | 0 | 0 | [6 empty] | 0 | 0
[7 empty] | 0 | 0 | 0 |  | 0 | 0 | 0 | [6 empty] | 0 | 0
[7 empty] | 0 | 0 | 0 |  | 0 | 0 | 0 | [6 empty] | 0 | 0
[7 empty] | 0 | 0 | 0 |  | 0 | 0 | 0 | [6 empty] | 0 | 0
[7 empty] | 0 | 0 | 0 |  | 0 | 0 | 0 | [6 empty] | 0 | 0
10 | 10 |  | DRENAGEM |  |  |  | 0 |  |  |  | 0 | 0 | 0 | 1080557.75 | X | x | x | x |  | 0 | 0
600000 | 600000B | DER | Escavação Manual de Valas |  |  | 0 | 49.54 | 49.54 | 59.79 | m3 | 0 | 0 | 0 | [6 empty] | 0 | 0
600300 | 600300 | DER | Escavação de Bueiros em 1ª Categoria |  |  | 0 | 11.83 | 11.83 | 14.28 | m3 | 3768.48 | 14.28 | 53813.89 |  |  | x | x | x |  | 53813.89 | 0
600400 | 600400 | DER | Escavação de Bueiros em 2ª Categoria |  |  | 0 | 12.15 | 12.15 | 14.67 | m3 | 0 | 0 | 0 | [6 empty] | 0 | 0
600500 | 600500 | DER | Escavação de Bueiros em 3ª Categoria |  |  | 0 | 123.95 | 123.95 | 149.61 | m3 | 0 | 0 | 0 | [6 empty] | 0 | 0
600310 | 600310C | DER | Limpeza de bueiro |  |  | 0 | 142.88 | 142.88 | 172.46 | un | 0 | 0 | 0 | [6 empty] | 0 | 0
633000 | 633000B | DER | Limpeza e desobstrução de bueiros simples |  |  | 0 | 82.58 | 82.58 | 99.67 | m | 0 | 0 | 0 | [6 empty] | 0 | 0
633100 | 633100B | DER | Limpeza e desobstrução de bueiros duplos |  |  | 0 | 165.16 | 165.16 | 199.35 | m | 0 | 0 | 0 | [6 empty] | 0 | 0
633200 | 633200B | DER | Limpeza e desobstrução de bueiros triplos |  |  | 0 | 247.74 | 247.74 | 299.02 | m | 0 | 0 | 0 | [6 empty] | 0 | 0
630300 | 630300 | DER | Remoção de bueiro 0,30m |  |  | 0 | 15.85 | 15.85 | 19.13 | m | 0 | 0 | 0 | [6 empty] | 0 | 0
630400 | 630400 | DER | Remoção de bueiro 0,40m |  |  | 0 | 19.81 | 19.81 | 23.91 | m | 0 | 0 | 0 | [6 empty] | 0 | 0
630500 | 630500 | DER | Remoção de bueiro 0,50m |  |  | 0 | 21.61 | 21.61 | 26.08 | m | 0 | 0 | 0 | [6 empty] | 0 | 0
630600 | 630600 | DER | Remoção de bueiro 0,60m |  |  | 0 | 23.77 | 23.77 | 28.69 | m | 0 | 0 | 0 | [6 empty] | 0 | 0
630800 | 630800 | DER | Remoção de bueiro 0,80m |  |  | 0 | 47.55 | 47.55 | 57.39 | m | 0 | 0 | 0 | [6 empty] | 0 | 0
631000 | 631000 | DER | Remoção de bueiro 1,00m |  |  | 0 | 47.7 | 47.7 | 57.57 | m | 0 | 0 | 0 | [6 empty] | 0 | 0
631200 | 631200 | DER | Remoção de bueiro 1,20m |  |  | 0 | 57.25 | 57.25 | 69.1 | m | 0 | 0 | 0 | [6 empty] | 0 | 0
631500 | 631500 | DER | Remoção de bueiro 1,50m |  |  | 0 | 71.56 | 71.56 | 86.37 | m | 0 | 0 | 0 | [6 empty] | 0 | 0
860200 | 860200 | DER | Gabião tipo caixa 2x1x0,50m ZN/AL + PVC (NBR 8964) |  |  | 79.266 | 858.72 | 937.986 | 1132.15 | m3 | 0 | 0 | 0 | [6 empty] | 0 | 0
transporte | transporte |  | Pedra de mão | 37 | 1.725 | 72.9158 | 0 |  | 0 |  | 0 | 0 | 0 | [6 empty] | 0 | 0
transporte | transporte |  | Gabião | 480 | 0.0123 | 6.3502 | 0 |  | 0 |  | 0 | 0 | 0 | [6 empty] | 0 | 0
860100 | 860100 | DER | Gabião tipo caixa 2x1x0,50m ZN/AL (NBR 8964) |  |  | 79.5758 | 769.37 | 848.9458 | 1024.68 | m3 | 0 | 0 | 0 | [6 empty] | 0 | 0
transporte | transporte |  | Pedra de mão | 37 | 1.725 | 72.9158 | 0 |  | 0 |  | 0 | 0 | 0 | [6 empty] | 0 | 0
transporte | transporte |  | Gabião | 480 | 0.0129 | 6.66 | 0 |  | 0 |  | 0 | 0 | 0 | [6 empty] | 0 | 0
860150 | 860150 | DER | Gabião tipo caixa 2x1x1,00m ZN/AL + PVC (NBR 8964) |  |  | 77.3041 | 688.53 | 765.8341 | 924.36 | m3 | 0 | 0 | 0 | [6 empty] | 0 | 0
transporte | transporte |  | Pedra de mão | 37 | 1.725 | 72.9158 | 0 |  | 0 |  | 0 | 0 | 0 | [6 empty] | 0 | 0
transporte | transporte |  | Gabião | 480 | 0.0085 | 4.3884 | 0 |  | 0 |  | 0 | 0 | 0 | [6 empty] | 0 | 0
860000 | 860000 | DER | Gabião tipo caixa 2x1x1,00m ZN/AL (NBR 8964) |  |  | 77.6139 | 622.93 | 700.5439 | 845.56 | m3 | 0 | 0 | 0 | [6 empty] | 0 | 0
transporte | transporte |  | Pedra de mão | 37 | 1.725 | 72.9158 | 0 |  | 0 |  | 0 | 0 | 0 | [6 empty] | 0 | 0
transporte | transporte |  | Gabião | 480 | 0.0091 | 4.6981 | 0 |  | 0 |  | 0 | 0 | 0 | [6 empty] | 0 | 0
860017 | 860017 | DER | Gabião tipo colchão ZN/AL + PVC e=0,17m (NBR 8964) |  |  | 14.488 | 213.32 | 227.808 | 274.96 | m3 | 0 | 0 | 0 | [6 empty] | 0 | 0
transporte | transporte |  | Pedra de mão | 37 | 0.3 | 12.681 | 0 |  | 0 |  | 0 | 0 | 0 | [6 empty] | 0 | 0
transporte | transporte |  | Gabião | 480 | 0.0035 | 1.807 | 0 |  | 0 |  | 0 | 0 | 0 | [6 empty] | 0 | 0
860023 | 860023 | DER | Gabião tipo colchão ZN/AL + PVC e=0,23m (NBR 8964) |  |  | 24.0431 | 257.19 | 281.2331 | 339.45 | m3 | 0 | 0 | 0 | [6 empty] | 0 | 0
transporte | transporte |  | Pedra de mão | 37 | 0.5175 | 21.8747 | 0 |  | 0 |  | 0 | 0 | 0 | [6 empty] | 0 | 0
transporte | transporte |  | Gabião | 480 | 0.0042 | 2.1684 | 0 |  | 0 |  | 0 | 0 | 0 | [6 empty] | 0 | 0
861030 | 861030 | DER | Gabião tipo colchão ZN/AL + PVC e=0,30m (NBR 8964) |  |  | 79.266 | 286.49 | 365.756 | 441.47 | m3 | 0 | 0 | 0 | [6 empty] | 0 | 0
transporte | transporte |  | Pedra de mão | 37 | 1.725 | 72.9158 | 0 |  | 0 |  | 0 | 0 | 0 | [6 empty] | 0 | 0
transporte | transporte |  | Gabião | 480 | 0.0123 | 6.3502 | 0 |  | 0 |  | 0 | 0 | 0 | [6 empty] | 0 | 0
601200 | 601200A | DER | Reaterro e apiloamento mecânico |  |  |  | 34.12 | 30.708 | 37.06 | m3 | 2926.19 | 37.06 | 108444.6 |  |  | x | x | x |  | 108444.62 | -0.02
601200 | 601200B | DER | Reaterro Sem Apiloamento |  |  |  | 17.06 | 15.354 | 18.53 | m3 | 0 | 0 | 0 | [6 empty] | 0 | 0
97623 | 97623C | SINAPI | DEMOLIÇÃO DE ALVENARIA DE TIJOLO COM REAPROVEITAMENTO. |  |  |  | 201.31 | 201.31 | 242.98 | m3 | 0 | 0 | 0 | [6 empty] | 0 | 0
97624 | 97624C | SINAPI | DEMOLIÇÃO DE ALVENARIA DE TIJOLO SEM APROVEITAMENTO |  |  |  | 123.54 | 123.54 | 149.11 | m3 | 0 | 0 | 0 | [6 empty] | 0 | 0
606500 | 606500C | DER | Demolição de Alvenaria |  |  |  | 182.46 | 182.46 | 220.23 | m3 | 0 | 0 | 0 | [6 empty] | 0 | 0
606700 | 606700D | DER | Demolição de Concreto Símples |  |  | 0 | 148.04 | 148.04 | 178.68 | m3 | 0 | 0 | 0 | [6 empty] | 0 | 0
606600 | 606600D | DER | Demolição de Concreto Armado |  |  | 0 | 309.53 | 309.53 | 373.6 | m3 | 0 | 0 | 0 | [6 empty] | 0 | 0
602000 | 602000C | DER | Formas de madeira comum |  |  | 0 | 62.53 | 62.53 | 75.47 | m2 | 0 | 0 | 0 | [6 empty] | 0 | 0
603000 | 603000C | DER | Aço CA-50 Dobr. e Colocação |  |  | 0 | 18.34 | 18.34 | 22.14 | kg | 0 | 0 | 0 | [6 empty] | 0 | 0
603300 | 603300C | DER | Aço CA-60 Dobr. e Colocação |  |  | 0 | 20.91 | 20.91 | 25.24 | kg | 0 | 0 | 0 | [6 empty] | 0 | 0
603600 | 603600 | DER | Alvenaria de Pedra de Mão Argamassada |  |  | 114.2963 | 291.92 | 406.2163 | 490.3 | m3 | 0 | 0 | 0 | [6 empty] | 0 | 0
transporte | transporte |  | Cimento | 450 | 0.1 | 35.882 |  |  | 0 |  | 0 | 0 | 0 | [6 empty] | 0 | 0
transporte | transporte |  | Areia | 25 | 0.51 | 15.0093 |  |  | 0 |  | 0 | 0 | 0 | [6 empty] | 0 | 0
transporte | transporte |  | Brita | 37 | 1.5 | 63.405 |  |  | 0 |  | 0 | 0 | 0 | [6 empty] | 0 | 0
603700 | 603700B | DER | Enrocamento pedra de mão arrumada | 37 | 1.8 | 76.086 | 213.87 | 289.956 | 349.98 | m3 | 0 | 0 | 0 | [6 empty] | 0 | 0
603800 | 603800B | DER | Enrocamento pedra de mão jogada | 37 | 1.5 | 63.405 | 126.05 | 189.455 | 228.67 | m3 | 0 | 0 | 0 | [6 empty] | 0 | 0
532500 | 532500G | DER | Lastro de Areia | 25 | 1.725 | 50.7668 | 102.38 | 153.1467 | 184.85 | m3 | 0 | 0 | 0 | [6 empty] | 0 | 0
603900 | 603900H | DER | Lastro de Brita | 34 | 1.5 | 58.59 | 131.84 | 190.43 | 229.85 | m3 | 0 | 0 | 0 | [6 empty] | 0 | 0
605000 | 605000N | DER | Lastro de Concreto Simples (calçadas e outros) |  |  | 139.14 | 425.25 | 564.39 | 681.22 | m3 | 0 | 0 | 0 | [6 empty] | 0 | 0
transporte | transporte |  | Cimento | 450 | 0.18 | 64.5876 | 0 |  | 0 |  | 0 | 0 | 0 | [6 empty] | 0 | 0
transporte | transporte |  | Areia | 25 | 1.06 | 31.1958 | 0 |  | 0 |  | 0 | 0 | 0 | [6 empty] | 0 | 0
transporte | transporte |  | Brita | 34 | 1.11 | 43.3566 | 0 |  | 0 |  | 0 | 0 | 0 | [6 empty] | 0 | 0
603500 | 603500 | DER | Alvenaria de Tijolos Maciços |  |  | 0 | 1378.26 | 1378.26 | 1663.56 | m3 | 0 | 0 | 0 | [6 empty] | 0 | 0
603500 | 603500B | DER | Alvenaria de Tijolos 6 Furos |  |  | 0 | 1378.26 | 1185.3036 | 1430.66 | m3 | 0 | 0 | 0 | [6 empty] | 0 | 0
604000 | 604000 | DER | Argamassa Cimento e Areia 1:3 |  |  | 202.0801 | 523.2 | 725.2801 | 875.41 | m3 | 0 | 0 | 0 | [6 empty] | 0 | 0
transporte | transporte |  | Cimento | 450 | 0.434 | 155.7279 |  |  | 0 |  | 0 | 0 | 0 | [6 empty] | 0 | 0
transporte | transporte |  | Areia | 25 | 1.575 | 46.3522 |  |  | 0 |  | 0 | 0 | 0 | [6 empty] | 0 | 0
604100 | 604100 | DER | Argamassa Cimento e Areia 1:4 |  |  | 201.9409 | 466.54 | 668.4809 | 806.86 | m3 | 0 | 0 | 0 | [6 empty] | 0 | 0
transporte | transporte |  | Cimento | 450 | 0.425 | 152.4985 |  |  | 0 |  | 0 | 0 | 0 | [6 empty] | 0 | 0
transporte | transporte |  | Areia | 25 | 1.68 | 49.4424 |  |  | 0 |  | 0 | 0 | 0 | [6 empty] | 0 | 0
640000 | 640000 | DER | Dreno profundo em solo - tipo 1 |  |  | 16.3957 | 104.04 | 120.4357 | 145.37 | m | 0 | 0 | 0 | [6 empty] | 0 | 0
transporte | transporte |  | Areia | 25 | 0.507 | 14.921 |  |  | 0 |  | 0 | 0 | 0 | [6 empty] | 0 | 0
transporte | transporte |  | Tubo | 24 | 0.052 | 1.4747 |  |  | 0 |  | 0 | 0 | 0 | [6 empty] | 0 | 0
605000 | 605000O | DER | Concreto Magro |  |  | 139.14 | 425.25 | 564.39 | 681.22 | m3 | 0 | 0 | 0 | [6 empty] | 0 | 0
transporte | transporte |  | Cimento | 450 | 0.18 | 64.5876 |  |  | 0 |  | 0 | 0 | 0 | [6 empty] | 0 | 0
transporte | transporte |  | Areia | 25 | 1.06 | 31.1958 |  |  | 0 |  | 0 | 0 | 0 | [6 empty] | 0 | 0
transporte | transporte |  | Brita | 34 | 1.11 | 43.3566 |  |  | 0 |  | 0 | 0 | 0 | [6 empty] | 0 | 0
606000 | 606000B | DER | Concreto Ciclópico 11 Mpa (30% em volume de Pedra de Mão) |  |  | 139.4592 | 378.9 | 518.3592 | 625.66 | m3 | 0 | 0 | 0 | [6 empty] | 0 | 0
transporte | transporte |  | Cimento | 450 | 0.189 | 67.817 |  |  | 0 |  | 0 | 0 | 0 | [6 empty] | 0 | 0
transporte | transporte |  | Areia | 25 | 0.672 | 19.777 |  |  | 0 |  | 0 | 0 | 0 | [6 empty] | 0 | 0
transporte | transporte |  | Brita + Pedra de Mão | 37 | 1.227 | 51.8653 |  |  | 0 |  | 0 | 0 | 0 | [6 empty] | 0 | 0
605100 | 605100 | DER | Concreto Símples Fck = 9 Mpa |  |  | 146.3164 | 436.57 | 582.8864 | 703.54 | m3 | 0 | 0 | 0 | [6 empty] | 0 | 0
transporte | transporte |  | Cimento | 450 | 0.2 | 71.764 |  |  | 0 |  | 0 | 0 | 0 | [6 empty] | 0 | 0
transporte | transporte |  | Areia | 25 | 1.06 | 31.1958 |  |  | 0 |  | 0 | 0 | 0 | [6 empty] | 0 | 0
transporte | transporte |  | Brita | 34 | 1.11 | 43.3566 |  |  | 0 |  | 0 | 0 | 0 | [6 empty] | 0 | 0
605200 | 605200B | DER | Concreto Símples Fck = 11 Mpa |  |  | 168.4908 | 471.16 | 639.6508 | 772.06 | m3 | 0 | 0 | 0 | [6 empty] | 0 | 0
transporte | transporte |  | Cimento | 450 | 0.27 | 96.8814 |  |  | 0 |  | 0 | 0 | 0 | [6 empty] | 0 | 0
transporte | transporte |  | Areia | 25 | 0.96 | 28.2528 |  |  | 0 |  | 0 | 0 | 0 | [6 empty] | 0 | 0
transporte | transporte |  | Brita | 34 | 1.11 | 43.3566 |  |  | 0 |  | 0 | 0 | 0 | [6 empty] | 0 | 0
605300 | 605300B | DER | Concreto Estrutural Fck = 15 Mpa |  |  | 188.8722 | 503.25 | 692.1222 | 835.39 | m3 | 0 | 0 | 0 | [6 empty] | 0 | 0
transporte | transporte |  | Cimento | 450 | 0.33 | 118.4106 |  |  | 0 |  | 0 | 0 | 0 | [6 empty] | 0 | 0
transporte | transporte |  | Areia | 25 | 0.921 | 27.105 |  |  | 0 |  | 0 | 0 | 0 | [6 empty] | 0 | 0
transporte | transporte |  | Brita | 34 | 1.11 | 43.3566 |  |  | 0 |  | 0 | 0 | 0 | [6 empty] | 0 | 0
605400 | 605400B | DER | Concreto Fck = 18 Mpa |  |  | 196.8093 | 510.89 | 707.6993 | 854.19 | m3 | 0 | 0 | 0 | [6 empty] | 0 | 0
transporte | transporte |  | Cimento | 450 | 0.344 | 123.4341 |  |  | 0 |  | 0 | 0 | 0 | [6 empty] | 0 | 0
transporte | transporte |  | Areia | 25 | 1.02 | 30.0186 |  |  | 0 |  | 0 | 0 | 0 | [6 empty] | 0 | 0
transporte | transporte |  | Brita | 34 | 1.11 | 43.3566 |  |  | 0 |  | 0 | 0 | 0 | [6 empty] | 0 | 0
605500 | 605500 | DER | Concreto Fck = 20 Mpa |  |  | 207.5535 | 532.64 | 740.1935 | 893.41 | m3 | 0 | 0 | 0 | [6 empty] | 0 | 0
transporte | transporte |  | Cimento | 450 | 0.386 | 138.5045 |  |  | 0 |  | 0 | 0 | 0 | [6 empty] | 0 | 0
transporte | transporte |  | Areia | 25 | 0.873 | 25.6924 |  |  | 0 |  | 0 | 0 | 0 | [6 empty] | 0 | 0
transporte | transporte |  | Brita | 34 | 1.11 | 43.3566 |  |  | 0 |  | 0 | 0 | 0 | [6 empty] | 0 | 0
605600 | 605600 | DER | Concreto Fck = 22 Mpa |  |  | 215.194 | 544.65 | 759.844 | 917.13 | m3 | 0 | 0 | 0 | [6 empty] | 0 | 0
transporte | transporte |  | Cimento | 450 | 0.41 | 147.1162 |  |  | 0 |  | 0 | 0 | 0 | [6 empty] | 0 | 0
transporte | transporte |  | Areia | 25 | 0.84 | 24.7212 |  |  | 0 |  | 0 | 0 | 0 | [6 empty] | 0 | 0
transporte | transporte |  | Brita | 34 | 1.11 | 43.3566 |  |  | 0 |  | 0 | 0 | 0 | [6 empty] | 0 | 0
605700 | 605700 | DER | Concreto Fck = 24 Mpa |  |  | 221.929 | 555.25 | 777.1789 | 938.05 | m3 | 0 | 0 | 0 | [6 empty] | 0 | 0
transporte | transporte |  | Cimento | 450 | 0.43 | 154.2926 |  |  | 0 |  | 0 | 0 | 0 | [6 empty] | 0 | 0
transporte | transporte |  | Areia | 25 | 0.825 | 24.2797 |  |  | 0 |  | 0 | 0 | 0 | [6 empty] | 0 | 0
transporte | transporte |  | Brita | 34 | 1.11 | 43.3566 |  |  | 0 |  | 0 | 0 | 0 | [6 empty] | 0 | 0
605800 | 605800 | DER | Concreto Fck = 25 Mpa |  |  | 223.7231 | 558.08 | 781.8031 | 943.64 | m3 | 0 | 0 | 0 | [6 empty] | 0 | 0
transporte | transporte |  | Cimento | 450 | 0.435 | 156.0867 |  |  | 0 |  | 0 | 0 | 0 | [6 empty] | 0 | 0
transporte | transporte |  | Areia | 25 | 0.825 | 24.2797 |  |  | 0 |  | 0 | 0 | 0 | [6 empty] | 0 | 0
transporte | transporte |  | Brita | 34 | 1.11 | 43.3566 |  |  | 0 |  | 0 | 0 | 0 | [6 empty] | 0 | 0
605900 | 605900 | DER | Concreto Fck = 30 Mpa |  |  | 238.5456 | 581.4 | 819.9456 | 989.67 | m3 | 0 | 0 | 0 | [6 empty] | 0 | 0
transporte | transporte |  | Cimento | 450 | 0.48 | 172.2336 |  |  | 0 |  | 0 | 0 | 0 | [6 empty] | 0 | 0
transporte | transporte |  | Areia | 25 | 0.78 | 22.9554 |  |  | 0 |  | 0 | 0 | 0 | [6 empty] | 0 | 0
transporte | transporte |  | Brita | 34 | 1.11 | 43.3566 |  |  | 0 |  | 0 | 0 | 0 | [6 empty] | 0 | 0
606200 | 606200 | DER | Concreto Fck = 32 Mpa |  |  | 249.1449 | 598.07 | 847.2149 | 1022.59 | m3 | 0 | 0 | 0 | [6 empty] | 0 | 0
transporte | transporte |  | Cimento | 450 | 0.512 | 183.7158 |  |  | 0 |  | 0 | 0 | 0 | [6 empty] | 0 | 0
transporte | transporte |  | Areia | 25 | 0.75 | 22.0725 |  |  | 0 |  | 0 | 0 | 0 | [6 empty] | 0 | 0
transporte | transporte |  | Brita | 34 | 1.11 | 43.3566 |  |  | 0 |  | 0 | 0 | 0 | [6 empty] | 0 | 0
622000 | 622000 | DER | Boca de saída de dreno ø 0,20 |  |  | 27.7274 | 240.43 | 268.1574 | 323.67 | un | 0 | 0 | 0 | [6 empty] | 0 | 0
transporte | transporte |  | Cimento | 450 | 0.0424 | 15.214 |  |  | 0 |  | 0 | 0 | 0 | [6 empty] | 0 | 0
transporte | transporte |  | Areia | 25 | 0.1507 | 4.4351 |  |  | 0 |  | 0 | 0 | 0 | [6 empty] | 0 | 0
transporte | transporte |  | Brita | 34 | 0.1743 | 6.8082 |  |  | 0 |  | 0 | 0 | 0 | [6 empty] | 0 | 0
transporte | transporte |  | Tubo | 24 | 0.06 | 1.2702 |  |  | 0 |  | 0 | 0 | 0 | [6 empty] | 0 | 0
620000 | 620000A | DER | Boca (Ala) de BSTC ø 0,30 m |  |  | 39.6893 | 643.26 | 682.9493 | 824.32 | un | 0 | 0 | 0 | [6 empty] | 0 | 0
transporte | transporte |  | Cimento | 450 | 0.0636 | 22.821 |  |  | 0 |  | 0 | 0 | 0 | [6 empty] | 0 | 0
transporte | transporte |  | Areia | 25 | 0.2261 | 6.6541 |  |  | 0 |  | 0 | 0 | 0 | [6 empty] | 0 | 0
transporte | transporte |  | Brita | 34 | 0.2615 | 10.2142 |  |  | 0 |  | 0 | 0 | 0 | [6 empty] | 0 | 0
620000 | 620000B | DER | Boca (Ala) de BSTC ø 0,40 m |  |  | 82.7682 | 643.26 | 726.0282 | 876.32 | un | 0 | 0 | 0 | [6 empty] | 0 | 0
transporte | transporte |  | Cimento | 450 | 0.1154 | 41.4078 |  |  | 0 |  | 0 | 0 | 0 | [6 empty] | 0 | 0
transporte | transporte |  | Areia | 25 | 0.4105 | 12.081 |  |  | 0 |  | 0 | 0 | 0 | [6 empty] | 0 | 0
transporte | transporte |  | Brita | 34 | 0.7496 | 29.2794 |  |  | 0 |  | 0 | 0 | 0 | [6 empty] | 0 | 0
620000 | 620000C | DER | Boca (Ala) de BSTC ø 0,50 m |  |  | 112.3116 | 643.26 | 755.5716 | 911.97 | un | 0 | 0 | 0 | [6 empty] | 0 | 0
transporte | transporte |  | Cimento | 450 | 0.1566 | 56.1912 |  |  | 0 |  | 0 | 0 | 0 | [6 empty] | 0 | 0
transporte | transporte |  | Areia | 25 | 0.557 | 16.3925 |  |  | 0 |  | 0 | 0 | 0 | [6 empty] | 0 | 0
transporte | transporte |  | Brita | 34 | 1.0171 | 39.7279 |  |  | 0 |  | 0 | 0 | 0 | [6 empty] | 0 | 0
620100 | 620100A | DER | Boca (Ala) de BSTC ø 0,60 m |  |  | 141.8551 | 954.15 | 1096.0051 | 1322.88 | un | 0 | 0 | 0 | [6 empty] | 0 | 0
transporte | transporte |  | Cimento | 450 | 0.1978 | 70.9746 |  |  | 0 |  | 0 | 0 | 0 | [6 empty] | 0 | 0
transporte | transporte |  | Areia | 25 | 0.7035 | 20.704 |  |  | 0 |  | 0 | 0 | 0 | [6 empty] | 0 | 0
transporte | transporte |  | Brita | 34 | 1.2846 | 50.1765 |  |  | 0 |  | 0 | 0 | 0 | [6 empty] | 0 | 0
620100 | 620100B | DER | Boca (Ala) de BSTC ø 0,70 m |  |  | 134.7456 | 954.15 | 1088.8956 | 1314.3 | un | 0 | 0 | 0 | [6 empty] | 0 | 0
transporte | transporte |  | Cimento | 450 | 0.2424 | 86.978 |  |  | 0 |  | 0 | 0 | 0 | [6 empty] | 0 | 0
transporte | transporte |  | Areia | 25 | 0.8618 | 25.3628 |  |  | 0 |  | 0 | 0 | 0 | [6 empty] | 0 | 0
transporte | transporte |  | Brita | 34 | 0.5736 | 22.4048 |  |  | 0 |  | 0 | 0 | 0 | [6 empty] | 0 | 0
620200 | 620200A | DER | Boca (Ala) de BSTC ø 0,80 m |  |  | 205.7133 | 1321.46 | 1527.1733 | 1843.3 | un | 0 | 0 | 0 | [6 empty] | 0 | 0
transporte | transporte |  | Cimento | 450 | 0.2869 | 102.9455 |  |  | 0 |  | 0 | 0 | 0 | [6 empty] | 0 | 0
transporte | transporte |  | Areia | 25 | 1.02 | 30.0186 |  |  | 0 |  | 0 | 0 | 0 | [6 empty] | 0 | 0
transporte | transporte |  | Brita | 34 | 1.8625 | 72.7493 |  |  | 0 |  | 0 | 0 | 0 | [6 empty] | 0 | 0
620300 | 620300 | DER | Boca (Ala) de BSTC ø 1,00 m |  |  | 308.7001 | 1880.07 | 2188.7701 | 2641.85 | un | 0 | 0 | 0 | [6 empty] | 0 | 0
transporte | transporte |  | Cimento | 450 | 0.4305 | 154.472 |  |  | 0 |  | 0 | 0 | 0 | [6 empty] | 0 | 0
transporte | transporte |  | Areia | 25 | 1.5308 | 45.0514 |  |  | 0 |  | 0 | 0 | 0 | [6 empty] | 0 | 0
transporte | transporte |  | Brita | 34 | 2.7951 | 109.1766 |  |  | 0 |  | 0 | 0 | 0 | [6 empty] | 0 | 0
620400 | 620400 | DER | Boca (Ala) de BSTC ø 1,20 m |  |  | 416.8341 | 2407.53 | 2824.3641 | 3409.01 | un | 0 | 0 | 0 | [6 empty] | 0 | 0
transporte | transporte |  | Cimento | 450 | 0.5813 | 208.5821 |  |  | 0 |  | 0 | 0 | 0 | [6 empty] | 0 | 0
transporte | transporte |  | Areia | 25 | 2.067 | 60.8318 |  |  | 0 |  | 0 | 0 | 0 | [6 empty] | 0 | 0
transporte | transporte |  | Brita | 34 | 3.7742 | 147.4203 |  |  | 0 |  | 0 | 0 | 0 | [6 empty] | 0 | 0
620500 | 620500 | DER | Boca (Ala) de BSTC ø 1,50 m |  |  | 836.9479 | 4302.26 | 5139.2079 | 6203.02 | un | 0 | 0 | 0 | [6 empty] | 0 | 0
transporte | transporte |  | Cimento | 450 | 1.1672 | 418.8147 |  |  | 0 |  | 0 | 0 | 0 | [6 empty] | 0 | 0
transporte | transporte |  | Areia | 25 | 4.1502 | 122.1404 |  |  | 0 |  | 0 | 0 | 0 | [6 empty] | 0 | 0
transporte | transporte |  | Brita | 34 | 7.5779 | 295.9928 |  |  | 0 |  | 0 | 0 | 0 | [6 empty] | 0 | 0
620600 | 620600 | DER | Boca (Ala) de BSTC ø 2,00 m |  |  | 1608.9964 | 7668.6 | 9277.5964 | 11198.06 | un | 0 | 0 | 0 | [6 empty] | 0 | 0
transporte | transporte |  | Cimento | 450 | 2.2439 | 805.1562 |  |  | 0 |  | 0 | 0 | 0 | [6 empty] | 0 | 0
transporte | transporte |  | Areia | 25 | 7.9786 | 234.8102 |  |  | 0 |  | 0 | 0 | 0 | [6 empty] | 0 | 0
transporte | transporte |  | Brita | 34 | 14.5681 | 569.03 |  |  | 0 |  | 0 | 0 | 0 | [6 empty] | 0 | 0
620100 | 620100C | DER | Boca (Ala) de BDTC ø 0,60 m |  |  | 205.3201 | 954.15 | 1159.47 | 1399.48 | un | 0 | 0 | 0 | [6 empty] | 0 | 0
transporte | transporte |  | Cimento | 450 | 0.2863 | 102.7302 |  |  | 0 |  | 0 | 0 | 0 | [6 empty] | 0 | 0
transporte | transporte |  | Areia | 25 | 1.0182 | 29.9656 |  |  | 0 |  | 0 | 0 | 0 | [6 empty] | 0 | 0
transporte | transporte |  | Brita | 34 | 1.8593 | 72.6243 |  |  | 0 |  | 0 | 0 | 0 | [6 empty] | 0 | 0
620200 | 620200B | DER | Boca (Ala) de BDTC ø 0,80 m |  |  | 297.7634 | 1321.46 | 1619.2234 | 1954.4 | un | 0 | 0 | 0 | [6 empty] | 0 | 0
transporte | transporte |  | Cimento | 450 | 0.4153 | 149.0179 |  |  | 0 |  | 0 | 0 | 0 | [6 empty] | 0 | 0
transporte | transporte |  | Areia | 25 | 1.4763 | 43.4475 |  |  | 0 |  | 0 | 0 | 0 | [6 empty] | 0 | 0
transporte | transporte |  | Brita | 34 | 2.6958 | 105.2979 |  |  | 0 |  | 0 | 0 | 0 | [6 empty] | 0 | 0
620700 | 620700 | DER | Boca (Ala) de BDTC ø 1,00 m |  |  | 446.7923 | 2601.22 | 3048.0123 | 3678.95 | un | 0 | 0 | 0 | [6 empty] | 0 | 0
transporte | transporte |  | Cimento | 450 | 0,6231 | 223.5807 |  |  | 0 |  | 0 | 0 | 0 | [6 empty] | 0 | 0
transporte | transporte |  | Areia | 25 | 2,2155 | 65.2022 |  |  | 0 |  | 0 | 0 | 0 | [6 empty] | 0 | 0
transporte | transporte |  | Brita | 34 | 4.0453 | 158.0094 |  |  | 0 |  | 0 | 0 | 0 | [6 empty] | 0 | 0
620800 | 620800 | DER | Boca (Ala) de BDTC ø 1,20 m |  |  | 587.47 | 3307.79 | 3895.26 | 4701.58 | un | 0 | 0 | 0 | [6 empty] | 0 | 0
transporte | transporte |  | Cimento | 450 | 0.8193 | 293.9812 |  |  | 0 |  | 0 | 0 | 0 | [6 empty] | 0 | 0
transporte | transporte |  | Areia | 25 | 2.9131 | 85.7325 |  |  | 0 |  | 0 | 0 | 0 | [6 empty] | 0 | 0
transporte | transporte |  | Brita | 34 | 5.3189 | 207.7562 |  |  | 0 |  | 0 | 0 | 0 | [6 empty] | 0 | 0
620900 | 620900 | DER | Boca (Ala) de BDTC ø 1,50 m |  |  | 1154.743 | 5805.6 | 6960.343 | 8401.13 | un | 0 | 0 | 0 | [6 empty] | 0 | 0
transporte | transporte |  | Cimento | 450 | 1.6104 | 577.8437 |  |  | 0 |  | 0 | 0 | 0 | [6 empty] | 0 | 0
transporte | transporte |  | Areia | 25 | 5.7261 | 168.5191 |  |  | 0 |  | 0 | 0 | 0 | [6 empty] | 0 | 0
transporte | transporte |  | Brita | 34 | 10.4552 | 408.3801 |  |  | 0 |  | 0 | 0 | 0 | [6 empty] | 0 | 0
621000 | 621000 | DER | Boca (Ala) de BDTC ø 2,00 m |  |  | 2209.2248 | 10293.86 | 12503.0848 | 15091.22 | un | 0 | 0 | 0 | [6 empty] | 0 | 0
transporte | transporte |  | Cimento | 450 | 3.081 | 1105.5244 |  |  | 0 |  | 0 | 0 | 0 | [6 empty] | 0 | 0
transporte | transporte |  | Areia | 25 | 10.9549 | 322.4027 |  |  | 0 |  | 0 | 0 | 0 | [6 empty] | 0 | 0
transporte | transporte |  | Brita | 34 | 20.0025 | 781.2977 |  |  | 0 |  | 0 | 0 | 0 | [6 empty] | 0 | 0
620100 | 620100D | DER | Boca (Ala) de BTTC ø 0,60 m |  |  | 268.788 | 954.15 | 1222.938 | 1476.09 | un | 0 | 0 | 0 | [6 empty] | 0 | 0
transporte | transporte |  | Cimento | 450 | 0.3748 | 134.4857 |  |  | 0 |  | 0 | 0 | 0 | [6 empty] | 0 | 0
transporte | transporte |  | Areia | 25 | 1.333 | 39.2302 |  |  | 0 |  | 0 | 0 | 0 | [6 empty] | 0 | 0
transporte | transporte |  | Brita | 34 | 2.434 | 95.072 |  |  | 0 |  | 0 | 0 | 0 | [6 empty] | 0 | 0
620200 | 620200C | DER | Boca (Ala) de BTTC ø 0,80 m |  | 0 | 389.7767 | 1321.46 | 1711.2367 | 2065.46 | un | 0 | 0 | 0 | [6 empty] | 0 | 0
transporte | transporte |  | Cimento | 450 | 0.5436 | 195.0546 |  |  | 0 |  | 0 | 0 | 0 | [6 empty] | 0 | 0
transporte | transporte |  | Areia | 25 | 1.9327 | 56.8794 |  |  | 0 |  | 0 | 0 | 0 | [6 empty] | 0 | 0
transporte | transporte |  | Brita | 34 | 3.529 | 137.8427 |  |  | 0 |  | 0 | 0 | 0 | [6 empty] | 0 | 0
621100 | 621100 | DER | Boca (Ala) de BTTC ø 1,00 m |  |  | 584.8953 | 3322.38 | 3907.2753 | 4716.08 | un | 0 | 0 | 0 | [6 empty] | 0 | 0
transporte | transporte |  | Cimento | 450 | 0.8157 | 292.6895 |  |  | 0 |  | 0 | 0 | 0 | [6 empty] | 0 | 0
transporte | transporte |  | Areia | 25 | 2.9003 | 85.3558 |  |  | 0 |  | 0 | 0 | 0 | [6 empty] | 0 | 0
transporte | transporte |  | Brita | 34 | 5.2957 | 206.85 |  |  | 0 |  | 0 | 0 | 0 | [6 empty] | 0 | 0
621200 | 621200 | DER | Boca (Ala) de BTTC ø 1,20 m |  |  | 758.2141 | 4208.43 | 4966.6441 | 5994.74 | un | 0 | 0 | 0 | [6 empty] | 0 | 0
transporte | transporte |  | Cimento | 450 | 1.0574 | 379.4163 |  |  | 0 |  | 0 | 0 | 0 | [6 empty] | 0 | 0
transporte | transporte |  | Areia | 25 | 3.7598 | 110.6509 |  |  | 0 |  | 0 | 0 | 0 | [6 empty] | 0 | 0
transporte | transporte |  | Brita | 34 | 6.865 | 268.1469 |  |  | 0 |  | 0 | 0 | 0 | [6 empty] | 0 | 0
621300 | 621300 | DER | Boca (Ala) de BTTC ø 1,50 m |  |  | 1473.2323 | 7311.47 | 8784.7023 | 10603.14 | un | 0 | 0 | 0 | [6 empty] | 0 | 0
transporte | transporte |  | Cimento | 450 | 2.0546 | 737.2316 |  |  | 0 |  | 0 | 0 | 0 | [6 empty] | 0 | 0
transporte | transporte |  | Areia | 25 | 7.3053 | 214.995 |  |  | 0 |  | 0 | 0 | 0 | [6 empty] | 0 | 0
transporte | transporte |  | Brita | 34 | 13.3386 | 521.0057 |  |  | 0 |  | 0 | 0 | 0 | [6 empty] | 0 | 0
621400 | 621400 | DER | Boca (Ala) de BTTC ø 2,00 m |  |  | 2809.3139 | 12918.12 | 15727.4339 | 18983.01 | un | 0 | 0 | 0 | [6 empty] | 0 | 0
transporte | transporte |  | Cimento | 450 | 3.9179 | 1405.8209 |  |  | 0 |  | 0 | 0 | 0 | [6 empty] | 0 | 0
transporte | transporte |  | Areia | 25 | 13.9305 | 409.9746 |  |  | 0 |  | 0 | 0 | 0 | [6 empty] | 0 | 0
transporte | transporte |  | Brita | 34 | 25.4357 | 993.5184 |  |  | 0 |  | 0 | 0 | 0 | [6 empty] | 0 | 0
607500 | 607500 | DER | Corpo de BSTC ø 0,20 sem Berço e sem Armação - PS-1 |  |  | 1.8508 | 48.74 | 50.5908 | 61.06 | m | 0 | 0 | 0 | [6 empty] | 0 | 0
transporte | transporte |  | Cimento | 452 | 0.0003 | 0.10811 |  |  | 0 |  | 0 | 0 | 0 | [6 empty] | 0 | 0
transporte | transporte |  | Areia | 27 | 0.0013 | 0.041041 |  |  | 0 |  | 0 | 0 | 0 | [6 empty] | 0 | 0
transporte | transporte |  | Tubo | 24 | 0.06 | 1.7016 |  |  | 0 |  | 0 | 0 | 0 | [6 empty] | 0 | 0
607600 | 607600 | DER | Corpo de BSTC ø 0,30 sem Berço e sem Armação - PS-1 |  |  | 2.9582 | 65.04 | 67.9982 | 82.07 | m | 0 | 0 | 0 | [6 empty] | 0 | 0
transporte | transporte |  | Cimento | 452 | 0.0004 | 0.14415 |  |  | 0 |  | 0 | 0 | 0 | [6 empty] | 0 | 0
transporte | transporte |  | Areia | 27 | 0.002 | 0.06314 |  |  | 0 |  | 0 | 0 | 0 | [6 empty] | 0 | 0
transporte | transporte |  | Tubo | 24 | 0.097 | 2.7509 |  |  | 0 |  | 0 | 0 | 0 | [6 empty] | 0 | 0
610400 | 610400A | DER | Corpo de BSTC ø 0,40 sem Berço e sem Armação - PS-1 |  |  | 4.12 | 137.47 | 141.59 | 170.9 | m | 0 | 0 | 0 | [6 empty] | 0 | 0
transporte | transporte |  | Cimento | 452 | 0.0019 | 0.68472 |  |  | 0 |  | 0 | 0 | 0 | [6 empty] | 0 | 0
transporte | transporte |  | Areia | 27 | 0.01 | 0.3157 |  |  | 0 |  | 0 | 0 | 0 | [6 empty] | 0 | 0
transporte | transporte |  | Tubo | 24 | 0.11 | 3.1196 |  |  | 0 |  | 0 | 0 | 0 | [6 empty] | 0 | 0
610400 | 610400B | DER | Corpo de BSTC ø 0,50 sem Berço e sem Armação - PS-1 |  |  | 8.2882 | 137.47 | 145.7582 | 175.93 | m | 0 | 0 | 0 | [6 empty] | 0 | 0
transporte | transporte |  | Cimento | 452 | 0.0023 | 0.82887 |  |  | 0 |  | 0 | 0 | 0 | [6 empty] | 0 | 0
transporte | transporte |  | Areia | 27 | 0.0117 | 0.36937 |  |  | 0 |  | 0 | 0 | 0 | [6 empty] | 0 | 0
transporte | transporte |  | Tubo | 24 | 0.25 | 7.09 |  |  | 0 |  | 0 | 0 | 0 | [6 empty] | 0 | 0
610600 | 610600A | DER | Corpo de BSTC ø 0,60 sem Berço e sem Armação - PS-1 |  |  | 12.4204 | 313.26 | 325.6804 | 393.1 | m | 0 | 0 | 0 | [6 empty] | 0 | 0
transporte | transporte |  | Cimento | 452 | 0.0026 | 0.93699 |  |  | 0 |  | 0 | 0 | 0 | [6 empty] | 0 | 0
transporte | transporte |  | Areia | 27 | 0.0134 | 0.42304 |  |  | 0 |  | 0 | 0 | 0 | [6 empty] | 0 | 0
transporte | transporte |  | Tubo | 24 | 0.39 | 11.0604 |  |  | 0 |  | 0 | 0 | 0 | [6 empty] | 0 | 0
610600 | 610600B | DER | Corpo de BSTC ø 0,70 sem Berço e sem Armação - PS-1 |  |  | 16.5526 | 313.26 | 329.8126 | 398.08 | m | 0 | 0 | 0 | [6 empty] | 0 | 0
transporte | transporte |  | Cimento | 452 | 0.0029 | 1.0451 |  |  | 0 |  | 0 | 0 | 0 | [6 empty] | 0 | 0
transporte | transporte |  | Areia | 27 | 0.0151 | 0.47671 |  |  | 0 |  | 0 | 0 | 0 | [6 empty] | 0 | 0
transporte | transporte |  | Tubo | 24 | 0.53 | 15.0308 |  |  | 0 |  | 0 | 0 | 0 | [6 empty] | 0 | 0
610800 | 610800A | DER | Corpo de BSTC ø 0,80 sem Berço e sem Armação - PS-1 |  |  | 20.6848 | 514.42 | 535.1048 | 645.87 | m | 0 | 0 | 0 | [6 empty] | 0 | 0
transporte | transporte |  | Cimento | 452 | 0.0032 | 1.1532 |  |  | 0 |  | 0 | 0 | 0 | [6 empty] | 0 | 0
transporte | transporte |  | Areia | 27 | 0.0168 | 0.53038 |  |  | 0 |  | 0 | 0 | 0 | [6 empty] | 0 | 0
transporte | transporte |  | Tubo | 24 | 0.67 | 19.0012 |  |  | 0 |  | 0 | 0 | 0 | [6 empty] | 0 | 0
610400 | 610400C | DER | Corpo de BSTC ø 0,40 Sem Berço c/ Armação Símples PA-1 |  |  | 4.12 | 137.47 | 141.59 | 170.9 | m | 357.86 | 170.9 | 61158.27 |  |  | x | x | x |  | 61158.3 | -0.03
transporte | transporte |  | Cimento | 452 | 0.0019 | 0.68472 |  |  | 0 |  | 0 | 0 | 0 |  | xx | x | x |  |  | 0 | 0
transporte | transporte |  | Areia | 27 | 0.01 | 0.3157 |  |  | 0 |  | 0 | 0 | 0 |  | xx | x | x |  |  | 0 | 0
transporte | transporte |  | Tubo | 24 | 0.11 | 3.1196 |  |  | 0 |  | 0 | 0 | 0 |  | xx | x | x |  |  | 0 | 0
610600 | 610600C | DER | Corpo de BSTC ø 0,50 Sem Berço c/ Armação Símples PA-1 |  |  | 8.2882 | 313.26 | 321.5482 | 388.11 | m | 0 | 0 | 0 | [6 empty] | 0 | 0
transporte | transporte |  | Cimento | 452 | 0.0023 | 0.82887 |  |  | 0 |  | 0 | 0 | 0 | [6 empty] | 0 | 0
transporte | transporte |  | Areia | 27 | 0.0117 | 0.36937 |  |  | 0 |  | 0 | 0 | 0 | [6 empty] | 0 | 0
transporte | transporte |  | Tubo | 24 | 0.25 | 7.09 |  |  | 0 |  | 0 | 0 | 0 | [6 empty] | 0 | 0
610600 | 610600D | DER | Corpo de BSTC ø 0,60 Sem Berço c/ Armação Símples PA-1 |  |  | 12.4204 | 313.26 | 325.6804 | 393.1 | m | 1697.24 | 393.1 | 667185.04 |  |  | x | x | x |  | 667185.06 | -0.02
transporte | transporte |  | Cimento | 452 | 0.0026 | 0.93699 |  |  | 0 |  | 0 | 0 | 0 |  | xx | x | x |  |  | 0 | 0
transporte | transporte |  | Areia | 27 | 0.0134 | 0.42304 |  |  | 0 |  | 0 | 0 | 0 |  | xx | x | x |  |  | 0 | 0
transporte | transporte |  | Tubo | 24 | 0.39 | 11.0604 |  |  | 0 |  | 0 | 0 | 0 |  | xx | x | x |  |  | 0 | 0
610800 | 610800B | DER | Corpo de BSTC ø 0,70 Sem Berço c/ Armação Símples PA-1 |  |  | 16.5526 | 514.42 | 530.9726 | 640.88 | m | 0 | 0 | 0 | [6 empty] | 0 | 0
transporte | transporte |  | Cimento | 452 | 0.0029 | 1.0451 |  |  | 0 |  | 0 | 0 | 0 | [6 empty] | 0 | 0
transporte | transporte |  | Areia | 27 | 0.0151 | 0.47671 |  |  | 0 |  | 0 | 0 | 0 | [6 empty] | 0 | 0
transporte | transporte |  | Tubo | 24 | 0.53 | 15.0308 |  |  | 0 |  | 0 | 0 | 0 | [6 empty] | 0 | 0
610800 | 610800C | DER | Corpo de BSTC ø 0,80 Sem Berço c/ Armação Símples PA-1 |  |  | 20.6848 | 514.42 | 535.1048 | 645.87 | m | 0 | 0 | 0 | [6 empty] | 0 | 0
transporte | transporte |  | Cimento | 452 | 0.0032 | 1.1532 |  |  | 0 |  | 0 | 0 | 0 | [6 empty] | 0 | 0
transporte | transporte |  | Areia | 27 | 0.0168 | 0.53038 |  |  | 0 |  | 0 | 0 | 0 | [6 empty] | 0 | 0
transporte | transporte |  | Tubo | 24 | 0.67 | 19.0012 |  |  | 0 |  | 0 | 0 | 0 | [6 empty] | 0 | 0
611000 | 611000A | DER | Corpo de BSTC ø 0,90 Sem Berço c/ Armação Símples PA-1 |  |  | 25.7851 | 803.98 | 829.7651 | 1001.53 | m | 0 | 0 | 0 | [6 empty] | 0 | 0
transporte | transporte |  | Cimento | 452 | 0.004 | 1.4415 |  |  | 0 |  | 0 | 0 | 0 | [6 empty] | 0 | 0
transporte | transporte |  | Areia | 27 | 0.021 | 0.66297 |  |  | 0 |  | 0 | 0 | 0 | [6 empty] | 0 | 0
transporte | transporte |  | Tubo | 24 | 0.835 | 23.6806 |  |  | 0 |  | 0 | 0 | 0 | [6 empty] | 0 | 0
611000 | 611000B | DER | Corpo de BSTC ø 1,00 Sem Berço c/ Armação Símples PA-1 |  |  | 30.8854 | 803.98 | 834.8654 | 1007.68 | m | 0 | 0 | 0 | [6 empty] | 0 | 0
transporte | transporte |  | Cimento | 452 | 0.0048 | 1.7298 |  |  | 0 |  | 0 | 0 | 0 | [6 empty] | 0 | 0
transporte | transporte |  | Areia | 27 | 0.0252 | 0.79556 |  |  | 0 |  | 0 | 0 | 0 | [6 empty] | 0 | 0
transporte | transporte |  | Tubo | 24 | 1 | 28.36 |  |  | 0 |  | 0 | 0 | 0 | [6 empty] | 0 | 0
611200 | 611200A | DER | Corpo de BSTC ø 1,20 Sem Berço c/ Armação Símples PA-1 |  |  | 44.2416 | 1026.27 | 1070.5116 | 1292.11 | m | 0 | 0 | 0 | [6 empty] | 0 | 0
transporte | transporte |  | Cimento | 452 | 0.0065 | 2.3425 |  |  | 0 |  | 0 | 0 | 0 | [6 empty] | 0 | 0
transporte | transporte |  | Areia | 27 | 0.0336 | 1.0608 |  |  | 0 |  | 0 | 0 | 0 | [6 empty] | 0 | 0
transporte | transporte |  | Tubo | 24 | 1.44 | 40.8384 |  |  | 0 |  | 0 | 0 | 0 | [6 empty] | 0 | 0
611400 | 611400A | DER | Corpo de BSTC ø 1,50 Sem Berço c/ Armação Símples PA-1 |  |  | 51.039 | 1267.57 | 1318.609 | 1591.56 | m | 0 | 0 | 0 | [6 empty] | 0 | 0
transporte | transporte |  | Cimento | 452 | 0.0081 | 2.9191 |  |  | 0 |  | 0 | 0 | 0 | [6 empty] | 0 | 0
transporte | transporte |  | Areia | 27 | 0.042 | 1.3259 |  |  | 0 |  | 0 | 0 | 0 | [6 empty] | 0 | 0
transporte | transporte |  | Tubo | 24 | 1.65 | 46.794 |  |  | 0 |  | 0 | 0 | 0 | [6 empty] | 0 | 0
611400 | 611400B | DER | Corpo de BSTC ø 1,80 Sem Berço c/ Armação Símples PA-1 |  |  | 62.078 | 1267.57 | 1329.648 | 1604.89 | m | 0 | 0 | 0 | [6 empty] | 0 | 0
transporte | transporte |  | Cimento | 452 | 0.0092 | 3.3155 |  |  | 0 |  | 0 | 0 | 0 | [6 empty] | 0 | 0
transporte | transporte |  | Areia | 27 | 0.0479 | 1.5122 |  |  | 0 |  | 0 | 0 | 0 | [6 empty] | 0 | 0
transporte | transporte |  | Tubo | 24 | 2.0187 | 57.2503 |  |  | 0 |  | 0 | 0 | 0 | [6 empty] | 0 | 0
611600 | 611600A | DER | Corpo de BSTC ø 2,00 Sem Berço c/ Armação Símples PA-1 |  |  | 66.0608 | 3058.31 | 3124.3708 | 3771.12 | m | 0 | 0 | 0 | [6 empty] | 0 | 0
transporte | transporte |  | Cimento | 452 | 0.0097 | 3.4957 |  |  | 0 |  | 0 | 0 | 0 | [6 empty] | 0 | 0
transporte | transporte |  | Areia | 27 | 0.0504 | 1.5911 |  |  | 0 |  | 0 | 0 | 0 | [6 empty] | 0 | 0
transporte | transporte |  | Tubo | 24 | 2.15 | 60.974 |  |  | 0 |  | 0 | 0 | 0 | [6 empty] | 0 | 0
610400 | 610400D | DER | Corpo de BSTC ø 0,40 Sem Berço c/ Armação Dupla PA-2 |  |  | 5.4529 | 137.47 | 142.9229 | 172.51 | m | 0 | 0 | 0 | [6 empty] | 0 | 0
transporte | transporte |  | Cimento | 452 | 0.0019 | 0.68472 |  |  | 0 |  | 0 | 0 | 0 | [6 empty] | 0 | 0
transporte | transporte |  | Areia | 27 | 0.01 | 0.3157 |  |  | 0 |  | 0 | 0 | 0 | [6 empty] | 0 | 0
transporte | transporte |  | Tubo | 24 | 0.157 | 4.4525 |  |  | 0 |  | 0 | 0 | 0 | [6 empty] | 0 | 0
610600 | 610600E | DER | Corpo de BSTC ø 0,50 Sem Berço c/ Armação Dupla PA-2 |  |  | 8.2882 | 313.26 | 321.5482 | 388.11 | m | 0 | 0 | 0 | [6 empty] | 0 | 0
transporte | transporte |  | Cimento | 452 | 0.0023 | 0.82887 |  |  | 0 |  | 0 | 0 | 0 | [6 empty] | 0 | 0
transporte | transporte |  | Areia | 27 | 0.0117 | 0.36937 |  |  | 0 |  | 0 | 0 | 0 | [6 empty] | 0 | 0
transporte | transporte |  | Tubo | 24 | 0.25 | 7.09 |  |  | 0 |  | 0 | 0 | 0 | [6 empty] | 0 | 0
610600 | 610600F | DER | Corpo de BSTC ø 0,60 Sem Berço c/ Armação Dupla PA-2 |  |  | 12.4204 | 313.26 | 325.6804 | 393.1 | m | 0 | 0 | 0 | [6 empty] | 0 | 0
transporte | transporte |  | Cimento | 452 | 0.0026 | 0.93699 |  |  | 0 |  | 0 | 0 | 0 | [6 empty] | 0 | 0
transporte | transporte |  | Areia | 27 | 0.0134 | 0.42304 |  |  | 0 |  | 0 | 0 | 0 | [6 empty] | 0 | 0
transporte | transporte |  | Tubo | 24 | 0.39 | 11.0604 |  |  | 0 |  | 0 | 0 | 0 | [6 empty] | 0 | 0
610800 | 610800D | DER | Corpo de BSTC ø 0,70 Sem Berço c/ Armação Dupla PA-2 |  |  | 16.5526 | 514.42 | 530.9726 | 640.88 | m | 0 | 0 | 0 | [6 empty] | 0 | 0
transporte | transporte |  | Cimento | 452 | 0.0029 | 1.0451 |  |  | 0 |  | 0 | 0 | 0 | [6 empty] | 0 | 0
transporte | transporte |  | Areia | 27 | 0.0151 | 0.47671 |  |  | 0 |  | 0 | 0 | 0 | [6 empty] | 0 | 0
transporte | transporte |  | Tubo | 24 | 0.53 | 15.0308 |  |  | 0 |  | 0 | 0 | 0 | [6 empty] | 0 | 0
610800 | 610800E | DER | Corpo de BSTC ø 0,80 Sem Berço c/ Armação Dupla PA-2 |  |  | 20.6848 | 514.42 | 535.1048 | 645.87 | m | 0 | 0 | 0 | [6 empty] | 0 | 0
transporte | transporte |  | Cimento | 452 | 0.0032 | 1.1532 |  |  | 0 |  | 0 | 0 | 0 | [6 empty] | 0 | 0
transporte | transporte |  | Areia | 27 | 0.0168 | 0.53038 |  |  | 0 |  | 0 | 0 | 0 | [6 empty] | 0 | 0
transporte | transporte |  | Tubo | 24 | 0.67 | 19.0012 |  |  | 0 |  | 0 | 0 | 0 | [6 empty] | 0 | 0
611000 | 611000C | DER | Corpo de BSTC ø 0,90 Sem Berço c/ Armação Dupla PA-2 |  |  | 25.7851 | 803.98 | 829.7651 | 1001.53 | m | 0 | 0 | 0 | [6 empty] | 0 | 0
transporte | transporte |  | Cimento | 452 | 0.004 | 1.4415 |  |  | 0 |  | 0 | 0 | 0 | [6 empty] | 0 | 0
transporte | transporte |  | Areia | 27 | 0.021 | 0.66297 |  |  | 0 |  | 0 | 0 | 0 | [6 empty] | 0 | 0
transporte | transporte |  | Tubo | 24 | 0.835 | 23.6806 |  |  | 0 |  | 0 | 0 | 0 | [6 empty] | 0 | 0
611000 | 611000D | DER | Corpo de BSTC ø 1,00 Sem Berço c/ Armação Dupla PA-2 |  |  | 30.8854 | 803.98 | 834.8654 | 1007.68 | m | 0 | 0 | 0 | [6 empty] | 0 | 0
transporte | transporte |  | Cimento | 452 | 0.0048 | 1.7298 |  |  | 0 |  | 0 | 0 | 0 | [6 empty] | 0 | 0
transporte | transporte |  | Areia | 27 | 0.0252 | 0.79556 |  |  | 0 |  | 0 | 0 | 0 | [6 empty] | 0 | 0
transporte | transporte |  | Tubo | 24 | 1 | 28.36 |  |  | 0 |  | 0 | 0 | 0 | [6 empty] | 0 | 0
611200 | 611200B | DER | Corpo de BSTC ø 1,20 Sem Berço c/ Armação Dupla PA-2 |  |  | 44.2416 | 1026.27 | 1070.5116 | 1292.11 | m | 0 | 0 | 0 | [6 empty] | 0 | 0
transporte | transporte |  | Cimento | 452 | 0.0065 | 2.3425 |  |  | 0 |  | 0 | 0 | 0 | [6 empty] | 0 | 0
transporte | transporte |  | Areia | 27 | 0.0336 | 1.0608 |  |  | 0 |  | 0 | 0 | 0 | [6 empty] | 0 | 0
transporte | transporte |  | Tubo | 24 | 1.44 | 40.8384 |  |  | 0 |  | 0 | 0 | 0 | [6 empty] | 0 | 0
611400 | 611400C | DER | Corpo de BSTC ø 1,50 Sem Berço c/ Armação Dupla PA-2 |  |  | 51.039 | 1267.57 | 1318.609 | 1591.56 | m | 0 | 0 | 0 | [6 empty] | 0 | 0
transporte | transporte |  | Cimento | 452 | 0.0081 | 2.9191 |  |  | 0 |  | 0 | 0 | 0 | [6 empty] | 0 | 0
transporte | transporte |  | Areia | 27 | 0.042 | 1.3259 |  |  | 0 |  | 0 | 0 | 0 | [6 empty] | 0 | 0
transporte | transporte |  | Tubo | 24 | 1.65 | 46.794 |  |  | 0 |  | 0 | 0 | 0 | [6 empty] | 0 | 0
611400 | 611400D | DER | Corpo de BSTC ø 1,80 Sem Berço c/ Armação Dupla PA-2 |  |  | 62.078 | 1267.57 | 1329.648 | 1604.89 | m | 0 | 0 | 0 | [6 empty] | 0 | 0
transporte | transporte |  | Cimento | 452 | 0.0092 | 3.3155 |  |  | 0 |  | 0 | 0 | 0 | [6 empty] | 0 | 0
transporte | transporte |  | Areia | 27 | 0.0479 | 1.5122 |  |  | 0 |  | 0 | 0 | 0 | [6 empty] | 0 | 0
transporte | transporte |  | Tubo | 24 | 2.0187 | 57.2503 |  |  | 0 |  | 0 | 0 | 0 | [6 empty] | 0 | 0
611600 | 611600B | DER | Corpo de BSTC ø 2,00 Sem Berço c/ Armação Dupla PA-2 |  |  | 66.0608 | 3058.31 | 3124.3708 | 3771.12 | m | 0 | 0 | 0 | [6 empty] | 0 | 0
transporte | transporte |  | Cimento | 452 | 0.0097 | 3.4957 |  |  | 0 |  | 0 | 0 | 0 | [6 empty] | 0 | 0
transporte | transporte |  | Areia | 27 | 0.0504 | 1.5911 |  |  | 0 |  | 0 | 0 | 0 | [6 empty] | 0 | 0
transporte | transporte |  | Tubo | 24 | 2.15 | 60.974 |  |  | 0 |  | 0 | 0 | 0 | [6 empty] | 0 | 0
610500 | 610500 | DER | Corpo de BSTC ø 0,40 Com Berço c/ Armação Dupla PA-2 |  |  | 20.3707 | 206.29 | 226.6607 | 273.58 | m | 0 | 0 | 0 | [6 empty] | 0 | 0
transporte | transporte |  | Cimento | 452 | 0.0226 | 8.1446 |  |  | 0 |  | 0 | 0 | 0 | [6 empty] | 0 | 0
transporte | transporte |  | Areia | 27 | 0.0839 | 2.6487 |  |  | 0 |  | 0 | 0 | 0 | [6 empty] | 0 | 0
transporte | transporte |  | Brita | 33 | 0.1349 | 5.1249 |  |  | 0 |  | 0 | 0 | 0 | [6 empty] | 0 | 0
transporte | transporte |  | Tubo | 24 | 0.157 | 4.4525 |  |  | 0 |  | 0 | 0 | 0 | [6 empty] | 0 | 0
610700 | 610700A | DER | Corpo de BSTC ø 0,50 Com Berço c/ Armação Dupla PA-2 |  |  | 27.2244 | 412.12 | 439.3444 | 530.29 | m | 0 | 0 | 0 | [6 empty] | 0 | 0
transporte | transporte |  | Cimento | 452 | 0.0286 | 10.3069 |  |  | 0 |  | 0 | 0 | 0 | [6 empty] | 0 | 0
transporte | transporte |  | Areia | 27 | 0.1054 | 3.3275 |  |  | 0 |  | 0 | 0 | 0 | [6 empty] | 0 | 0
transporte | transporte |  | Brita | 33 | 0.1711 | 6.5001 |  |  | 0 |  | 0 | 0 | 0 | [6 empty] | 0 | 0
transporte | transporte |  | Tubo | 24 | 0.25 | 7.09 |  |  | 0 |  | 0 | 0 | 0 | [6 empty] | 0 | 0
610700 | 610700B | DER | Corpo de BSTC ø 0,60 Com Berço c/ Armação Dupla PA-2 |  |  | 32.3122 | 412.12 | 444.4322 | 536.43 | m | 0 | 0 | 0 | [6 empty] | 0 | 0
transporte | transporte |  | Cimento | 452 | 0.0345 | 12.4331 |  |  | 0 |  | 0 | 0 | 0 | [6 empty] | 0 | 0
transporte | transporte |  | Areia | 27 | 0.1269 | 4.0062 |  |  | 0 |  | 0 | 0 | 0 | [6 empty] | 0 | 0
transporte | transporte |  | Brita | 33 | 0.2073 | 7.8753 |  |  | 0 |  | 0 | 0 | 0 | [6 empty] | 0 | 0
transporte | transporte |  | Tubo | 24 | 0.282 | 7.9975 |  |  | 0 |  | 0 | 0 | 0 | [6 empty] | 0 | 0
610900 | 610900A | DER | Corpo de BSTC ø 0,70 Com Berço c/ Armação Dupla PA-2 |  |  | 48.4226 | 677.21 | 725.6326 | 875.84 | m | 0 | 0 | 0 | [6 empty] | 0 | 0
transporte | transporte |  | Cimento | 452 | 0.0472 | 17.0099 |  |  | 0 |  | 0 | 0 | 0 | [6 empty] | 0 | 0
transporte | transporte |  | Areia | 27 | 0.1727 | 5.4521 |  |  | 0 |  | 0 | 0 | 0 | [6 empty] | 0 | 0
transporte | transporte |  | Brita | 33 | 0.2877 | 10.9297 |  |  | 0 |  | 0 | 0 | 0 | [6 empty] | 0 | 0
transporte | transporte |  | Tubo | 24 | 0.53 | 15.0308 |  |  | 0 |  | 0 | 0 | 0 | [6 empty] | 0 | 0
610900 | 610900B | DER | Corpo de BSTC ø 0,80 Com Berço c/ Armação Dupla PA-2 |  |  | 62.0342 | 677.21 | 739.2442 | 892.27 | m | 0 | 0 | 0 | [6 empty] | 0 | 0
transporte | transporte |  | Cimento | 452 | 0.0599 | 21.5868 |  |  | 0 |  | 0 | 0 | 0 | [6 empty] | 0 | 0
transporte | transporte |  | Areia | 27 | 0.2184 | 6.8949 |  |  | 0 |  | 0 | 0 | 0 | [6 empty] | 0 | 0
transporte | transporte |  | Brita | 33 | 0.3681 | 13.9841 |  |  | 0 |  | 0 | 0 | 0 | [6 empty] | 0 | 0
transporte | transporte |  | Tubo | 24 | 0.69 | 19.5684 |  |  | 0 |  | 0 | 0 | 0 | [6 empty] | 0 | 0
611100 | 611100A | DER | Corpo de BSTC ø 0,90 Com Berço c/ Armação Dupla PA-2 |  |  | 77.4381 | 1053.49 | 1130.9281 | 1365.03 | m | 0 | 0 | 0 | [6 empty] | 0 | 0
transporte | transporte |  | Cimento | 452 | 0.0758 | 27.3168 |  |  | 0 |  | 0 | 0 | 0 | [6 empty] | 0 | 0
transporte | transporte |  | Areia | 27 | 0.2764 | 8.7259 |  |  | 0 |  | 0 | 0 | 0 | [6 empty] | 0 | 0
transporte | transporte |  | Brita | 33 | 0.4663 | 17.7147 |  |  | 0 |  | 0 | 0 | 0 | [6 empty] | 0 | 0
transporte | transporte |  | Tubo | 24 | 0.835 | 23.6806 |  |  | 0 |  | 0 | 0 | 0 | [6 empty] | 0 | 0
611100 | 611100B | DER | Corpo de BSTC ø 1,00 Com Berço c/ Armação Dupla PA-2 |  |  | 93.4023 | 1053.49 | 1146.8923 | 1384.3 | m | 0 | 0 | 0 | [6 empty] | 0 | 0
transporte | transporte |  | Cimento | 452 | 0.0917 | 33.0468 |  |  | 0 |  | 0 | 0 | 0 | [6 empty] | 0 | 0
transporte | transporte |  | Areia | 27 | 0.3343 | 10.5539 |  |  | 0 |  | 0 | 0 | 0 | [6 empty] | 0 | 0
transporte | transporte |  | Brita | 33 | 0.5644 | 21.4416 |  |  | 0 |  | 0 | 0 | 0 | [6 empty] | 0 | 0
transporte | transporte |  | Tubo | 24 | 1 | 28.36 |  |  | 0 |  | 0 | 0 | 0 | [6 empty] | 0 | 0
611300 | 611300 | DER | Corpo de BSTC ø 1,20 Com Berço c/ Armação Dupla PA-2 |  |  | 131.0798 | 1362.43 | 1493.5098 | 1802.67 | m | 0 | 0 | 0 | [6 empty] | 0 | 0
transporte | transporte |  | Cimento | 452 | 0.1272 | 45.8403 |  |  | 0 |  | 0 | 0 | 0 | [6 empty] | 0 | 0
transporte | transporte |  | Areia | 27 | 0.463 | 14.6169 |  |  | 0 |  | 0 | 0 | 0 | [6 empty] | 0 | 0
transporte | transporte |  | Brita | 33 | 0.784 | 29.7842 |  |  | 0 |  | 0 | 0 | 0 | [6 empty] | 0 | 0
transporte | transporte |  | Tubo | 24 | 1.44 | 40.8384 |  |  | 0 |  | 0 | 0 | 0 | [6 empty] | 0 | 0
611500 | 611500A | DER | Corpo de BSTC ø 1,50 Com Berço c/ Armação Dupla PA-2 |  |  | 179.7396 | 1749.33 | 1929.0696 | 2328.39 | m | 0 | 0 | 0 | [6 empty] | 0 | 0
transporte | transporte |  | Cimento | 452 | 0.187 | 67.3911 |  |  | 0 |  | 0 | 0 | 0 | [6 empty] | 0 | 0
transporte | transporte |  | Areia | 27 | 0.6783 | 21.4139 |  |  | 0 |  | 0 | 0 | 0 | [6 empty] | 0 | 0
transporte | transporte |  | Brita | 33 | 1.1619 | 44.1406 |  |  | 0 |  | 0 | 0 | 0 | [6 empty] | 0 | 0
transporte | transporte |  | Tubo | 24 | 1.65 | 46.794 |  |  | 0 |  | 0 | 0 | 0 | [6 empty] | 0 | 0
611500 | 611500B | DER | Corpo de BSTC ø 1,80 Com Berço c/ Armação Dupla PA-2 |  |  | 243.5365 | 1749.33 | 1992.8665 | 2405.39 | m | 0 | 0 | 0 | [6 empty] | 0 | 0
transporte | transporte |  | Cimento | 452 | 0.2741 | 98.7802 |  |  | 0 |  | 0 | 0 | 0 | [6 empty] | 0 | 0
transporte | transporte |  | Areia | 27 | 0.9748 | 30.7744 |  |  | 0 |  | 0 | 0 | 0 | [6 empty] | 0 | 0
transporte | transporte |  | Brita | 33 | 2.2538 | 85.6219 |  |  | 0 |  | 0 | 0 | 0 | [6 empty] | 0 | 0
transporte | transporte |  | Tubo | 24 | 1 | 28.36 |  |  | 0 |  | 0 | 0 | 0 | [6 empty] | 0 | 0
611700 | 611700 | DER | Corpo de BSTC ø 2,00 Com Berço c/ Armação Dupla PA-2 |  |  | 279.3323 | 3874.21 | 4153.5423 | 5013.33 | m | 0 | 0 | 0 | [6 empty] | 0 | 0
transporte | transporte |  | Cimento | 452 | 0.3062 | 110.3484 |  |  | 0 |  | 0 | 0 | 0 | [6 empty] | 0 | 0
transporte | transporte |  | Areia | 27 | 1.1047 | 34.8754 |  |  | 0 |  | 0 | 0 | 0 | [6 empty] | 0 | 0
transporte | transporte |  | Brita | 33 | 1.9251 | 73.1345 |  |  | 0 |  | 0 | 0 | 0 | [6 empty] | 0 | 0
transporte | transporte |  | Tubo | 24 | 2.15 | 60.974 |  |  | 0 |  | 0 | 0 | 0 | [6 empty] | 0 | 0
BLSA120 | BLSA120 | DER | B.L. Símples alvenaria H até 1,20 m |  |  | 105.7949 | 1441.24 | 1547.0349 | 1867.27 | un | 61 | 1867.27 | 113903.47 |  |  | x | x | x |  | 113903.47 | 0
transporte | transporte |  | Cimento | 450 | 0.11541 | 41.4116 |  |  | 0 |  | 0 | 0 | 0 |  | xx | x | x |  |  | 0 | 0
transporte | transporte |  | Areia | 25 | 0.62209 | 18.3081 |  |  | 0 |  | 0 | 0 | 0 |  | xx | x | x |  |  | 0 | 0
transporte | transporte |  | Brita | 34 | 0.20424 | 7.9776 |  |  | 0 |  | 0 | 0 | 0 |  | xx | x | x |  |  | 0 | 0
transporte | transporte |  | Tijolo | 28 | 0.87984 | 28.718 |  |  | 0 |  | 0 | 0 | 0 |  | xx | x | x |  |  | 0 | 0
transporte | transporte |  | Cal | 400 | 0.029328 | 9.3797 |  |  | 0 |  | 0 | 0 | 0 |  | xx | x | x |  |  | 0 | 0
BLSA150 | BLSA150 | DER | B.L. Símples alvenaria H até 1,50 m |  |  | 124.7243 | 1595.65 | 1720.3743 | 2076.49 | un | 0 | 0 | 0 | [6 empty] | 0 | 0
transporte | transporte |  | Cimento | 450 | 0.13261 | 47.5824 |  |  | 0 |  | 0 | 0 | 0 | [6 empty] | 0 | 0
transporte | transporte |  | Areia | 25 | 0.73198 | 21.5422 |  |  | 0 |  | 0 | 0 | 0 | [6 empty] | 0 | 0
transporte | transporte |  | Brita | 34 | 0.20424 | 7.9776 |  |  | 0 |  | 0 | 0 | 0 | [6 empty] | 0 | 0
transporte | transporte |  | Tijolo | 28 | 1.0998 | 35.8975 |  |  | 0 |  | 0 | 0 | 0 | [6 empty] | 0 | 0
transporte | transporte |  | Cal | 400 | 0.03666 | 11.7246 |  |  | 0 |  | 0 | 0 | 0 | [6 empty] | 0 | 0
BLSA200 | BLSA200 | DER | B.L. Símples alvenaria H até 2,00 m |  |  | 156.0452 | 1851.05 | 2007.0952 | 2422.56 | un | 0 | 0 | 0 | [6 empty] | 0 | 0
transporte | transporte |  | Cimento | 450 | 0.16108 | 57.7994 |  |  | 0 |  | 0 | 0 | 0 | [6 empty] | 0 | 0
transporte | transporte |  | Areia | 25 | 0.91384 | 26.8942 |  |  | 0 |  | 0 | 0 | 0 | [6 empty] | 0 | 0
transporte | transporte |  | Brita | 34 | 0.20424 | 7.9776 |  |  | 0 |  | 0 | 0 | 0 | [6 empty] | 0 | 0
transporte | transporte |  | Tijolo | 28 | 1.4636 | 47.7713 |  |  | 0 |  | 0 | 0 | 0 | [6 empty] | 0 | 0
transporte | transporte |  | Cal | 400 | 0.048786 | 15.6027 |  |  | 0 |  | 0 | 0 | 0 | [6 empty] | 0 | 0
BLSA250 | BLSA250 | DER | B.L. Símples alvenaria H até 2,50 m |  |  | 188.0499 | 2112.3 | 2300.3499 | 2776.52 | un | 0 | 0 | 0 | [6 empty] | 0 | 0
transporte | transporte |  | Cimento | 450 | 0.19012 | 68.2196 |  |  | 0 |  | 0 | 0 | 0 | [6 empty] | 0 | 0
transporte | transporte |  | Areia | 25 | 1.0996 | 32.3605 |  |  | 0 |  | 0 | 0 | 0 | [6 empty] | 0 | 0
transporte | transporte |  | Brita | 34 | 0.20424 | 7.9776 |  |  | 0 |  | 0 | 0 | 0 | [6 empty] | 0 | 0
transporte | transporte |  | Tijolo | 28 | 1.8358 | 59.9212 |  |  | 0 |  | 0 | 0 | 0 | [6 empty] | 0 | 0
transporte | transporte |  | Cal | 400 | 0.061194 | 19.5711 |  |  | 0 |  | 0 | 0 | 0 | [6 empty] | 0 | 0
BLSM120 | BLSM120 | DER | B.L. Símples pré-moldado H até 1,20 m |  |  | 251.674 | 1144.18 | 1395.854 | 1684.8 | un | 0 | 0 | 0 | [6 empty] | 0 | 0
transporte | transporte |  | Cimento | 450 | 0.43266 | 155.2471 |  |  | 0 |  | 0 | 0 | 0 | [6 empty] | 0 | 0
transporte | transporte |  | Areia | 25 | 1.27 | 37.3752 |  |  | 0 |  | 0 | 0 | 0 | [6 empty] | 0 | 0
transporte | transporte |  | Brita | 34 | 1.5118 | 59.0517 |  |  | 0 |  | 0 | 0 | 0 | [6 empty] | 0 | 0
BLSM150 | BLSM150 | DER | B.L. Símples pré-moldado H até 1,50 m |  |  | 314.0018 | 1331.51 | 1645.5118 | 1986.13 | un | 0 | 0 | 0 | [6 empty] | 0 | 0
transporte | transporte |  | Cimento | 450 | 0.54156 | 194.3226 |  |  | 0 |  | 0 | 0 | 0 | [6 empty] | 0 | 0
transporte | transporte |  | Areia | 25 | 1.5739 | 46.3199 |  |  | 0 |  | 0 | 0 | 0 | [6 empty] | 0 | 0
transporte | transporte |  | Brita | 34 | 1.8781 | 73.3594 |  |  | 0 |  | 0 | 0 | 0 | [6 empty] | 0 | 0
BLSM200 | BLSM200 | DER | B.L. Símples pré-moldado H até 2,00 m |  |  | 415.9928 | 1638.59 | 2054.5828 | 2479.88 | un | 0 | 0 | 0 | [6 empty] | 0 | 0
transporte | transporte |  | Cimento | 450 | 0.71976 | 258.2643 |  |  | 0 |  | 0 | 0 | 0 | [6 empty] | 0 | 0
transporte | transporte |  | Areia | 25 | 2.0712 | 60.9566 |  |  | 0 |  | 0 | 0 | 0 | [6 empty] | 0 | 0
transporte | transporte |  | Brita | 34 | 2.4775 | 96.7719 |  |  | 0 |  | 0 | 0 | 0 | [6 empty] | 0 | 0
BLSM250 | BLSM250 | DER | B.L. Símples pré-moldado H até 2,50 m |  |  | 0 | 1950.71 | 1950.71 | 2354.51 | un | 0 | 0 | 0 | [6 empty] | 0 | 0
transporte | transporte |  | Cimento | 450 | 0.90126 | 323.3901 |  |  | 0 |  | 0 | 0 | 0 | [6 empty] | 0 | 0
transporte | transporte |  | Areia | 25 | 2.5778 | 75.8644 |  |  | 0 |  | 0 | 0 | 0 | [6 empty] | 0 | 0
transporte | transporte |  | Brita | 34 | 3.088 | 120.6181 |  |  | 0 |  | 0 | 0 | 0 | [6 empty] | 0 | 0
BLSC120 | BLSC120 | DER | B.L. Símples concreto armado H até 1,20 m |  |  | 119.2265 | 1946.06 | 2065.2865 | 2492.8 | un | 0 | 0 | 0 | [6 empty] | 0 | 0
transporte | transporte |  | Cimento | 450 | 0.20478 | 73.4792 |  |  | 0 |  | 0 | 0 | 0 | [6 empty] | 0 | 0
transporte | transporte |  | Areia | 25 | 0.60275 | 17.7389 |  |  | 0 |  | 0 | 0 | 0 | [6 empty] | 0 | 0
transporte | transporte |  | Brita | 34 | 0.71706 | 28.0084 |  |  | 0 |  | 0 | 0 | 0 | [6 empty] | 0 | 0
BLSC150 | BLSC150 | DER | B.L. Símples concreto armado H até 1,50 m |  |  | 149.446 | 2350.13 | 2499.576 | 3016.99 | un | 0 | 0 | 0 | [6 empty] | 0 | 0
transporte | transporte |  | Cimento | 450 | 0.25758 | 92.4249 |  |  | 0 |  | 0 | 0 | 0 | [6 empty] | 0 | 0
transporte | transporte |  | Areia | 25 | 0.75011 | 22.0757 |  |  | 0 |  | 0 | 0 | 0 | [6 empty] | 0 | 0
transporte | transporte |  | Brita | 34 | 0.89466 | 34.9454 |  |  | 0 |  | 0 | 0 | 0 | [6 empty] | 0 | 0
BLSC200 | BLSC200 | DER | B.L. Símples concreto armado H até 2,00 m |  |  | 198.5528 | 2551.63 | 2750.1828 | 3319.47 | un | 0 | 0 | 0 | [6 empty] | 0 | 0
transporte | transporte |  | Cimento | 450 | 0.34338 | 123.2116 |  |  | 0 |  | 0 | 0 | 0 | [6 empty] | 0 | 0
transporte | transporte |  | Areia | 25 | 0.98957 | 29.123 |  |  | 0 |  | 0 | 0 | 0 | [6 empty] | 0 | 0
transporte | transporte |  | Brita | 34 | 1.1833 | 46.2181 |  |  | 0 |  | 0 | 0 | 0 | [6 empty] | 0 | 0
BLSC250 | BLSC250 | DER | B.L. Símples concreto armado H até 2,50 m |  |  | 247.6596 | 3101.29 | 3348.9496 | 4042.18 | un | 0 | 0 | 0 | [6 empty] | 0 | 0
transporte | transporte |  | Cimento | 450 | 0.42918 | 153.9984 |  |  | 0 |  | 0 | 0 | 0 | [6 empty] | 0 | 0
transporte | transporte |  | Areia | 25 | 1.229 | 36.1704 |  |  | 0 |  | 0 | 0 | 0 | [6 empty] | 0 | 0
transporte | transporte |  | Brita | 34 | 1.4719 | 57.4909 |  |  | 0 |  | 0 | 0 | 0 | [6 empty] | 0 | 0
BLDA120 | BLDA120 | DER | B.L. Dupla Alvenaria H até 1,20 m |  |  | 194.2528 | 2761.42 | 2955.6728 | 3567.5 | un | 0 | 0 | 0 | [6 empty] | 0 | 0
transporte | transporte |  | Cimento | 450 | 0.20477 | 73.4744 |  |  | 0 |  | 0 | 0 | 0 | [6 empty] | 0 | 0
transporte | transporte |  | Areia | 25 | 1.1293 | 33.2354 |  |  | 0 |  | 0 | 0 | 0 | [6 empty] | 0 | 0
transporte | transporte |  | Brita | 34 | 0.38806 | 15.1575 |  |  | 0 |  | 0 | 0 | 0 | [6 empty] | 0 | 0
transporte | transporte |  | Tijolo | 28 | 1.6717 | 54.5642 |  |  | 0 |  | 0 | 0 | 0 | [6 empty] | 0 | 0
transporte | transporte |  | Cal | 400 | 0.055723 | 17.8214 |  |  | 0 |  | 0 | 0 | 0 | [6 empty] | 0 | 0
BLDA150 | BLDA150 | DER | B.L. Dupla Alvenaria H até 1,50 m |  |  | 228.5291 | 3050.91 | 3279.4391 | 3958.28 | un | 0 | 0 | 0 | [6 empty] | 0 | 0
transporte | transporte |  | Cimento | 450 | 0.23381 | 83.8971 |  |  | 0 |  | 0 | 0 | 0 | [6 empty] | 0 | 0
transporte | transporte |  | Areia | 25 | 1.3249 | 38.9926 |  |  | 0 |  | 0 | 0 | 0 | [6 empty] | 0 | 0
transporte | transporte |  | Brita | 34 | 0.38806 | 15.1575 |  |  | 0 |  | 0 | 0 | 0 | [6 empty] | 0 | 0
transporte | transporte |  | Tijolo | 28 | 2.0896 | 68.2052 |  |  | 0 |  | 0 | 0 | 0 | [6 empty] | 0 | 0
transporte | transporte |  | Cal | 400 | 0.069654 | 22.2767 |  |  | 0 |  | 0 | 0 | 0 | [6 empty] | 0 | 0
BLDA200 | BLDA200 | DER | B.L. Dupla Alvenaria H até 2,00 m |  |  | 285.2169 | 3529.67 | 3814.8869 | 4604.57 | un | 0 | 0 | 0 | [6 empty] | 0 | 0
transporte | transporte |  | Cimento | 450 | 0.28185 | 101.1347 |  |  | 0 |  | 0 | 0 | 0 | [6 empty] | 0 | 0
transporte | transporte |  | Areia | 25 | 1.6485 | 48.5141 |  |  | 0 |  | 0 | 0 | 0 | [6 empty] | 0 | 0
transporte | transporte |  | Brita | 34 | 0.38806 | 15.1575 |  |  | 0 |  | 0 | 0 | 0 | [6 empty] | 0 | 0
transporte | transporte |  | Tijolo | 28 | 2.7808 | 90.7654 |  |  | 0 |  | 0 | 0 | 0 | [6 empty] | 0 | 0
transporte | transporte |  | Cal | 400 | 0.092693 | 29.6452 |  |  | 0 |  | 0 | 0 | 0 | [6 empty] | 0 | 0
BLDA250 | BLDA250 | DER | B.L. Dupla Alvenaria H até 2,50 m |  |  | 343.223 | 4019.56 | 4362.783 | 5265.88 | un | 0 | 0 | 0 | [6 empty] | 0 | 0
transporte | transporte |  | Cimento | 450 | 0.33101 | 118.7732 |  |  | 0 |  | 0 | 0 | 0 | [6 empty] | 0 | 0
transporte | transporte |  | Areia | 25 | 1.9795 | 58.2571 |  |  | 0 |  | 0 | 0 | 0 | [6 empty] | 0 | 0
transporte | transporte |  | Brita | 34 | 0.38806 | 15.1575 |  |  | 0 |  | 0 | 0 | 0 | [6 empty] | 0 | 0
transporte | transporte |  | Tijolo | 28 | 3.4881 | 113.8502 |  |  | 0 |  | 0 | 0 | 0 | [6 empty] | 0 | 0
transporte | transporte |  | Cal | 400 | 0.11627 | 37.185 |  |  | 0 |  | 0 | 0 | 0 | [6 empty] | 0 | 0
BLDM120 | BLDM120 | DER | B.L. Dupla Pré-moldado H até 1,20 m |  |  | 478.1805 | 2212.59 | 2690.7705 | 3247.76 | un | 0 | 0 | 0 | [6 empty] | 0 | 0
transporte | transporte |  | Cimento | 450 | 0.82205 | 294.9694 |  |  | 0 |  | 0 | 0 | 0 | [6 empty] | 0 | 0
transporte | transporte |  | Areia | 25 | 2.4129 | 71.0129 |  |  | 0 |  | 0 | 0 | 0 | [6 empty] | 0 | 0
transporte | transporte |  | Brita | 34 | 2.8725 | 112.1982 |  |  | 0 |  | 0 | 0 | 0 | [6 empty] | 0 | 0
BLDM150 | BLDM150 | DER | B.L. Dupla Pré-moldado H até 1,50 m |  |  | 596.6034 | 2568.52 | 3165.1234 | 3820.3 | un | 0 | 0 | 0 | [6 empty] | 0 | 0
transporte | transporte |  | Cimento | 450 | 1.029 | 369.2129 |  |  | 0 |  | 0 | 0 | 0 | [6 empty] | 0 | 0
transporte | transporte |  | Areia | 25 | 2.9904 | 88.0078 |  |  | 0 |  | 0 | 0 | 0 | [6 empty] | 0 | 0
transporte | transporte |  | Brita | 34 | 3.5684 | 139.3828 |  |  | 0 |  | 0 | 0 | 0 | [6 empty] | 0 | 0
BLDM200 | BLDM200 | DER | B.L. Dupla Pré-moldado H até 2,00 m |  |  | 790.3863 | 3151.98 | 3942.3663 | 4758.44 | un | 0 | 0 | 0 | [6 empty] | 0 | 0
transporte | transporte |  | Cimento | 450 | 1.3675 | 490.7021 |  |  | 0 |  | 0 | 0 | 0 | [6 empty] | 0 | 0
transporte | transporte |  | Areia | 25 | 3.9354 | 115.8175 |  |  | 0 |  | 0 | 0 | 0 | [6 empty] | 0 | 0
transporte | transporte |  | Brita | 34 | 4.7073 | 183.8667 |  |  | 0 |  | 0 | 0 | 0 | [6 empty] | 0 | 0
BLDM250 | BLDM250 | DER | B.L. Dupla Pré-moldado H até 2,50 m |  |  | 987.7578 | 3745 | 4732.7578 | 5712.44 | un | 0 | 0 | 0 | [6 empty] | 0 | 0
transporte | transporte |  | Cimento | 450 | 1.7124 | 614.4412 |  |  | 0 |  | 0 | 0 | 0 | [6 empty] | 0 | 0
transporte | transporte |  | Areia | 25 | 4.8978 | 144.1423 |  |  | 0 |  | 0 | 0 | 0 | [6 empty] | 0 | 0
transporte | transporte |  | Brita | 34 | 5.8672 | 229.1743 |  |  | 0 |  | 0 | 0 | 0 | [6 empty] | 0 | 0
BLDC120 | BLDC120 | DER | B.L. Dupla Concreto armado H até 1,20 m |  |  | 226.5303 | 3736.16 | 3962.6903 | 4782.97 | un | 0 | 0 | 0 | [6 empty] | 0 | 0
transporte | transporte |  | Cimento | 450 | 0.38908 | 139.6104 |  |  | 0 |  | 0 | 0 | 0 | [6 empty] | 0 | 0
transporte | transporte |  | Areia | 25 | 1.1452 | 33.704 |  |  | 0 |  | 0 | 0 | 0 | [6 empty] | 0 | 0
transporte | transporte |  | Brita | 34 | 1.3624 | 53.2159 |  |  | 0 |  | 0 | 0 | 0 | [6 empty] | 0 | 0
BLDC150 | BLDC150 | DER | B.L. Dupla Concreto armado H até 1,50 m |  |  | 283.9474 | 4503.9 | 4787.8474 | 5778.93 | un | 0 | 0 | 0 | [6 empty] | 0 | 0
transporte | transporte |  | Cimento | 450 | 0.4894 | 175.6072 |  |  | 0 |  | 0 | 0 | 0 | [6 empty] | 0 | 0
transporte | transporte |  | Areia | 25 | 1.4252 | 41.9439 |  |  | 0 |  | 0 | 0 | 0 | [6 empty] | 0 | 0
transporte | transporte |  | Brita | 34 | 1.6999 | 66.3963 |  |  | 0 |  | 0 | 0 | 0 | [6 empty] | 0 | 0
BLDC200 | BLDC200 | DER | B.L. Dupla Concreto armado H até 2,00 m |  |  | 377.2503 | 4886.76 | 5264.0103 | 6353.66 | un | 0 | 0 | 0 | [6 empty] | 0 | 0
transporte | transporte |  | Cimento | 450 | 0.65242 | 234.1021 |  |  | 0 |  | 0 | 0 | 0 | [6 empty] | 0 | 0
transporte | transporte |  | Areia | 25 | 1.8802 | 55.3338 |  |  | 0 |  | 0 | 0 | 0 | [6 empty] | 0 | 0
transporte | transporte |  | Brita | 34 | 2.2482 | 87.8145 |  |  | 0 |  | 0 | 0 | 0 | [6 empty] | 0 | 0
BLDC250 | BLDC250 | DER | B.L. Dupla Concreto armado H até 2,50 m |  |  | 470.5532 | 5931.1 | 6401.6532 | 7726.8 | un | 0 | 0 | 0 | [6 empty] | 0 | 0
transporte | transporte |  | Cimento | 450 | 0.81544 | 292.5969 |  |  | 0 |  | 0 | 0 | 0 | [6 empty] | 0 | 0
transporte | transporte |  | Areia | 25 | 2.3352 | 68.7237 |  |  | 0 |  | 0 | 0 | 0 | [6 empty] | 0 | 0
transporte | transporte |  | Brita | 34 | 2.7965 | 109.2326 |  |  | 0 |  | 0 | 0 | 0 | [6 empty] | 0 | 0
CLA040 | CLA040 | DER | C.L. Alvenaria Tubo até 0,40 |  |  | 65.7733 | 460.93 | 526.7033 | 635.73 | un | 0 | 0 | 0 | [6 empty] | 0 | 0
transporte | transporte |  | Cimento | 450 | 0.099454 | 35.686 |  |  | 0 |  | 0 | 0 | 0 | [6 empty] | 0 | 0
transporte | transporte |  | Areia | 25 | 0.36185 | 10.6492 |  |  | 0 |  | 0 | 0 | 0 | [6 empty] | 0 | 0
transporte | transporte |  | Brita | 34 | 0.30858 | 12.053 |  |  | 0 |  | 0 | 0 | 0 | [6 empty] | 0 | 0
transporte | transporte |  | Tijolo | 28 | 0.17055 | 5.5669 |  |  | 0 |  | 0 | 0 | 0 | [6 empty] | 0 | 0
transporte | transporte |  | Cal | 400 | 0.0056851 | 1.8182 |  |  | 0 |  | 0 | 0 | 0 | [6 empty] | 0 | 0
CLA060 | CLA060 | DER | C.L. Alvenaria Tubo até 0,60 |  |  | 97.4837 | 702.1 | 799.5837 | 965.1 | un | 5 | 965.1 | 4825.5 |  |  | x | x | x |  | 4825.5 | 0
transporte | transporte |  | Cimento | 450 | 0.14735 | 52.8722 |  |  | 0 |  | 0 | 0 | 0 |  | xx | x | x |  |  | 0 | 0
transporte | transporte |  | Areia | 25 | 0.5282 | 15.5448 |  |  | 0 |  | 0 | 0 | 0 |  | xx | x | x |  |  | 0 | 0
transporte | transporte |  | Brita | 34 | 0.43354 | 16.934 |  |  | 0 |  | 0 | 0 | 0 |  | xx | x | x |  |  | 0 | 0
transporte | transporte |  | Tijolo | 28 | 0.2802 | 9.1456 |  |  | 0 |  | 0 | 0 | 0 |  | xx | x | x |  |  | 0 | 0
transporte | transporte |  | Cal | 400 | 0.0093398 | 2.9871 |  |  | 0 |  | 0 | 0 | 0 |  | xx | x | x |  |  | 0 | 0
CLA080 | CLA080 | DER | C.L. Alvenaria Tubo até 0,80 |  |  | 176.9674 | 1305.72 | 1482.6874 | 1789.6 | un | 0 | 0 | 0 | [6 empty] | 0 | 0
transporte | transporte |  | Cimento | 450 | 0.25614 | 91.9073 |  |  | 0 |  | 0 | 0 | 0 | [6 empty] | 0 | 0
transporte | transporte |  | Areia | 25 | 0.95694 | 28.1628 |  |  | 0 |  | 0 | 0 | 0 | [6 empty] | 0 | 0
transporte | transporte |  | Brita | 34 | 0.70038 | 27.357 |  |  | 0 |  | 0 | 0 | 0 | [6 empty] | 0 | 0
transporte | transporte |  | Tijolo | 28 | 0.68221 | 22.2675 |  |  | 0 |  | 0 | 0 | 0 | [6 empty] | 0 | 0
transporte | transporte |  | Cal | 400 | 0.02274 | 7.2729 |  |  | 0 |  | 0 | 0 | 0 | [6 empty] | 0 | 0
CLA100 | CLA100 | DER | C.L. Alvenaria Tubo até 1,00 |  |  | 230.8755 | 1702.01 | 1932.8855 | 2332.99 | un | 0 | 0 | 0 | [6 empty] | 0 | 0
transporte | transporte |  | Cimento | 450 | 0.3311 | 118.8035 |  |  | 0 |  | 0 | 0 | 0 | [6 empty] | 0 | 0
transporte | transporte |  | Areia | 25 | 1.2542 | 36.9106 |  |  | 0 |  | 0 | 0 | 0 | [6 empty] | 0 | 0
transporte | transporte |  | Brita | 34 | 0.89487 | 34.9537 |  |  | 0 |  | 0 | 0 | 0 | [6 empty] | 0 | 0
transporte | transporte |  | Tijolo | 28 | 0.92857 | 30.3085 |  |  | 0 |  | 0 | 0 | 0 | [6 empty] | 0 | 0
transporte | transporte |  | Cal | 400 | 0.030952 | 9.8992 |  |  | 0 |  | 0 | 0 | 0 | [6 empty] | 0 | 0
CLA120 | CLA120 | DER | C.L. Alvenaria Tubo até 1,20 |  |  | 317.9515 | 2343.36 | 2661.3115 | 3212.2 | un | 0 | 0 | 0 | [6 empty] | 0 | 0
transporte | transporte |  | Cimento | 450 | 0.4525 | 162.3667 |  |  | 0 |  | 0 | 0 | 0 | [6 empty] | 0 | 0
transporte | transporte |  | Areia | 25 | 1.7334 | 51.015 |  |  | 0 |  | 0 | 0 | 0 | [6 empty] | 0 | 0
transporte | transporte |  | Brita | 34 | 1.215 | 47.4585 |  |  | 0 |  | 0 | 0 | 0 | [6 empty] | 0 | 0
transporte | transporte |  | Tijolo | 28 | 1.3189 | 43.0505 |  |  | 0 |  | 0 | 0 | 0 | [6 empty] | 0 | 0
transporte | transporte |  | Cal | 400 | 0.043965 | 14.0609 |  |  | 0 |  | 0 | 0 | 0 | [6 empty] | 0 | 0
CLM040 | CLM040 | DER | C.L. pré-moldado Tubo até 0,40 |  |  | 77.7325 | 452.08 | 529.8125 | 639.48 | un | 0 | 0 | 0 | [6 empty] | 0 | 0
transporte | transporte |  | Cimento | 450 | 0.13203 | 47.3746 |  |  | 0 |  | 0 | 0 | 0 | [6 empty] | 0 | 0
transporte | transporte |  | Areia | 25 | 0.40194 | 11.8291 |  |  | 0 |  | 0 | 0 | 0 | [6 empty] | 0 | 0
transporte | transporte |  | Brita | 34 | 0.47437 | 18.5289 |  |  | 0 |  | 0 | 0 | 0 | [6 empty] | 0 | 0
CLM060 | CLM060 | DER | C.L. pré-moldado Tubo até 0,60 |  |  | 119.1805 | 692.16 | 811.3405 | 979.29 | un | 0 | 0 | 0 | [6 empty] | 0 | 0
transporte | transporte |  | Cimento | 450 | 0.20445 | 73.3598 |  |  | 0 |  | 0 | 0 | 0 | [6 empty] | 0 | 0
transporte | transporte |  | Areia | 25 | 0.60405 | 17.7773 |  |  | 0 |  | 0 | 0 | 0 | [6 empty] | 0 | 0
transporte | transporte |  | Brita | 34 | 0.71796 | 28.0435 |  |  | 0 |  | 0 | 0 | 0 | [6 empty] | 0 | 0
CLM080 | CLM080 | DER | C.L. pré-moldado Tubo até 0,80 |  |  | 222.2554 | 1210.17 | 1432.4254 | 1728.94 | un | 0 | 0 | 0 | [6 empty] | 0 | 0
transporte | transporte |  | Cimento | 450 | 0.38328 | 137.5282 |  |  | 0 |  | 0 | 0 | 0 | [6 empty] | 0 | 0
transporte | transporte |  | Areia | 25 | 1.1143 | 32.7941 |  |  | 0 |  | 0 | 0 | 0 | [6 empty] | 0 | 0
transporte | transporte |  | Brita | 34 | 1.3296 | 51.9332 |  |  | 0 |  | 0 | 0 | 0 | [6 empty] | 0 | 0
CLM100 | CLM100 | DER | C.L. pré-moldado Tubo até 1,00 |  |  | 326.8199 | 1663.57 | 1990.3899 | 2402.4 | un | 0 | 0 | 0 | [6 empty] | 0 | 0
transporte | transporte |  | Cimento | 450 | 0.56408 | 202.404 |  |  | 0 |  | 0 | 0 | 0 | [6 empty] | 0 | 0
transporte | transporte |  | Areia | 25 | 1.6356 | 48.1369 |  |  | 0 |  | 0 | 0 | 0 | [6 empty] | 0 | 0
transporte | transporte |  | Brita | 34 | 1.9529 | 76.279 |  |  | 0 |  | 0 | 0 | 0 | [6 empty] | 0 | 0
CLM120 | CLM120 | DER | C.L. pré-moldado Tubo até 1,20 |  |  | 451.8032 | 2274.99 | 2726.7932 | 3291.24 | un | 0 | 0 | 0 | [6 empty] | 0 | 0
transporte | transporte |  | Cimento | 450 | 0.7793 | 279.6281 |  |  | 0 |  | 0 | 0 | 0 | [6 empty] | 0 | 0
transporte | transporte |  | Areia | 25 | 2.2642 | 66.6347 |  |  | 0 |  | 0 | 0 | 0 | [6 empty] | 0 | 0
transporte | transporte |  | Brita | 34 | 2.702 | 105.5404 |  |  | 0 |  | 0 | 0 | 0 | [6 empty] | 0 | 0
CLC040 | CLC040 | DER | C.L. concreto armado Tubo até 0,40 |  |  | 80.1501 | 931.7 | 1011.8501 | 1221.3 | un | 0 | 0 | 0 | [6 empty] | 0 | 0
transporte | transporte |  | Cimento | 450 | 0.13625 | 48.8902 |  |  | 0 |  | 0 | 0 | 0 | [6 empty] | 0 | 0
transporte | transporte |  | Areia | 25 | 0.41373 | 12.176 |  |  | 0 |  | 0 | 0 | 0 | [6 empty] | 0 | 0
transporte | transporte |  | Brita | 34 | 0.48858 | 19.0838 |  |  | 0 |  | 0 | 0 | 0 | [6 empty] | 0 | 0
CLC060 | CLC060 | DER | C.L. concreto armado Tubo até 0,60 |  |  | 123.0339 | 1473.01 | 1596.0439 | 1926.42 | un | 0 | 0 | 0 | [6 empty] | 0 | 0
transporte | transporte |  | Cimento | 450 | 0.21118 | 75.7756 |  |  | 0 |  | 0 | 0 | 0 | [6 empty] | 0 | 0
transporte | transporte |  | Areia | 25 | 0.62284 | 18.3302 |  |  | 0 |  | 0 | 0 | 0 | [6 empty] | 0 | 0
transporte | transporte |  | Brita | 34 | 0.74061 | 28.928 |  |  | 0 |  | 0 | 0 | 0 | [6 empty] | 0 | 0
CLC080 | CLC080 | DER | C.L. concreto armado Tubo até 0,80 |  |  | 222.2554 | 2538.32 | 2760.5754 | 3332.01 | un | 0 | 0 | 0 | [6 empty] | 0 | 0
transporte | transporte |  | Cimento | 450 | 0.38328 | 137.5282 |  |  | 0 |  | 0 | 0 | 0 | [6 empty] | 0 | 0
transporte | transporte |  | Areia | 25 | 1.1143 | 32.7941 |  |  | 0 |  | 0 | 0 | 0 | [6 empty] | 0 | 0
transporte | transporte |  | Brita | 34 | 1.3296 | 51.9332 |  |  | 0 |  | 0 | 0 | 0 | [6 empty] | 0 | 0
CLC100 | CLC100 | DER | C.L. concreto armado Tubo até 1,00 |  |  | 326.8199 | 3699.81 | 4026.6299 | 4860.14 | un | 0 | 0 | 0 | [6 empty] | 0 | 0
transporte | transporte |  | Cimento | 450 | 0.56408 | 202.404 |  |  | 0 |  | 0 | 0 | 0 | [6 empty] | 0 | 0
transporte | transporte |  | Areia | 25 | 1.6356 | 48.1369 |  |  | 0 |  | 0 | 0 | 0 | [6 empty] | 0 | 0
transporte | transporte |  | Brita | 34 | 1.9529 | 76.279 |  |  | 0 |  | 0 | 0 | 0 | [6 empty] | 0 | 0
CLC120 | CLC120 | DER | C.L. concreto armado Tubo até 1,20 |  |  | 451.8032 | 5102.89 | 5554.6932 | 6704.51 | un | 0 | 0 | 0 | [6 empty] | 0 | 0
transporte | transporte |  | Cimento | 450 | 0.7793 | 279.6281 |  |  | 0 |  | 0 | 0 | 0 | [6 empty] | 0 | 0
transporte | transporte |  | Areia | 25 | 2.2642 | 66.6347 |  |  | 0 |  | 0 | 0 | 0 | [6 empty] | 0 | 0
transporte | transporte |  | Brita | 34 | 2.702 | 105.5404 |  |  | 0 |  | 0 | 0 | 0 | [6 empty] | 0 | 0
CLC150 | CLC150 | DER | C.L. concreto armado Tubo até 1,50 |  |  | 700.9842 | 7709.16 | 8410.1442 | 10151.04 | un | 0 | 0 | 0 | [6 empty] | 0 | 0
transporte | transporte |  | Cimento | 450 | 1.2096 | 434.0369 |  |  | 0 |  | 0 | 0 | 0 | [6 empty] | 0 | 0
transporte | transporte |  | Areia | 25 | 3.5098 | 103.2928 |  |  | 0 |  | 0 | 0 | 0 | [6 empty] | 0 | 0
transporte | transporte |  | Brita | 34 | 4.1898 | 163.6545 |  |  | 0 |  | 0 | 0 | 0 | [6 empty] | 0 | 0
CLC200 | CLC200 | DER | C.L. concreto armado Tubo até 2,00 |  |  | 1105.4735 | 12178.23 | 13283.7035 | 16033.43 | un | 0 | 0 | 0 | [6 empty] | 0 | 0
transporte | transporte |  | Cimento | 450 | 1.9088 | 684.9081 |  |  | 0 |  | 0 | 0 | 0 | [6 empty] | 0 | 0
transporte | transporte |  | Areia | 25 | 5.528 | 162.6884 |  |  | 0 |  | 0 | 0 | 0 | [6 empty] | 0 | 0
transporte | transporte |  | Brita | 34 | 6.6021 | 257.877 |  |  | 0 |  | 0 | 0 | 0 | [6 empty] | 0 | 0
PVAH80 | PVAH80 | DER | P.V. Alvenaria H até 0,80 m Tubo até 0,40 + chaminé 1,00 m |  |  | 228.3662 | 2203.78 | 2432.1462 | 2935.6 | un | 0 | 0 | 0 | [6 empty] | 0 | 0
transporte | transporte |  | Cimento | 450 | 0.35276 | 126.5781 |  |  | 0 |  | 0 | 0 | 0 | [6 empty] | 0 | 0
transporte | transporte |  | Areia | 25 | 1.1888 | 34.9868 |  |  | 0 |  | 0 | 0 | 0 | [6 empty] | 0 | 0
transporte | transporte |  | Brita | 34 | 1.11 | 43.3566 |  |  | 0 |  | 0 | 0 | 0 | [6 empty] | 0 | 0
transporte | transporte |  | Tijolo | 28 | 0.54144 | 17.6726 |  |  | 0 |  | 0 | 0 | 0 | [6 empty] | 0 | 0
transporte | transporte |  | Cal | 400 | 0.018048 | 5.7721 |  |  | 0 |  | 0 | 0 | 0 | [6 empty] | 0 | 0
PVAH100 | PVAH100 | DER | P.V. Alvenaria H até 1,00 m Tubo até 0,60 + chaminé 1,00 m |  |  | 256.7643 | 2425.58 | 2682.3443 | 3237.59 | un | 22 | 3237.59 | 71226.98 |  |  | x | x | x |  | 71226.98 | 0
transporte | transporte |  | Cimento | 450 | 0.38489 | 138.1075 |  |  | 0 |  | 0 | 0 | 0 |  | xx | x | x |  |  | 0 | 0
transporte | transporte |  | Areia | 25 | 1.35 | 39.7296 |  |  | 0 |  | 0 | 0 | 0 |  | xx | x | x |  |  | 0 | 0
transporte | transporte |  | Brita | 34 | 1.1766 | 45.958 |  |  | 0 |  | 0 | 0 | 0 |  | xx | x | x |  |  | 0 | 0
transporte | transporte |  | Tijolo | 28 | 0.7614 | 24.8521 |  |  | 0 |  | 0 | 0 | 0 |  | xx | x | x |  |  | 0 | 0
transporte | transporte |  | Cal | 400 | 0.02538 | 8.117 |  |  | 0 |  | 0 | 0 | 0 |  | xx | x | x |  |  | 0 | 0
PVAH130 | PVAH130 | DER | P.V. Alvenaria H até 1,30 m Tubo até 0,80 + chaminé 1,00 m |  |  | 298.4774 | 2754.73 | 3053.2074 | 3685.22 | un | 0 | 0 | 0 | [6 empty] | 0 | 0
transporte | transporte |  | Cimento | 450 | 0.43281 | 155.3017 |  |  | 0 |  | 0 | 0 | 0 | [6 empty] | 0 | 0
transporte | transporte |  | Areia | 25 | 1.5798 | 46.4934 |  |  | 0 |  | 0 | 0 | 0 | [6 empty] | 0 | 0
transporte | transporte |  | Brita | 34 | 1.2654 | 49.4265 |  |  | 0 |  | 0 | 0 | 0 | [6 empty] | 0 | 0
transporte | transporte |  | Tijolo | 28 | 1.0913 | 35.6213 |  |  | 0 |  | 0 | 0 | 0 | [6 empty] | 0 | 0
transporte | transporte |  | Cal | 400 | 0.036378 | 11.6344 |  |  | 0 |  | 0 | 0 | 0 | [6 empty] | 0 | 0
PVAH150 | PVAH150 | DER | P.V. Alvenaria H até 1,50 m Tubo até 1,00 + chaminé 1,00 m |  |  | 324.7902 | 2966.42 | 3291.2102 | 3972.49 | un | 0 | 0 | 0 | [6 empty] | 0 | 0
transporte | transporte |  | Cimento | 450 | 0.46256 | 165.9743 |  |  | 0 |  | 0 | 0 | 0 | [6 empty] | 0 | 0
transporte | transporte |  | Areia | 25 | 1.7264 | 50.8077 |  |  | 0 |  | 0 | 0 | 0 | [6 empty] | 0 | 0
transporte | transporte |  | Brita | 34 | 1.3209 | 51.5944 |  |  | 0 |  | 0 | 0 | 0 | [6 empty] | 0 | 0
transporte | transporte |  | Tijolo | 28 | 1.3028 | 42.5247 |  |  | 0 |  | 0 | 0 | 0 | [6 empty] | 0 | 0
transporte | transporte |  | Cal | 400 | 0.043428 | 13.8891 |  |  | 0 |  | 0 | 0 | 0 | [6 empty] | 0 | 0
PVAH180 | PVAH180 | DER | P.V. Alvenaria H até 1,80 m Tubo até 1,20 + chaminé 1,00 m |  |  | 363.2232 | 3286.28 | 3649.5032 | 4404.95 | un | 0 | 0 | 0 | [6 empty] | 0 | 0
transporte | transporte |  | Cimento | 450 | 0.50537 | 181.3385 |  |  | 0 |  | 0 | 0 | 0 | [6 empty] | 0 | 0
transporte | transporte |  | Areia | 25 | 1.9364 | 56.9885 |  |  | 0 |  | 0 | 0 | 0 | [6 empty] | 0 | 0
transporte | transporte |  | Brita | 34 | 1.3875 | 54.1958 |  |  | 0 |  | 0 | 0 | 0 | [6 empty] | 0 | 0
transporte | transporte |  | Tijolo | 28 | 1.6328 | 53.2939 |  |  | 0 |  | 0 | 0 | 0 | [6 empty] | 0 | 0
transporte | transporte |  | Cal | 400 | 0.054426 | 17.4065 |  |  | 0 |  | 0 | 0 | 0 | [6 empty] | 0 | 0
PVMH80 | PVMH80 | DER | P.V. Pré-moldado H até 0,80 m Tubo até 0,40 + chaminé 1,00 m |  |  | 224.1573 | 1401.9 | 1626.0573 | 1962.65 | un | 0 | 0 | 0 | [6 empty] | 0 | 0
transporte | transporte |  | Cimento | 450 | 0.3825 | 137.2487 |  |  | 0 |  | 0 | 0 | 0 | [6 empty] | 0 | 0
transporte | transporte |  | Areia | 25 | 1.1484 | 33.7968 |  |  | 0 |  | 0 | 0 | 0 | [6 empty] | 0 | 0
transporte | transporte |  | Brita | 34 | 1.3598 | 53.1118 |  |  | 0 |  | 0 | 0 | 0 | [6 empty] | 0 | 0
PVMH100 | PVMH100 | DER | P.V. Pré-moldado H até 1,00 m Tubo até 0,60 + chaminé 1,00 m |  |  | 252.4881 | 1493.02 | 1745.5081 | 2106.83 | un | 0 | 0 | 0 | [6 empty] | 0 | 0
transporte | transporte |  | Cimento | 450 | 0.432 | 155.0102 |  |  | 0 |  | 0 | 0 | 0 | [6 empty] | 0 | 0
transporte | transporte |  | Areia | 25 | 1.2865 | 37.8626 |  |  | 0 |  | 0 | 0 | 0 | [6 empty] | 0 | 0
transporte | transporte |  | Brita | 34 | 1.5263 | 59.6153 |  |  | 0 |  | 0 | 0 | 0 | [6 empty] | 0 | 0
PVMH130 | PVMH130 | DER | P.V. Pré-moldado H até 1,30 m Tubo até 0,80 + chaminé 1,00 m |  |  | 294.04 | 1627.18 | 1921.22 | 2318.91 | un | 0 | 0 | 0 | [6 empty] | 0 | 0
transporte | transporte |  | Cimento | 450 | 0.5046 | 181.0606 |  |  | 0 |  | 0 | 0 | 0 | [6 empty] | 0 | 0
transporte | transporte |  | Areia | 25 | 1.4891 | 43.8257 |  |  | 0 |  | 0 | 0 | 0 | [6 empty] | 0 | 0
transporte | transporte |  | Brita | 34 | 1.7705 | 69.1538 |  |  | 0 |  | 0 | 0 | 0 | [6 empty] | 0 | 0
PVMH150 | PVMH150 | DER | P.V. Pré-moldado H até 1,50 m Tubo até 1,00 + chaminé 1,00 m |  |  | 373.0674 | 1851.62 | 2224.6874 | 2685.2 | un | 0 | 0 | 0 | [6 empty] | 0 | 0
transporte | transporte |  | Cimento | 450 | 0.6411 | 230.0395 |  |  | 0 |  | 0 | 0 | 0 | [6 empty] | 0 | 0
transporte | transporte |  | Areia | 25 | 1.8841 | 55.4476 |  |  | 0 |  | 0 | 0 | 0 | [6 empty] | 0 | 0
transporte | transporte |  | Brita | 34 | 2.2422 | 87.5803 |  |  | 0 |  | 0 | 0 | 0 | [6 empty] | 0 | 0
PVMH180 | PVMH180 | DER | P.V. Pré-moldado H até 1,80 m Tubo até 1,20 + chaminé 1,00 m |  |  | 468.5368 | 2119.03 | 2587.5668 | 3123.19 | un | 0 | 0 | 0 | [6 empty] | 0 | 0
transporte | transporte |  | Cimento | 450 | 0.80658 | 289.417 |  |  | 0 |  | 0 | 0 | 0 | [6 empty] | 0 | 0
transporte | transporte |  | Areia | 25 | 2.3576 | 69.3842 |  |  | 0 |  | 0 | 0 | 0 | [6 empty] | 0 | 0
transporte | transporte |  | Brita | 34 | 2.8094 | 109.7356 |  |  | 0 |  | 0 | 0 | 0 | [6 empty] | 0 | 0
PVCH80 | PVCH80 | DER | P.V. Concreto armado H até 0,80 m Tubo até 0,40 + chaminé 1,00 m |  |  | 224.1573 | 3215.9 | 3440.0573 | 4152.15 | un | 0 | 0 | 0 | [6 empty] | 0 | 0
transporte | transporte |  | Cimento | 450 | 0.3825 | 137.2487 |  |  | 0 |  | 0 | 0 | 0 | [6 empty] | 0 | 0
transporte | transporte |  | Areia | 25 | 1.1484 | 33.7968 |  |  | 0 |  | 0 | 0 | 0 | [6 empty] | 0 | 0
transporte | transporte |  | Brita | 34 | 1.3598 | 53.1118 |  |  | 0 |  | 0 | 0 | 0 | [6 empty] | 0 | 0
PVCH100 | PVCH100 | DER | P.V. Concreto armado H até 1,00 m Tubo até 0,60 + chaminé 1,00 m |  |  | 252.4881 | 3565.26 | 3817.7481 | 4608.02 | un | 0 | 0 | 0 | [6 empty] | 0 | 0
transporte | transporte |  | Cimento | 450 | 0.432 | 155.0102 |  |  | 0 |  | 0 | 0 | 0 | [6 empty] | 0 | 0
transporte | transporte |  | Areia | 25 | 1.2865 | 37.8626 |  |  | 0 |  | 0 | 0 | 0 | [6 empty] | 0 | 0
transporte | transporte |  | Brita | 34 | 1.5263 | 59.6153 |  |  | 0 |  | 0 | 0 | 0 | [6 empty] | 0 | 0
PVCH130 | PVCH130 | DER | P.V. Concreto armado H até 1,30 m Tubo até 0,80 + chaminé 1,00 m |  |  | 294.04 | 4078.7 | 4372.74 | 5277.9 | un | 0 | 0 | 0 | [6 empty] | 0 | 0
transporte | transporte |  | Cimento | 450 | 0.5046 | 181.0606 |  |  | 0 |  | 0 | 0 | 0 | [6 empty] | 0 | 0
transporte | transporte |  | Areia | 25 | 1.4891 | 43.8257 |  |  | 0 |  | 0 | 0 | 0 | [6 empty] | 0 | 0
transporte | transporte |  | Brita | 34 | 1.7705 | 69.1538 |  |  | 0 |  | 0 | 0 | 0 | [6 empty] | 0 | 0
PVCH150 | PVCH150 | DER | P.V. Concreto armado H até 1,50 m Tubo até 1,00 + chaminé 1,00 m |  |  | 373.0674 | 4962.6 | 5335.6674 | 6440.15 | un | 0 | 0 | 0 | [6 empty] | 0 | 0
transporte | transporte |  | Cimento | 450 | 0.6411 | 230.0395 |  |  | 0 |  | 0 | 0 | 0 | [6 empty] | 0 | 0
transporte | transporte |  | Areia | 25 | 1.8841 | 55.4476 |  |  | 0 |  | 0 | 0 | 0 | [6 empty] | 0 | 0
transporte | transporte |  | Brita | 34 | 2.2422 | 87.5803 |  |  | 0 |  | 0 | 0 | 0 | [6 empty] | 0 | 0
PVCH180 | PVCH180 | DER | P.V. Concreto armado H até 1,80 m Tubo até 1,20 + chaminé 1,00 m |  |  | 468.5368 | 6034.4 | 6502.9368 | 7849.04 | un | 0 | 0 | 0 | [6 empty] | 0 | 0
transporte | transporte |  | Cimento | 450 | 0.80658 | 289.417 |  |  | 0 |  | 0 | 0 | 0 | [6 empty] | 0 | 0
transporte | transporte |  | Areia | 25 | 2.3576 | 69.3842 |  |  | 0 |  | 0 | 0 | 0 | [6 empty] | 0 | 0
transporte | transporte |  | Brita | 34 | 2.8094 | 109.7356 |  |  | 0 |  | 0 | 0 | 0 | [6 empty] | 0 | 0
PVCH200 | PVCH200 | DER | P.V. Concreto armado H até 2,00 m Tubo até 1,50 + chaminé 1,00 m |  |  | 521.6299 | 6626.99 | 7148.6199 | 8628.38 | un | 0 | 0 | 0 | [6 empty] | 0 | 0
transporte | transporte |  | Cimento | 450 | 0.89754 | 322.0542 |  |  | 0 |  | 0 | 0 | 0 | [6 empty] | 0 | 0
transporte | transporte |  | Areia | 25 | 2.6274 | 77.3252 |  |  | 0 |  | 0 | 0 | 0 | [6 empty] | 0 | 0
transporte | transporte |  | Brita | 34 | 3.1298 | 122.2504 |  |  | 0 |  | 0 | 0 | 0 | [6 empty] | 0 | 0
PVCH250 | PVCH250 | DER | P.V. Concreto armado H até 2,50 m Tubo até 2,00 + chaminé 1,00 m |  |  | 648.9812 | 8092.02 | 8741.0012 | 10550.39 | un | 0 | 0 | 0 | [6 empty] | 0 | 0
transporte | transporte |  | Cimento | 450 | 1.118 | 401.1491 |  |  | 0 |  | 0 | 0 | 0 | [6 empty] | 0 | 0
transporte | transporte |  | Areia | 25 | 3.261 | 95.9713 |  |  | 0 |  | 0 | 0 | 0 | [6 empty] | 0 | 0
transporte | transporte |  | Brita | 34 | 3.8879 | 151.8607 |  |  | 0 |  | 0 | 0 | 0 | [6 empty] | 0 | 0
VIGA080 | VIGA080 | DER | Viga de Apoio em concreto marmado Tubo 0,80 |  |  | 64.4054 | 749.96 | 814.3654 | 982.94 | un | 0 | 0 | 0 | [6 empty] | 0 | 0
transporte | transporte |  | Cimento | 450 | 0.11253 | 40.378 |  |  | 0 |  | 0 | 0 | 0 | [6 empty] | 0 | 0
transporte | transporte |  | Areia | 25 | 0.31406 | 9.2428 |  |  | 0 |  | 0 | 0 | 0 | [6 empty] | 0 | 0
transporte | transporte |  | Brita | 34 | 0.37851 | 14.7846 |  |  | 0 |  | 0 | 0 | 0 | [6 empty] | 0 | 0
VIGA100 | VIGA100 | DER | Viga de Apoio em concreto marmado Tubo 1,00 |  |  | 70.0716 | 850.96 | 921.0316 | 1111.69 | un | 0 | 0 | 0 | [6 empty] | 0 | 0
transporte | transporte |  | Cimento | 450 | 0.12243 | 43.9303 |  |  | 0 |  | 0 | 0 | 0 | [6 empty] | 0 | 0
transporte | transporte |  | Areia | 25 | 0.34169 | 10.056 |  |  | 0 |  | 0 | 0 | 0 | [6 empty] | 0 | 0
transporte | transporte |  | Brita | 34 | 0.41181 | 16.0853 |  |  | 0 |  | 0 | 0 | 0 | [6 empty] | 0 | 0
VIGA120 | VIGA120 | DER | Viga de Apoio em concreto marmado Tubo 1,20 |  |  | 75.7378 | 971.4 | 1047.1378 | 1263.9 | un | 0 | 0 | 0 | [6 empty] | 0 | 0
transporte | transporte |  | Cimento | 450 | 0.13233 | 47.4827 |  |  | 0 |  | 0 | 0 | 0 | [6 empty] | 0 | 0
transporte | transporte |  | Areia | 25 | 0.36932 | 10.8691 |  |  | 0 |  | 0 | 0 | 0 | [6 empty] | 0 | 0
transporte | transporte |  | Brita | 34 | 0.44511 | 17.386 |  |  | 0 |  | 0 | 0 | 0 | [6 empty] | 0 | 0
DISSIPM | DISSIPM | DER | Dissipador de Energia c/Pedra de Mão tubo ø 0, 40 |  |  | 297.1718 | 968.15 | 1265.3218 | 1527.24 | un | 0 | 0 | 0 | [6 empty] | 0 | 0
transporte | transporte |  | Cimento | 450 | 0.38417 | 137.8479 |  |  | 0 |  | 0 | 0 | 0 | [6 empty] | 0 | 0
transporte | transporte |  | Areia | 25 | 1.5544 | 45.7448 |  |  | 0 |  | 0 | 0 | 0 | [6 empty] | 0 | 0
transporte | transporte |  | Brita | 34 | 2.9078 | 113.5791 |  |  | 0 |  | 0 | 0 | 0 | [6 empty] | 0 | 0
DISSIPM | DISSIPM | DER | Dissipador de Energia c/Pedra de Mão tubo ø 0, 60 |  |  | 367.168 | 1174.84 | 1542.008 | 1861.2 | un | 0 | 0 | 0 | [6 empty] | 0 | 0
transporte | transporte |  | Cimento | 450 | 0.47295 | 169.7039 |  |  | 0 |  | 0 | 0 | 0 | [6 empty] | 0 | 0
transporte | transporte |  | Areia | 25 | 1.9179 | 56.4438 |  |  | 0 |  | 0 | 0 | 0 | [6 empty] | 0 | 0
transporte | transporte |  | Brita | 34 | 3.6104 | 141.0203 |  |  | 0 |  | 0 | 0 | 0 | [6 empty] | 0 | 0
DISSIPM | DISSIPM | DER | Dissipador de Energia c/Pedra de Mão tubo ø 0, 80 |  |  | 588.3587 | 1839.37 | 2427.7287 | 2930.27 | un | 0 | 0 | 0 | [6 empty] | 0 | 0
transporte | transporte |  | Cimento | 450 | 0.75196 | 269.8183 |  |  | 0 |  | 0 | 0 | 0 | [6 empty] | 0 | 0
transporte | transporte |  | Areia | 25 | 3.0644 | 90.1847 |  |  | 0 |  | 0 | 0 | 0 | [6 empty] | 0 | 0
transporte | transporte |  | Brita | 34 | 5.8463 | 228.3557 |  |  | 0 |  | 0 | 0 | 0 | [6 empty] | 0 | 0
DISSIPM | DISSIPM | DER | Dissipador de Energia c/Pedra de Mão tubo ø 1,00 |  |  | 853.7718 | 2627.65 | 3481.4218 | 4202.08 | un | 0 | 0 | 0 | [6 empty] | 0 | 0
transporte | transporte |  | Cimento | 450 | 1.089 | 390.7586 |  |  | 0 |  | 0 | 0 | 0 | [6 empty] | 0 | 0
transporte | transporte |  | Areia | 25 | 4.4435 | 130.7716 |  |  | 0 |  | 0 | 0 | 0 | [6 empty] | 0 | 0
transporte | transporte |  | Brita | 34 | 8.5059 | 332.2416 |  |  | 0 |  | 0 | 0 | 0 | [6 empty] | 0 | 0
DISSIPM | DISSIPM | DER | Dissipador de Energia c/Pedra de Mão tubo ø 1,20 |  |  | 1160.877 | 3538.55 | 4699.427 | 5672.21 | un | 0 | 0 | 0 | [6 empty] | 0 | 0
transporte | transporte |  | Cimento | 450 | 1.474 | 528.9043 |  |  | 0 |  | 0 | 0 | 0 | [6 empty] | 0 | 0
transporte | transporte |  | Areia | 25 | 6.0317 | 177.5123 |  |  | 0 |  | 0 | 0 | 0 | [6 empty] | 0 | 0
transporte | transporte |  | Brita | 34 | 11.6349 | 454.4604 |  |  | 0 |  | 0 | 0 | 0 | [6 empty] | 0 | 0
DISSIPM | DISSIPM | DER | Dissipador de Energia c/Pedra de Mão tubo ø 1,50 |  |  | 1921.8972 | 5739.62 | 7661.5172 | 9247.45 | un | 0 | 0 | 0 | [6 empty] | 0 | 0
transporte | transporte |  | Cimento | 450 | 2.4197 | 868.226 |  |  | 0 |  | 0 | 0 | 0 | [6 empty] | 0 | 0
transporte | transporte |  | Areia | 25 | 9.9547 | 292.9656 |  |  | 0 |  | 0 | 0 | 0 | [6 empty] | 0 | 0
transporte | transporte |  | Brita | 34 | 19.4753 | 760.7056 |  |  | 0 |  | 0 | 0 | 0 | [6 empty] | 0 | 0
EEEE001 | EEEE001 | DER | ENSAIO DE ORÇAMENTO 1 |  |  | 0 | 0 | 0 | 0 | un | 0 | 0 | 0 | [6 empty] | 0 | 0
transporte | transporte |  | Cimento | 450 | 0 | 0 |  |  | 0 |  | 0 | 0 | 0 | [6 empty] | 0 | 0
transporte | transporte |  | Areia | 25 | 0 | 0 |  |  | 0 |  | 0 | 0 | 0 | [6 empty] | 0 | 0
transporte | transporte |  | Brita | 34 | 0 | 0 |  |  | 0 |  | 0 | 0 | 0 | [6 empty] | 0 | 0
transporte | transporte |  | Tijolo | 28 | 0 | 0 |  |  | 0 |  | 0 | 0 | 0 | [6 empty] | 0 | 0
transporte | transporte |  | Cal | 400 | 0 | 0 |  |  | 0 |  | 0 | 0 | 0 | [6 empty] | 0 | 0
EEEE002 | EEEE002 | DER | ENSAIO DE ORÇAMENTO 2 |  |  | 0 | 0 | 0 | 0 | un | 0 | 0 | 0 | [6 empty] | 0 | 0
transporte | transporte |  | Cimento | 450 | 0 | 0 |  |  | 0 |  | 0 | 0 | 0 | [6 empty] | 0 | 0
transporte | transporte |  | Areia | 25 | 0 | 0 |  |  | 0 |  | 0 | 0 | 0 | [6 empty] | 0 | 0
transporte | transporte |  | Brita | 34 | 0 | 0 |  |  | 0 |  | 0 | 0 | 0 | [6 empty] | 0 | 0
transporte | transporte |  | Tijolo | 28 | 0 | 0 |  |  | 0 |  | 0 | 0 | 0 | [6 empty] | 0 | 0
transporte | transporte |  | Cal | 400 | 0 | 0 |  |  | 0 |  | 0 | 0 | 0 | [6 empty] | 0 | 0
EEEE003 | EEEE003 | DER | ENSAIO DE ORÇAMENTO 3 |  |  | 0 | 0 | 0 | 0 | un | 0 | 0 | 0 | [6 empty] | 0 | 0
transporte | transporte |  | Cimento | 450 | 0 | 0 |  |  | 0 |  | 0 | 0 | 0 | [6 empty] | 0 | 0
transporte | transporte |  | Areia | 25 | 0 | 0 |  |  | 0 |  | 0 | 0 | 0 | [6 empty] | 0 | 0
transporte | transporte |  | Brita | 34 | 0 | 0 |  |  | 0 |  | 0 | 0 | 0 | [6 empty] | 0 | 0
transporte | transporte |  | Tijolo | 28 | 0 | 0 |  |  | 0 |  | 0 | 0 | 0 | [6 empty] | 0 | 0
transporte | transporte |  | Cal | 400 | 0 | 0 |  |  | 0 |  | 0 | 0 | 0 | [6 empty] | 0 | 0
EEEE004 | EEEE004 | DER | ENSAIO DE ORÇAMENTO 4 |  |  | 0 | 0 | 0 | 0 | un | 0 | 0 | 0 | [6 empty] | 0 | 0
transporte | transporte |  | Cimento | 450 | 0 | 0 |  |  | 0 |  | 0 | 0 | 0 | [6 empty] | 0 | 0
transporte | transporte |  | Areia | 25 | 0 | 0 |  |  | 0 |  | 0 | 0 | 0 | [6 empty] | 0 | 0
transporte | transporte |  | Brita | 34 | 0 | 0 |  |  | 0 |  | 0 | 0 | 0 | [6 empty] | 0 | 0
transporte | transporte |  | Tijolo | 28 | 0 | 0 |  |  | 0 |  | 0 | 0 | 0 | [6 empty] | 0 | 0
transporte | transporte |  | Cal | 400 | 0 | 0 |  |  | 0 |  | 0 | 0 | 0 | [6 empty] | 0 | 0
EEEE005 | EEEE005 | DER | ENSAIO DE ORÇAMENTO 5 |  |  | 0 | 0 | 0 | 0 | un | 0 | 0 | 0 | [6 empty] | 0 | 0
transporte | transporte |  | Cimento | 450 | 0 | 0 |  |  | 0 |  | 0 | 0 | 0 | [6 empty] | 0 | 0
transporte | transporte |  | Areia | 25 | 0 | 0 |  |  | 0 |  | 0 | 0 | 0 | [6 empty] | 0 | 0
transporte | transporte |  | Brita | 34 | 0 | 0 |  |  | 0 |  | 0 | 0 | 0 | [6 empty] | 0 | 0
transporte | transporte |  | Tijolo | 28 | 0 | 0 |  |  | 0 |  | 0 | 0 | 0 | [6 empty] | 0 | 0
transporte | transporte |  | Cal | 400 | 0 | 0 |  |  | 0 |  | 0 | 0 | 0 | [6 empty] | 0 | 0
EEEE006 | EEEE006 | DER | ENSAIO DE ORÇAMENTO 6 |  |  | 0 | 0 | 0 | 0 | un | 0 | 0 | 0 | [6 empty] | 0 | 0
transporte | transporte |  | Cimento | 450 | 0 | 0 |  |  | 0 |  | 0 | 0 | 0 | [6 empty] | 0 | 0
transporte | transporte |  | Areia | 25 | 0 | 0 |  |  | 0 |  | 0 | 0 | 0 | [6 empty] | 0 | 0
transporte | transporte |  | Brita | 34 | 0 | 0 |  |  | 0 |  | 0 | 0 | 0 | [6 empty] | 0 | 0
transporte | transporte |  | Tijolo | 28 | 0 | 0 |  |  | 0 |  | 0 | 0 | 0 | [6 empty] | 0 | 0
transporte | transporte |  | Cal | 400 | 0 | 0 |  |  | 0 |  | 0 | 0 | 0 | [6 empty] | 0 | 0
EEEE007 | EEEE007 | DER | ENSAIO DE ORÇAMENTO 7 |  |  | 0 | 0 | 0 | 0 | un | 0 | 0 | 0 | [6 empty] | 0 | 0
transporte | transporte |  | Cimento | 450 | 0 | 0 |  |  | 0 |  | 0 | 0 | 0 | [6 empty] | 0 | 0
transporte | transporte |  | Areia | 25 | 0 | 0 |  |  | 0 |  | 0 | 0 | 0 | [6 empty] | 0 | 0
transporte | transporte |  | Brita | 34 | 0 | 0 |  |  | 0 |  | 0 | 0 | 0 | [6 empty] | 0 | 0
transporte | transporte |  | Tijolo | 28 | 0 | 0 |  |  | 0 |  | 0 | 0 | 0 | [6 empty] | 0 | 0
transporte | transporte |  | Cal | 400 | 0 | 0 |  |  | 0 |  | 0 | 0 | 0 | [6 empty] | 0 | 0
EEEE008 | EEEE008 | DER | ENSAIO DE ORÇAMENTO 8 |  |  | 0 | 0 | 0 | 0 | un | 0 | 0 | 0 | [6 empty] | 0 | 0
transporte | transporte |  | Cimento | 450 | 0 | 0 |  |  | 0 |  | 0 | 0 | 0 | [6 empty] | 0 | 0
transporte | transporte |  | Areia | 25 | 0 | 0 |  |  | 0 |  | 0 | 0 | 0 | [6 empty] | 0 | 0
transporte | transporte |  | Brita | 34 | 0 | 0 |  |  | 0 |  | 0 | 0 | 0 | [6 empty] | 0 | 0
transporte | transporte |  | Tijolo | 28 | 0 | 0 |  |  | 0 |  | 0 | 0 | 0 | [6 empty] | 0 | 0
transporte | transporte |  | Cal | 400 | 0 | 0 |  |  | 0 |  | 0 | 0 | 0 | [6 empty] | 0 | 0
EEEE009 | EEEE009 | DER | ENSAIO DE ORÇAMENTO 9 |  |  | 0 | 0 | 0 | 0 | un | 0 | 0 | 0 | [6 empty] | 0 | 0
transporte | transporte |  | Cimento | 450 | 0 | 0 |  |  | 0 |  | 0 | 0 | 0 | [6 empty] | 0 | 0
transporte | transporte |  | Areia | 25 | 0 | 0 |  |  | 0 |  | 0 | 0 | 0 | [6 empty] | 0 | 0
transporte | transporte |  | Brita | 34 | 0 | 0 |  |  | 0 |  | 0 | 0 | 0 | [6 empty] | 0 | 0
transporte | transporte |  | Tijolo | 28 | 0 | 0 |  |  | 0 |  | 0 | 0 | 0 | [6 empty] | 0 | 0
transporte | transporte |  | Cal | 400 | 0 | 0 |  |  | 0 |  | 0 | 0 | 0 | [6 empty] | 0 | 0
EEEE010 | EEEE010 | DER | ENSAIO DE ORÇAMENTO 10 |  |  | 0 | 0 | 0 | 0 | un | 0 | 0 | 0 | [6 empty] | 0 | 0
transporte | transporte |  | Cimento | 450 | 0 | 0 |  |  | 0 |  | 0 | 0 | 0 | [6 empty] | 0 | 0
transporte | transporte |  | Areia | 25 | 0 | 0 |  |  | 0 |  | 0 | 0 | 0 | [6 empty] | 0 | 0
transporte | transporte |  | Brita | 34 | 0 | 0 |  |  | 0 |  | 0 | 0 | 0 | [6 empty] | 0 | 0
transporte | transporte |  | Tijolo | 28 | 0 | 0 |  |  | 0 |  | 0 | 0 | 0 | [6 empty] | 0 | 0
transporte | transporte |  | Cal | 400 | 0 | 0 |  |  | 0 |  | 0 | 0 | 0 | [6 empty] | 0 | 0
|  |  | SERVIÇOS EXTRAS - DRENAGEM | [5 empty] | 0 |  | 0 | 0 | 0 | [6 empty] | 0 | 0
[9 empty] | 0 |  | 0 | 0 | 0 | [6 empty] | 0 | 0
[9 empty] | 0 |  | 0 | 0 | 0 | [6 empty] | 0 | 0
[9 empty] | 0 |  | 0 | 0 | 0 | [6 empty] | 0 | 0
[9 empty] | 0 |  | 0 | 0 | 0 | [6 empty] | 0 | 0
[9 empty] | 0 |  | 0 | 0 | 0 | [6 empty] | 0 | 0
[9 empty] | 0 |  | 0 | 0 | 0 | [6 empty] | 0 | 0
[9 empty] | 0 |  | 0 | 0 | 0 | [6 empty] | 0 | 0
[9 empty] | 0 |  | 0 | 0 | 0 | [6 empty] | 0 | 0
[9 empty] | 0 |  | 0 | 0 | 0 | [6 empty] | 0 | 0
[9 empty] | 0 |  | 0 | 0 | 0 | [6 empty] | 0 | 0
[9 empty] | 0 |  | 0 | 0 | 0 | [6 empty] | 0 | 0
[9 empty] | 0 |  | 0 | 0 | 0 | [6 empty] | 0 | 0
[9 empty] | 0 |  | 0 | 0 | 0 | [6 empty] | 0 | 0
[9 empty] | 0 |  | 0 | 0 | 0 | [6 empty] | 0 | 0
[9 empty] | 0 |  | 0 | 0 | 0 | [6 empty] | 0 | 0
[9 empty] | 0 |  | 0 | 0 | 0 | [6 empty] | 0 | 0
[9 empty] | 0 |  | 0 | 0 | 0 | [6 empty] | 0 | 0
[9 empty] | 0 |  | 0 | 0 | 0 | [6 empty] | 0 | 0
[9 empty] | 0 |  | 0 | 0 | 0 | [6 empty] | 0 | 0
[9 empty] | 0 |  | 0 | 0 | 0 | [6 empty] | 0 | 0
[9 empty] | 0 |  | 0 | 0 | 0 | [6 empty] | 0 | 0
[9 empty] | 0 |  | 0 | 0 | 0 | [6 empty] | 0 | 0
[9 empty] | 0 |  | 0 | 0 | 0 | [6 empty] | 0 | 0
[9 empty] | 0 |  | 0 | 0 | 0 | [6 empty] | 0 | 0
[9 empty] | 0 |  | 0 | 0 | 0 | [6 empty] | 0 | 0
[9 empty] | 0 |  | 0 | 0 | 0 | [6 empty] | 0 | 0
[9 empty] | 0 |  | 0 | 0 | 0 | [6 empty] | 0 | 0
[9 empty] | 0 |  | 0 | 0 | 0 | [6 empty] | 0 | 0
[9 empty] | 0 |  | 0 | 0 | 0 | [6 empty] | 0 | 0
[9 empty] | 0 |  | 0 | 0 | 0 | [6 empty] | 0 | 0
[9 empty] | 0 |  | 0 | 0 | 0 | [6 empty] | 0 | 0
11 | 11 |  | ENSAIOS TECNOLÓGICOS | [7 empty] | 0 | 0 | 0 | 33868.19 | X | x | x | x |  | 0 | 0
|  |  | (Os custos com mobilização e desmobilização de equipe e equipamentos para a extração de amostras para os ensaios tecnológicos, exceto da capa asfáltica, serão de responsabilidade da empresa executora da obra.) | [7 empty] | 0 | 0 | 0 |  | X | x | x | x |  | 0 | 0
| 8.1 | DAER/RS | Ensaio de Massa Específica - In Situ - Método Frasco de Areia (Grau de Compactação) - Terraplenagem |  |  |  | 163.62 | 163.62 | 197.49 | un | 2 | 197.49 | 394.98 |  |  | x | x | x |  | 394.98 | 0
| 8.1 | DAER/RS | Ensaio de Massa Específica - In Situ - Método Frasco de Areia (Grau de Compactação) - Reforço do Subleito |  |  |  | 163.62 | 163.62 | 197.49 | un | 0 | 0 | 0 | [6 empty] | 0 | 0
| 8.1 | DAER/RS | Ensaio de Massa Específica - In Situ - Método Frasco de Areia (Grau de Compactação) - Regularização e Compactação do Subleito |  |  |  | 163.62 | 163.62 | 197.49 | un | 22 | 197.49 | 4344.78 |  |  | x | x | x |  | 4344.78 | 0
| 8.1 | DAER/RS | Ensaio de Massa Específica - In Situ - Método Frasco de Areia (Grau de Compactação) - Sub-base |  |  |  | 163.62 | 163.62 | 197.49 | un | 0 | 0 | 0 | [6 empty] | 0 | 0
| 8.1 | DAER/RS | Ensaio de Massa Específica - In Situ - Método Frasco de Areia (Grau de Compactação) - Base |  |  |  | 163.62 | 163.62 | 197.49 | un | 22 | 197.49 | 4344.78 |  |  | x | x | x |  | 4344.78 | 0
| 09.02.01 | DAER/RS | Ensaio de Granulometria do Agregado |  |  |  | 148.02 | 148.02 | 178.66 | un | 22 | 178.66 | 3930.52 |  |  | x | x | x |  | 3930.52 | 0
| 74022/27 | SEIL | Ensaio de Controle de Taxa de Aplicação de Ligante Betuminoso - imprimação |  |  |  | 79.56 | 79.56 | 96.03 | un | 22 | 96.03 | 2112.66 |  |  | x | x | x |  | 2112.66 | 0
| 74022/50 | SEIL | Ensaio de Determinação da Taxa de Espalhamento do Agregado |  |  |  | 46.59 | 46.59 | 56.23 | un | 0 | 0 | 0 | [6 empty] | 0 | 0
| 09.04.04 | DAER/RS | Ensaio de Percentagem de Betume - Misturas Betuminosas |  |  |  | 175.82 | 175.82 | 212.21 | un | 22 | 212.21 | 4668.62 |  |  | x | x | x |  | 4668.62 | 0
| 74022/53 | SEIL | Ensaio de Controle do Grau de Compactação da Mistura Asfáltica |  |  |  | 83.84 | 83.84 | 101.19 | un | 22 | 101.19 | 2226.18 |  |  | x | x | x |  | 2226.18 | 0
| 09.05.02 | DAER/RS | Ensaio de Densidade do Material Betuminoso |  |  |  | 48.16 | 48.16 | 58.13 | un | 22 | 58.13 | 1278.86 |  |  | x | x | x |  | 1278.86 | 0
| 09.04.03 | DAER/RS | Ensaio de tracao por compressao diametral - misturas betuminosas |  |  |  | 99.15 | 99.15 | 119.67 | un | 0 | 0 | 0 | [6 empty] | 0 | 0
| 09.04.01 | DAER/RS | Extração de corpo de prova de concreto asfáltico com sonda rotativa |  |  |  | 97.91 | 97.91 | 118.18 | un | 22 | 118.18 | 2599.96 |  |  | x | x | x |  | 2599.96 | 0
| 09.01 | DAER/RS | Mobilização e desmobilização de equipamento e equipe para extração de corpos de prova da capa asfáltica. |  |  |  | 4850.2 | 4850.2 | 5854.19 | gb | 1 | 5854.19 | 5854.19 |  |  | x | x | x |  | 5854.19 | 0
|  |  | SERVIÇOS EXTRAS - ENSAIOS TECNOLÓGICOS | [7 empty] | 0 | 0 | 0 |  | y | x | x |  |  | 0 | 0
| 09.03.02 | DAER/RS | Ensaio de Abrasão Los Angeles - Macadame seco com brita graduada |  |  |  | 310.23 | 310.23 | 374.45 | un | 0 | 0 | 0 | [6 empty] | 0 | 0
| 09.03.02a | DAER/RS | Ensaio de Abrasão Los Angeles - rachão sem britagem |  |  |  | 310.23 | 310.23 | 374.45 | un | 0 | 0 | 0 | [6 empty] | 0 | 0
| 09.07.01 | DAER/RS | Viga Benkelman (levantamento por pista de 20m em 20m alternando a faixa) - (km.pista) |  |  |  | 82.89 | 82.89 | 100.05 | km | 0 | 0 | 0 | [6 empty] | 0 | 0
| Fazer Cotação | fonte da cotação | Determinação do Abatimento (Slump Test) - aproximadamente 1 teste por caminhão betoneira. Considerando caminhão de 8m3 | [5 empty] | 0 | un | 0 | 0 | 0 | [6 empty] | 0 | 0
| Fazer Cotação | fonte da cotação | Determinação de Resistência a Compressão por Moldagem, Cura e Ruptura de Corpos de Provas Cilíndricos. Moldagem de 4 corpos de prova por caminhão. | [5 empty] | 0 | un | 0 | 0 | 0 | [6 empty] | 0 | 0
| Fazer Cotação | fonte da cotação | Determinação de Resistência a Tração na Flexão por Moldagem, Cura e Ruptura de Corpos de Provas Prismáticos (estimativa 2 corpos de prova a cada 50m3) | [5 empty] | 0 | un | 0 | 0 | 0 | [6 empty] | 0 | 0
| Fazer Cotação | fonte da cotação | Mobilização e Desmobilização de Equipamento e Equipe para as concretagens, rompimento dos corpos de prova moldados na obra e coletas de corpos de prova. (sendo considerado 4 diárias) | [5 empty] | 0 | gb | 0 | 0 | 0 | [6 empty] | 0 | 0
| 74022/27 | SEIL | Ensaio de Controle de Taxa de Aplicação de Ligante Betuminoso - pintura de ligação |  |  |  | 79.56 | 79.56 | 96.03 | un | 22 | 96.03 | 2112.66 |  |  | x | x | x |  | 2112.66 | 0
[9 empty] | 0 |  | 0 | 0 | 0 | [6 empty] | 0 | 0
[9 empty] | 0 |  | 0 | 0 | 0 | [6 empty] | 0 | 0
[9 empty] | 0 |  | 0 | 0 | 0 | [6 empty] | 0 | 0
x | [8 empty] | 0 |  | 0 | 0 | 0 | [6 empty] | 0 | 0
x | [8 empty] | 0 |  | 0 | 0 | 0 | [6 empty] | 0 | 0
x | [8 empty] | 0 |  | 0 | 0 | 0 | [6 empty] | 0 | 0
x | [8 empty] | 0 |  | 0 | 0 | 0 | [6 empty] | 0 | 0
x | [8 empty] | 0 |  | 0 | 0 | 0 | [6 empty] | 0 | 0
x | [8 empty] | 0 |  | 0 | 0 | 0 | [6 empty] | 0 | 0
x | [8 empty] | 0 |  | 0 | 0 | 0 | [6 empty] | 0 | 0
x | [8 empty] | 0 |  | 0 | 0 | 0 | [6 empty] | 0 | 0
x | [8 empty] | 0 |  | 0 | 0 | 0 | [6 empty] | 0 | 0
x | [8 empty] | 0 |  | 0 | 0 | 0 | [6 empty] | 0 | 0
x | [8 empty] | 0 |  | 0 | 0 | 0 | [6 empty] | 0 | 0
[9 empty] | 0 |  | 0 | 0 | 0 | [6 empty] | 0 | 0
[9 empty] | 0 |  | 0 | 0 | 0 | [6 empty] | 0 | 0
[9 empty] | 0 |  | 0 | 0 | 0 | [6 empty] | 0 | 0
[9 empty] | 0 |  | 0 | 0 | 0 | [6 empty] | 0 | 0
[9 empty] | 0 |  | 0 | 0 | 0 | [6 empty] | 0 | 0
[9 empty] | 0 |  | 0 | 0 | 0 | [6 empty] | 0 | 0
[9 empty] | 0 |  | 0 | 0 | 0 | [6 empty] | 0 | 0
[9 empty] | 0 |  | 0 | 0 | 0 | [6 empty] | 0 | 0
[9 empty] | 0 |  | 0 | 0 | 0 | [6 empty] | 0 | 0
| x | [13 empty] | x | x | x | x
| Data Base da aprovação do Orçamento (Decreto 10.086/22 do Paraná, que regulamenta a Lei 14.133/21): 28/8/2023 | [11 empty] | PREÇO GLOBAL | 3813066.03 | x | x | x | x
| x | [13 empty] | x | x | x | x
3813066.03
| x |  | TOTAL DO PAVIMENTO (1-2-3-4-5) | [9 empty] | 2407100.6 | 2407100.6 |  | x | x | x
| x |  | TOTAL DE URBANISMO E SINALIZAÇÃO(6-7) | [9 empty] | 291539.49 | 291539.49 | x | x | x | x
| x |  | TOTAL DE ILUMINAÇÃO PÚBLICA (8) | [9 empty] | 0 | 0 | x | x | x | x
| x |  | TOTAL DE SEVIÇOS DIVERSOS (9) | [9 empty] | 0 | 0 | x | x | x | x
| x |  | TOTAL DE DRENAGEM (10) | [9 empty] | 1080557.75 | 1080557.75 | x | x | x | x
| x |  | TOTAL DE ENSAIOS TECNOLÓGICOS (11) | [9 empty] | 33868.19 | 33868.19 | x | x | x | x
| x | [9 empty] | ÁREA ATUAL (m2): |  | 13280.03 | 287.1278 | x | x | x | x
| x | [13 empty] | x | x | x | x
| x | [9 empty] | 72805.08 |  |  |  | x | x | x | x
| x | [11 empty] | 3813066.03 | 3813066.03 | x | x | x | x
.
ATUALIZAR A TABELA DO BDI PARA O CÁLCULO CORRETO DOS PREÇOS UNITÁRIOS. E AJUSTAR AS DMT's NA PASTA ESPECÍFICA E AS DEMAIS NA PASTA DA GLOBAL
Em caso de preços de COTAÇÕES realizadas pelos municípios, não poderá usar o código e origem oficial desta tabela. Deverá ser criado um novo serviço na área dos "SERVIÇOS EXTRAS" no respectivo grande item, somente na pasta da "GLOBAL_DER_FEV_2023", que automaticamente será mostradas nas demais pastas do projeto. podendo usar o mesmo descritivo, porém com o código e origem da cotação realizada.
NÃO LANÇAR QUANTITATIVOS na pasta da "GLOBAL_DER_FEV_2023", utilizar as pastas das "Ruas..." para o lançamento das quantidades podendo RENOMEAR AS PLANILHAS.
A data base é a DATA DA APROVAÇÃO do orçamento e não da tabela referência. Isso está no Decreto 10.086/22 do Paraná, que regulamenta a Lei 14.133/21.
Indicará aonde existem diferenças entre a MULTIPLICAÇÃO DA QUANTIDADE E PREÇO UNITÁRIO, em relação a SOMATÓRIA DAS RUAS.
* marcar "1" na coluna "U" para usar o BDI de Material
* marcar "0" na coluna "U" para usar o BDI de Serviços
Note on O1: Ruy José da Costa: FILTRO PARA EDITAL "CARTILHA"
Note on D3: Ruy José da Costa: FILTRO PARA EDITAL "ANEXO"
Note on O15: [Comentário encadeado] Sua versão do Excel permite que você leia este comentário encadeado, no entanto, as edições serão removidas se o arquivo for aberto em uma versão mais recente do Excel. Saiba mais: https://go.microsoft.com/fwlink/?linkid=870924 Comentário: Tabela de referência da análise do projeto (não apagar essa informações das planilha dos editais: planilha de serviços, anexo e cartilha).
Note on O16: [Comentário encadeado] Sua versão do Excel permite que você leia este comentário encadeado, no entanto, as edições serão removidas se o arquivo for aberto em uma versão mais recente do Excel. Saiba mais: https://go.microsoft.com/fwlink/?linkid=870924 Comentário: Informar a data da aprovação do projeto, que será a data base para reajustamento do contrato quando necessário, conforme o Decreto 10.086/22 do Paraná, que regulamenta a Lei 14.133/2021.
Note on D543: [Comentário encadeado] Sua versão do Excel permite que você leia este comentário encadeado, no entanto, as edições serão removidas se o arquivo for aberto em uma versão mais recente do Excel. Saiba mais: https://go.microsoft.com/fwlink/?linkid=870924 Comentário: UMP = 100 +/- 20 MM, EXCLUI SERVICO DE BOMBEAMENTO (NBR 8953) I 42409 AGENTE DE CURA, PROTETOR DA EVAPORACAO DA AGUA DE HIDRATACAO DO CONCRETO KG CR 0,4000000 10,10 4,04 C 88262 CARPINTEIRO DE FORMAS COM ENCARGOS COMPLEMENTARES H C 0,0574000 28,10 1,61 C 88309 PEDREIRO COM ENCARGOS COMPLEMENTARES H C 0,1105000 28,38 3,13 C 88316 SERVENTE COM ENCARGOS COMPLEMENTARES H C 0,1966000 21,87 4,29 C 95270 RÉGUA VIBRATÓRIA DUPLA PARA CONCRETO, PESO DE 60KG, COMPRIMENTO 4 M, COM M CHP AS 0,0134000 10,23 0,13 OTOR A GASOLINA, POTÊNCIA 5,5 HP - CHP DIURNO. AF_09/2016 SINAPI - SISTEMA NACIONAL DE PESQUISA DE CUSTOS E ÍNDICES DA CONSTRUÇÃO CIVIL 1 3124 de 3786 PCI.818.01 - CUSTOS DE COMPOSIÇÕES ANALÍTICO DATA DE EMISSÃO:15/03/2022 01:02:41 ENCARGOS SOCIAIS SOBRE PREÇOS DA MÃO-DE-OBRA: 115,11%(HORA) 71,83%(MÊS) ABRANGENCIA: NACIONAL DATA REFERENCIA TECNICA: 14/03/2022 VÍNCULO : CAIXA REFERENCIAL C 97089 ARMAÇÃO PARA EXECUÇÃO DE RADIER, PISO DE CONCRETO OU LAJE SOBRE SOLO, COM KG CR 0,0180000 22,49 0,40 USO DE TELA Q-113. AF_09/2021 C 97113 APLICAÇÃO DE LONA PLÁSTICA PARA EXECUÇÃO DE PAVIMENTOS DE CONCRETO. AF_11/ M2 CR 1,1280000 2,29 2,58 2017 C 97114 EXECUÇÃO DE JUNTAS DE CONTRAÇÃO PARA PAVIMENTOS DE CONCRETO. AF_11/2017 M CR 0,2000000 0,45 0,09 C 97115 APLICAÇÃO DE GRAXA EM BARRAS DE TRANSFERÊNCIA PARA EXECUÇÃO DE PAVIMENTO D KG CR 0,0584000 46,63 2,72 E CONCRETO. AF_11/2017 C 97117 BARRAS DE TRANSFERÊNCIA, AÇO CA-25 DE 20,0 MM, PARA EXECUÇÃO DE PAVIMENTO KG CR 0,8220000 19,27 15,83 DE CONCRETO FORNECIMENTO E INSTALAÇÃO. AF_11/2017 C 97120 BARRAS DE LIGAÇÃO, AÇO CA-50 DE 10 MM, PARA EXECUÇÃO DE PAVIMENTO DE CONCR KG CR 0,3398000 11,61 3,94 ETO FORNECIMENTO E INSTALAÇÃO. AF_11/2017 MATERIAL : 91,38 89,2202060 % MAO DE OBRA : 11,04 10,7797940 % TOTAL COMPOSIÇÃO : 102,42 100,0000000 % - ORIGEM DE PREÇO: AS 97105 EXECUÇÃO DE PAVIMENTO DE CONCRETO SIMPLES (PCS), FCK = 40 MPA, CAMADA COM M2 ESPESSURA DE 17,5 CM. AF_11/2017 I 2692 DESMOLDANTE PROTETOR PARA FORMAS DE MADEIRA, DE BASE OLEOSA EMULSIONADA EM L CR 0,0020000 5,96 0,01 AGUA I 4517 SARRAFO *2,5 X 7,5* CM EM PINUS, MISTA OU EQUIVALENTE DA REGIAO - BRUTA M CR 0,1667000 2,02 0,33 I 5069 PREGO DE ACO POLIDO COM CABECA 17 X 27 (2 1/2 X 11) KG CR 0,0067000 20,42 0,13 I 6189 TABUA NAO APARELHADA *2,5 X 30* CM, EM MACARANDUBA, ANGELIM OU EQUIVALENTE M CR 0,0292000 37,54 1,09 DA REGIAO - BRUTA
Note on D544: [Comentário encadeado] Sua versão do Excel permite que você leia este comentário encadeado, no entanto, as edições serão removidas se o arquivo for aberto em uma versão mais recente do Excel. Saiba mais: https://go.microsoft.com/fwlink/?linkid=870924 Comentário: 97105 EXECUÇÃO DE PAVIMENTO DE CONCRETO SIMPLES (PCS), FCK = 40 MPA, CAMADA COM M2 ESPESSURA DE 17,5 CM. AF_11/2017 I 2692 DESMOLDANTE PROTETOR PARA FORMAS DE MADEIRA, DE BASE OLEOSA EMULSIONADA EM L CR 0,0020000 5,96 0,01 AGUA I 4517 SARRAFO *2,5 X 7,5* CM EM PINUS, MISTA OU EQUIVALENTE DA REGIAO - BRUTA M CR 0,1667000 2,02 0,33 I 5069 PREGO DE ACO POLIDO COM CABECA 17 X 27 (2 1/2 X 11) KG CR 0,0067000 20,42 0,13 I 6189 TABUA NAO APARELHADA *2,5 X 30* CM, EM MACARANDUBA, ANGELIM OU EQUIVALENTE M CR 0,0292000 37,54 1,09 DA REGIAO - BRUTA I 34496 CONCRETO USINADO BOMBEAVEL, CLASSE DE RESISTENCIA C40, COM BRITA 0 E 1, SL M3 CR 0,1854000 391,84 72,64 UMP = 100 +/- 20 MM, EXCLUI SERVICO DE BOMBEAMENTO (NBR 8953) I 42409 AGENTE DE CURA, PROTETOR DA EVAPORACAO DA AGUA DE HIDRATACAO DO CONCRETO KG CR 0,4000000 10,10 4,04 C 88262 CARPINTEIRO DE FORMAS COM ENCARGOS COMPLEMENTARES H C 0,0574000 28,10 1,61 C 88309 PEDREIRO COM ENCARGOS COMPLEMENTARES H C 0,1192000 28,38 3,38SINAPI - SISTEMA NACIONAL DE PESQUISA DE CUSTOS E ÍNDICES DA CONSTRUÇÃO CIVIL 1 3125 de 3786 PCI.818.01 - CUSTOS DE COMPOSIÇÕES ANALÍTICO DATA DE EMISSÃO:15/03/2022 01:02:41 ENCARGOS SOCIAIS SOBRE PREÇOS DA MÃO-DE-OBRA: 115,11%(HORA) 71,83%(MÊS) ABRANGENCIA: NACIONAL DATA REFERENCIA TECNICA: 14/03/2022 VÍNCULO : CAIXA REFERENCIAL C 88316 SERVENTE COM ENCARGOS COMPLEMENTARES H C 0,2034000 21,87 4,44 C 95270 RÉGUA VIBRATÓRIA DUPLA PARA CONCRETO, PESO DE 60KG, COMPRIMENTO 4 M, COM M CHP AS 0,0145000 10,23 0,14 OTOR A GASOLINA, POTÊNCIA 5,5 HP - CHP DIURNO. AF_09/2016 C 95271 RÉGUA VIBRATÓRIA DUPLA PARA CONCRETO, PESO DE 60KG, COMPRIMENTO 4 M, COM M CHI AS 0,0218000 0,48 0,01 OTOR A GASOLINA, POTÊNCIA 5,5 HP - CHI DIURNO. AF_09/2016 C 97089 ARMAÇÃO PARA EXECUÇÃO DE RADIER, PISO DE CONCRETO OU LAJE SOBRE SOLO, COM KG CR 0,0180000 22,49 0,40 USO DE TELA Q-113. AF_09/2021 C 97113 APLICAÇÃO DE LONA PLÁSTICA PARA EXECUÇÃO DE PAVIMENTOS DE CONCRETO. AF_11/ M2 CR 1,1280000 2,29 2,58 2017 C 97114 EXECUÇÃO DE JUNTAS DE CONTRAÇÃO PARA PAVIMENTOS DE CONCRETO. AF_11/2017 M CR 0,2000000 0,45 0,09 C 97115 APLICAÇÃO DE GRAXA EM BARRAS DE TRANSFERÊNCIA PARA EXECUÇÃO DE PAVIMENTO D KG CR 0,0730000 46,63 3,40 E CONCRETO. AF_11/2017 C 97118 BARRAS DE TRANSFERÊNCIA, AÇO CA-25 DE 25,0 MM, PARA EXECUÇÃO DE PAVIMENTO KG CR 1,2847000 16,67 21,41 DE CONCRETO FORNECIMENTO E INSTALAÇÃO. AF_11/2017 C 97120 BARRAS DE LIGAÇÃO, AÇO CA-50 DE 10 MM, PARA EXECUÇÃO DE PAVIMENTO DE CONCR KG CR 0,3398000 11,61 3,94 ETO FORNECIMENTO E INSTALAÇÃO. AF_11/2017 MATERIAL : 108,05 90,3087767 % MAO DE OBRA : 11,59 9,6912233 % TOTAL COMPOSIÇÃO : 119,64 100,0000000 %
Note on D545: [Comentário encadeado] Sua versão do Excel permite que você leia este comentário encadeado, no entanto, as edições serão removidas se o arquivo for aberto em uma versão mais recente do Excel. Saiba mais: https://go.microsoft.com/fwlink/?linkid=870924 Comentário: 97106 EXECUÇÃO DE PAVIMENTO DE CONCRETO SIMPLES (PCS), FCK = 40 MPA, CAMADA COM M2 ESPESSURA DE 20,0 CM. AF_11/2017 I 2692 DESMOLDANTE PROTETOR PARA FORMAS DE MADEIRA, DE BASE OLEOSA EMULSIONADA EM L CR 0,0023000 5,96 0,01 AGUA I 4517 SARRAFO *2,5 X 7,5* CM EM PINUS, MISTA OU EQUIVALENTE DA REGIAO - BRUTA M CR 0,1667000 2,02 0,33 I 5069 PREGO DE ACO POLIDO COM CABECA 17 X 27 (2 1/2 X 11) KG CR 0,0067000 20,42 0,13 I 6189 TABUA NAO APARELHADA *2,5 X 30* CM, EM MACARANDUBA, ANGELIM OU EQUIVALENTE M CR 0,0333000 37,54 1,25 DA REGIAO - BRUTASINAPI - SISTEMA NACIONAL DE PESQUISA DE CUSTOS E ÍNDICES DA CONSTRUÇÃO CIVIL 1 3126 de 3786 PCI.818.01 - CUSTOS DE COMPOSIÇÕES ANALÍTICO DATA DE EMISSÃO:15/03/2022 01:02:41 ENCARGOS SOCIAIS SOBRE PREÇOS DA MÃO-DE-OBRA: 115,11%(HORA) 71,83%(MÊS) ABRANGENCIA: NACIONAL DATA REFERENCIA TECNICA: 14/03/2022 VÍNCULO : CAIXA REFERENCIAL I 34496 CONCRETO USINADO BOMBEAVEL, CLASSE DE RESISTENCIA C40, COM BRITA 0 E 1, SL M3 CR 0,2119000 391,84 83,03 UMP = 100 +/- 20 MM, EXCLUI SERVICO DE BOMBEAMENTO (NBR 8953) I 42409 AGENTE DE CURA, PROTETOR DA EVAPORACAO DA AGUA DE HIDRATACAO DO CONCRETO KG CR 0,4000000 10,10 4,04 C 88262 CARPINTEIRO DE FORMAS COM ENCARGOS COMPLEMENTARES H C 0,0574000 28,10 1,61 C 88309 PEDREIRO COM ENCARGOS COMPLEMENTARES H C 0,1267000 28,38 3,59 C 88316 SERVENTE COM ENCARGOS COMPLEMENTARES H C 0,2093000 21,87 4,57 C 95270 RÉGUA VIBRATÓRIA DUPLA PARA CONCRETO, PESO DE 60KG, COMPRIMENTO 4 M, COM M CHP AS 0,0154000 10,23 0,15 OTOR A GASOLINA, POTÊNCIA 5,5 HP - CHP DIURNO. AF_09/2016 C 95271 RÉGUA VIBRATÓRIA DUPLA PARA CONCRETO, PESO DE 60KG, COMPRIMENTO 4 M, COM M CHI AS 0,0232000 0,48 0,01 OTOR A GASOLINA, POTÊNCIA 5,5 HP - CHI DIURNO. AF_09/2016 C 97089 ARMAÇÃO PARA EXECUÇÃO DE RADIER, PISO DE CONCRETO OU LAJE SOBRE SOLO, COM KG CR 0,0180000 22,49 0,40 USO DE TELA Q-113. AF_09/2021 C 97113 APLICAÇÃO DE LONA PLÁSTICA PARA EXECUÇÃO DE PAVIMENTOS DE CONCRETO. AF_11/ M2 CR 1,1280000 2,29 2,58 2017 C 97114 EXECUÇÃO DE JUNTAS DE CONTRAÇÃO PARA PAVIMENTOS DE CONCRETO. AF_11/2017 M CR 0,2000000 0,45 0,09 C 97115 APLICAÇÃO DE GRAXA EM BARRAS DE TRANSFERÊNCIA PARA EXECUÇÃO DE PAVIMENTO D KG CR 0,0730000 46,63 3,40 E CONCRETO. AF_11/2017 C 97118 BARRAS DE TRANSFERÊNCIA, AÇO CA-25 DE 25,0 MM, PARA EXECUÇÃO DE PAVIMENTO KG CR 1,2847000 16,67 21,41 DE CONCRETO FORNECIMENTO E INSTALAÇÃO. AF_11/2017 C 97120 BARRAS DE LIGAÇÃO, AÇO CA-50 DE 10 MM, PARA EXECUÇÃO DE PAVIMENTO DE CONCR KG CR 0,3398000 11,61 3,94 ETO FORNECIMENTO E INSTALAÇÃO. AF_11/2017 EQUIPAMENTO : 0,01 0,0076869 % MATERIAL : 118,69 90,9216697 % MAO DE OBRA : 11,84 9,0706434 % TOTAL COMPOSIÇÃO : 130,54 100,0000000 %
Note on D546: [Comentário encadeado] Sua versão do Excel permite que você leia este comentário encadeado, no entanto, as edições serão removidas se o arquivo for aberto em uma versão mais recente do Excel. Saiba mais: https://go.microsoft.com/fwlink/?linkid=870924 Comentário: 97107 EXECUÇÃO DE PAVIMENTO DE CONCRETO SIMPLES (PCS), FCK = 40 MPA, CAMADA COM M2 ESPESSURA DE 22,5 CM. AF_11/2017SINAPI - SISTEMA NACIONAL DE PESQUISA DE CUSTOS E ÍNDICES DA CONSTRUÇÃO CIVIL 1 3127 de 3786 PCI.818.01 - CUSTOS DE COMPOSIÇÕES ANALÍTICO DATA DE EMISSÃO:15/03/2022 01:02:41 ENCARGOS SOCIAIS SOBRE PREÇOS DA MÃO-DE-OBRA: 115,11%(HORA) 71,83%(MÊS) ABRANGENCIA: NACIONAL DATA REFERENCIA TECNICA: 14/03/2022 VÍNCULO : CAIXA REFERENCIAL I 2692 DESMOLDANTE PROTETOR PARA FORMAS DE MADEIRA, DE BASE OLEOSA EMULSIONADA EM L CR 0,0026000 5,96 0,01 AGUA I 4517 SARRAFO *2,5 X 7,5* CM EM PINUS, MISTA OU EQUIVALENTE DA REGIAO - BRUTA M CR 0,1667000 2,02 0,33 I 5061 PREGO DE ACO POLIDO COM CABECA 18 X 27 (2 1/2 X 10) KG C 0,0067000 19,70 0,13 I 6189 TABUA NAO APARELHADA *2,5 X 30* CM, EM MACARANDUBA, ANGELIM OU EQUIVALENTE M CR 0,0375000 37,54 1,40 DA REGIAO - BRUTA I 34496 CONCRETO USINADO BOMBEAVEL, CLASSE DE RESISTENCIA C40, COM BRITA 0 E 1, SL M3 CR 0,2384000 391,84 93,41 UMP = 100 +/- 20 MM, EXCLUI SERVICO DE BOMBEAMENTO (NBR 8953) I 42409 AGENTE DE CURA, PROTETOR DA EVAPORACAO DA AGUA DE HIDRATACAO DO CONCRETO KG CR 0,4000000 10,10 4,04 C 88262 CARPINTEIRO DE FORMAS COM ENCARGOS COMPLEMENTARES H C 0,0574000 28,10 1,61 C 88309 PEDREIRO COM ENCARGOS COMPLEMENTARES H C 0,1334000 28,38 3,78 C 88316 SERVENTE COM ENCARGOS COMPLEMENTARES H C 0,2145000 21,87 4,69 C 95270 RÉGUA VIBRATÓRIA DUPLA PARA CONCRETO, PESO DE 60KG, COMPRIMENTO 4 M, COM M CHP AS 0,0162000 10,23 0,16 OTOR A GASOLINA, POTÊNCIA 5,5 HP - CHP DIURNO. AF_09/2016 C 95271 RÉGUA VIBRATÓRIA DUPLA PARA CONCRETO, PESO DE 60KG, COMPRIMENTO 4 M, COM M CHI AS 0,0244000 0,48 0,01 OTOR A GASOLINA, POTÊNCIA 5,5 HP - CHI DIURNO. AF_09/2016 C 97089 ARMAÇÃO PARA EXECUÇÃO DE RADIER, PISO DE CONCRETO OU LAJE SOBRE SOLO, COM KG CR 0,0180000 22,49 0,40 USO DE TELA Q-113. AF_09/2021 C 97113 APLICAÇÃO DE LONA PLÁSTICA PARA EXECUÇÃO DE PAVIMENTOS DE CONCRETO. AF_11/ M2 CR 1,1280000 2,29 2,58 2017 C 97114 EXECUÇÃO DE JUNTAS DE CONTRAÇÃO PARA PAVIMENTOS DE CONCRETO. AF_11/2017 M CR 0,2000000 0,45 0,09 C 97115 APLICAÇÃO DE GRAXA EM BARRAS DE TRANSFERÊNCIA PARA EXECUÇÃO DE PAVIMENTO D KG CR 0,0730000 46,63 3,40 E CONCRETO. AF_11/2017 C 97118 BARRAS DE TRANSFERÊNCIA, AÇO CA-25 DE 25,0 MM, PARA EXECUÇÃO DE PAVIMENTO KG CR 1,2847000 16,67 21,41 DE CONCRETO FORNECIMENTO E INSTALAÇÃO. AF_11/2017 C 97120 BARRAS DE LIGAÇÃO, AÇO CA-50 DE 10 MM, PARA EXECUÇÃO DE PAVIMENTO DE CONCR KG CR 0,3398000 11,61 3,94 ETO FORNECIMENTO E INSTALAÇÃO. AF_11/2017SINAPI - SISTEMA NACIONAL DE PESQUISA DE CUSTOS E ÍNDICES DA CONSTRUÇÃO CIVIL 1 3128 de 3786 PCI.818.01 - CUSTOS DE COMPOSIÇÕES ANALÍTICO DATA DE EMISSÃO:15/03/2022 01:02:41 ENCARGOS SOCIAIS SOBRE PREÇOS DA MÃO-DE-OBRA: 115,11%(HORA) 71,83%(MÊS) ABRANGENCIA: NACIONAL DATA REFERENCIA TECNICA: 14/03/2022 VÍNCULO : CAIXA REFERENCIAL EQUIPAMENTO : 0,01 0,0070957 % MATERIAL : 129,33 91,4638474 % MAO DE OBRA : 12,05 8,5290569 % TOTAL COMPOSIÇÃO : 141,39 100,0000000 %
Note on D547: [Comentário encadeado] Sua versão do Excel permite que você leia este comentário encadeado, no entanto, as edições serão removidas se o arquivo for aberto em uma versão mais recente do Excel. Saiba mais: https://go.microsoft.com/fwlink/?linkid=870924 Comentário: 97108 EXECUÇÃO DE PAVIMENTO DE CONCRETO SIMPLES (PCS), FCK = 40 MPA, CAMADA COM M2 ESPESSURA DE 25,0 CM. AF_11/2017 I 2692 DESMOLDANTE PROTETOR PARA FORMAS DE MADEIRA, DE BASE OLEOSA EMULSIONADA EM L CR 0,0028000 5,96 0,01 AGUA I 4517 SARRAFO *2,5 X 7,5* CM EM PINUS, MISTA OU EQUIVALENTE DA REGIAO - BRUTA M CR 0,1667000 2,02 0,33 I 5069 PREGO DE ACO POLIDO COM CABECA 17 X 27 (2 1/2 X 11) KG CR 0,0067000 20,42 0,13 I 6189 TABUA NAO APARELHADA *2,5 X 30* CM, EM MACARANDUBA, ANGELIM OU EQUIVALENTE M CR 0,0417000 37,54 1,56 DA REGIAO - BRUTA I 34496 CONCRETO USINADO BOMBEAVEL, CLASSE DE RESISTENCIA C40, COM BRITA 0 E 1, SL M3 CR 0,2649000 391,84 103,79 UMP = 100 +/- 20 MM, EXCLUI SERVICO DE BOMBEAMENTO (NBR 8953) I 42409 AGENTE DE CURA, PROTETOR DA EVAPORACAO DA AGUA DE HIDRATACAO DO CONCRETO KG CR 0,4000000 10,10 4,04 C 88262 CARPINTEIRO DE FORMAS COM ENCARGOS COMPLEMENTARES H C 0,0574000 28,10 1,61 C 88309 PEDREIRO COM ENCARGOS COMPLEMENTARES H C 0,1393000 28,38 3,95 C 88316 SERVENTE COM ENCARGOS COMPLEMENTARES H C 0,2192000 21,87 4,79 C 95270 RÉGUA VIBRATÓRIA DUPLA PARA CONCRETO, PESO DE 60KG, COMPRIMENTO 4 M, COM M CHP AS 0,0170000 10,23 0,17 OTOR A GASOLINA, POTÊNCIA 5,5 HP - CHP DIURNO. AF_09/2016 C 95271 RÉGUA VIBRATÓRIA DUPLA PARA CONCRETO, PESO DE 60KG, COMPRIMENTO 4 M, COM M CHI AS 0,0255000 0,48 0,01 OTOR A GASOLINA, POTÊNCIA 5,5 HP - CHI DIURNO. AF_09/2016 C 97089 ARMAÇÃO PARA EXECUÇÃO DE RADIER, PISO DE CONCRETO OU LAJE SOBRE SOLO, COM KG CR 0,0180000 22,49 0,40 USO DE TELA Q-113. AF_09/2021 C 97113 APLICAÇÃO DE LONA PLÁSTICA PARA EXECUÇÃO DE PAVIMENTOS DE CONCRETO. AF_11/ M2 CR 1,1280000 2,29 2,58 2017 C 97114 EXECUÇÃO DE JUNTAS DE CONTRAÇÃO PARA PAVIMENTOS DE CONCRETO. AF_11/2017 M CR 0,2000000 0,45 0,09SINAPI - SISTEMA NACIONAL DE PESQUISA DE CUSTOS E ÍNDICES DA CONSTRUÇÃO CIVIL 1 3129 de 3786 PCI.818.01 - CUSTOS DE COMPOSIÇÕES ANALÍTICO DATA DE EMISSÃO:15/03/2022 01:02:41 ENCARGOS SOCIAIS SOBRE PREÇOS DA MÃO-DE-OBRA: 115,11%(HORA) 71,83%(MÊS) ABRANGENCIA: NACIONAL DATA REFERENCIA TECNICA: 14/03/2022 VÍNCULO : CAIXA REFERENCIAL C 97115 APLICAÇÃO DE GRAXA EM BARRAS DE TRANSFERÊNCIA PARA EXECUÇÃO DE PAVIMENTO D KG CR 0,0935000 46,63 4,35 E CONCRETO. AF_11/2017 C 97119 BARRAS DE TRANSFERÊNCIA, AÇO CA-25 DE 32,0 MM, PARA EXECUÇÃO DE PAVIMENTO KG CR 2,1047000 15,67 32,98 DE CONCRETO FORNECIMENTO E INSTALAÇÃO. AF_11/2017 C 97120 BARRAS DE LIGAÇÃO, AÇO CA-50 DE 10 MM, PARA EXECUÇÃO DE PAVIMENTO DE CONCR KG CR 0,3398000 11,61 3,94 ETO FORNECIMENTO E INSTALAÇÃO. AF_11/2017 EQUIPAMENTO : 0,01 0,0060886 % MATERIAL : 152,16 92,3648321 % MAO DE OBRA : 12,56 7,6290793 % TOTAL COMPOSIÇÃO : 164,73 100,0000000 %
Note on D548: [Comentário encadeado] Sua versão do Excel permite que você leia este comentário encadeado, no entanto, as edições serão removidas se o arquivo for aberto em uma versão mais recente do Excel. Saiba mais: https://go.microsoft.com/fwlink/?linkid=870924 Comentário: 97109 EXECUÇÃO DE PAVIMENTO DE CONCRETO SIMPLES (PCS), FCK = 40 MPA, CAMADA COM M2 ESPESSURA DE 27,5 CM. AF_11/2017 I 2692 DESMOLDANTE PROTETOR PARA FORMAS DE MADEIRA, DE BASE OLEOSA EMULSIONADA EM L CR 0,0031000 5,96 0,01 AGUA I 4517 SARRAFO *2,5 X 7,5* CM EM PINUS, MISTA OU EQUIVALENTE DA REGIAO - BRUTA M CR 0,1667000 2,02 0,33 I 5069 PREGO DE ACO POLIDO COM CABECA 17 X 27 (2 1/2 X 11) KG CR 0,0067000 20,42 0,13 I 6189 TABUA NAO APARELHADA *2,5 X 30* CM, EM MACARANDUBA, ANGELIM OU EQUIVALENTE M CR 0,0458000 37,54 1,71 DA REGIAO - BRUTA I 34496 CONCRETO USINADO BOMBEAVEL, CLASSE DE RESISTENCIA C40, COM BRITA 0 E 1, SL M3 CR 0,2914000 391,84 114,18 UMP = 100 +/- 20 MM, EXCLUI SERVICO DE BOMBEAMENTO (NBR 8953) I 42409 AGENTE DE CURA, PROTETOR DA EVAPORACAO DA AGUA DE HIDRATACAO DO CONCRETO KG CR 0,4000000 10,10 4,04 C 88262 CARPINTEIRO DE FORMAS COM ENCARGOS COMPLEMENTARES H C 0,0574000 28,10 1,61 C 88309 PEDREIRO COM ENCARGOS COMPLEMENTARES H C 0,1446000 28,38 4,10 C 88316 SERVENTE COM ENCARGOS COMPLEMENTARES H C 0,2234000 21,87 4,88 C 95270 RÉGUA VIBRATÓRIA DUPLA PARA CONCRETO, PESO DE 60KG, COMPRIMENTO 4 M, COM M CHP AS 0,0176000 10,23 0,18 OTOR A GASOLINA, POTÊNCIA 5,5 HP - CHP DIURNO. AF_09/2016SINAPI - SISTEMA NACIONAL DE PESQUISA DE CUSTOS E ÍNDICES DA CONSTRUÇÃO CIVIL 1 3130 de 3786 PCI.818.01 - CUSTOS DE COMPOSIÇÕES ANALÍTICO DATA DE EMISSÃO:15/03/2022 01:02:41 ENCARGOS SOCIAIS SOBRE PREÇOS DA MÃO-DE-OBRA: 115,11%(HORA) 71,83%(MÊS) ABRANGENCIA: NACIONAL DATA REFERENCIA TECNICA: 14/03/2022 VÍNCULO : CAIXA REFERENCIAL C 95271 RÉGUA VIBRATÓRIA DUPLA PARA CONCRETO, PESO DE 60KG, COMPRIMENTO 4 M, COM M CHI AS 0,0265000 0,48 0,01 OTOR A GASOLINA, POTÊNCIA 5,5 HP - CHI DIURNO. AF_09/2016 C 97089 ARMAÇÃO PARA EXECUÇÃO DE RADIER, PISO DE CONCRETO OU LAJE SOBRE SOLO, COM KG CR 0,0180000 22,49 0,40 USO DE TELA Q-113. AF_09/2021 C 97113 APLICAÇÃO DE LONA PLÁSTICA PARA EXECUÇÃO DE PAVIMENTOS DE CONCRETO. AF_11/ M2 CR 1,1280000 2,29 2,58 2017 C 97114 EXECUÇÃO DE JUNTAS DE CONTRAÇÃO PARA PAVIMENTOS DE CONCRETO. AF_11/2017 M CR 0,2000000 0,45 0,09 C 97115 APLICAÇÃO DE GRAXA EM BARRAS DE TRANSFERÊNCIA PARA EXECUÇÃO DE PAVIMENTO D KG CR 0,0935000 46,63 4,35 E CONCRETO. AF_11/2017 C 97119 BARRAS DE TRANSFERÊNCIA, AÇO CA-25 DE 32,0 MM, PARA EXECUÇÃO DE PAVIMENTO KG CR 2,1047000 15,67 32,98 DE CONCRETO FORNECIMENTO E INSTALAÇÃO. AF_11/2017 C 97120 BARRAS DE LIGAÇÃO, AÇO CA-50 DE 10 MM, PARA EXECUÇÃO DE PAVIMENTO DE CONCR KG CR 0,3398000 11,61 3,94 ETO FORNECIMENTO E INSTALAÇÃO. AF_11/2017 EQUIPAMENTO : 0,01 0,0057133 % MATERIAL : 162,76 92,7269611 % MAO DE OBRA : 12,75 7,2673256 % TOTAL COMPOSIÇÃO : 175,52 100,0000000 %
Note on D551: [Comentário encadeado] Sua versão do Excel permite que você leia este comentário encadeado, no entanto, as edições serão removidas se o arquivo for aberto em uma versão mais recente do Excel. Saiba mais: https://go.microsoft.com/fwlink/?linkid=870924 Comentário: 97112 EXECUÇÃO DE PAVIMENTO DE CONCRETO ARMADO (PCA), FCK = 40 MPA, CAMADA COM E M2 SPESSURA DE 17,5 CM. AF_11/2017SINAPI - SISTEMA NACIONAL DE PESQUISA DE CUSTOS E ÍNDICES DA CONSTRUÇÃO CIVIL 1 3133 de 3786 PCI.818.01 - CUSTOS DE COMPOSIÇÕES ANALÍTICO DATA DE EMISSÃO:15/03/2022 01:02:41 ENCARGOS SOCIAIS SOBRE PREÇOS DA MÃO-DE-OBRA: 115,11%(HORA) 71,83%(MÊS) ABRANGENCIA: NACIONAL DATA REFERENCIA TECNICA: 14/03/2022 VÍNCULO : CAIXA REFERENCIAL I 2692 DESMOLDANTE PROTETOR PARA FORMAS DE MADEIRA, DE BASE OLEOSA EMULSIONADA EM L CR 0,0020000 5,96 0,01 AGUA I 4517 SARRAFO *2,5 X 7,5* CM EM PINUS, MISTA OU EQUIVALENTE DA REGIAO - BRUTA M CR 0,1667000 2,02 0,33 I 5069 PREGO DE ACO POLIDO COM CABECA 17 X 27 (2 1/2 X 11) KG CR 0,0067000 20,42 0,13 I 6189 TABUA NAO APARELHADA *2,5 X 30* CM, EM MACARANDUBA, ANGELIM OU EQUIVALENTE M CR 0,0292000 37,54 1,09 DA REGIAO - BRUTA I 34496 CONCRETO USINADO BOMBEAVEL, CLASSE DE RESISTENCIA C40, COM BRITA 0 E 1, SL M3 CR 0,1854000 391,84 72,64 UMP = 100 +/- 20 MM, EXCLUI SERVICO DE BOMBEAMENTO (NBR 8953) I 42409 AGENTE DE CURA, PROTETOR DA EVAPORACAO DA AGUA DE HIDRATACAO DO CONCRETO KG CR 0,4000000 10,10 4,04 C 88262 CARPINTEIRO DE FORMAS COM ENCARGOS COMPLEMENTARES H C 0,0574000 28,10 1,61 C 88309 PEDREIRO COM ENCARGOS COMPLEMENTARES H C 0,1192000 28,38 3,38 C 88316 SERVENTE COM ENCARGOS COMPLEMENTARES H C 0,2034000 21,87 4,44 C 95270 RÉGUA VIBRATÓRIA DUPLA PARA CONCRETO, PESO DE 60KG, COMPRIMENTO 4 M, COM M CHP AS 0,0145000 10,23 0,14 OTOR A GASOLINA, POTÊNCIA 5,5 HP - CHP DIURNO. AF_09/2016 C 95271 RÉGUA VIBRATÓRIA DUPLA PARA CONCRETO, PESO DE 60KG, COMPRIMENTO 4 M, COM M CHI AS 0,0218000 0,48 0,01 OTOR A GASOLINA, POTÊNCIA 5,5 HP - CHI DIURNO. AF_09/2016 C 97089 ARMAÇÃO PARA EXECUÇÃO DE RADIER, PISO DE CONCRETO OU LAJE SOBRE SOLO, COM KG CR 1,8000000 22,49 40,48 USO DE TELA Q-113. AF_09/2021 C 97092 ARMAÇÃO PARA EXECUÇÃO DE RADIER, PISO DE CONCRETO OU LAJE SOBRE SOLO, COM KG CR 3,1100000 20,80 64,68 USO DE TELA Q-196. AF_09/2021 C 97113 APLICAÇÃO DE LONA PLÁSTICA PARA EXECUÇÃO DE PAVIMENTOS DE CONCRETO. AF_11/ M2 CR 1,1280000 2,29 2,58 2017 C 97114 EXECUÇÃO DE JUNTAS DE CONTRAÇÃO PARA PAVIMENTOS DE CONCRETO. AF_11/2017 M CR 0,0909000 0,45 0,04 C 97115 APLICAÇÃO DE GRAXA EM BARRAS DE TRANSFERÊNCIA PARA EXECUÇÃO DE PAVIMENTO D KG CR 0,0332000 46,63 1,54 E CONCRETO. AF_11/2017 C 97118 BARRAS DE TRANSFERÊNCIA, AÇO CA-25 DE 25,0 MM, PARA EXECUÇÃO DE PAVIMENTO KG CR 0,5839000 16,67 9,73 DE CONCRETO FORNECIMENTO E INSTALAÇÃO. AF_11/2017SINAPI - SISTEMA NACIONAL DE PESQUISA DE CUSTOS E ÍNDICES DA CONSTRUÇÃO CIVIL 1 3134 de 3786 PCI.818.01 - CUSTOS DE COMPOSIÇÕES ANALÍTICO DATA DE EMISSÃO:15/03/2022 01:02:41 ENCARGOS SOCIAIS SOBRE PREÇOS DA MÃO-DE-OBRA: 115,11%(HORA) 71,83%(MÊS) ABRANGENCIA: NACIONAL DATA REFERENCIA TECNICA: 14/03/2022 VÍNCULO : CAIXA REFERENCIAL C 97120 BARRAS DE LIGAÇÃO, AÇO CA-50 DE 10 MM, PARA EXECUÇÃO DE PAVIMENTO DE CONCR KG CR 0,3398000 11,61 3,94 ETO FORNECIMENTO E INSTALAÇÃO. AF_11/2017 MATERIAL : 197,73 93,7946472 % MAO DE OBRA : 13,08 6,2053528 % TOTAL COMPOSIÇÃO : 210,81 100,0000000 %
Note on H645: =MF3 pré x 0,50294
Note on AC645: =MF3 pré x 0,50294
Note on H646: =MF3 pré x 0,33088
Note on AC646: =MF3 pré x 0,33088
Note on H647: =MF3 pré x 0,411765
Note on AC647: =MF3 pré x 0,411765
Note on H666: Cocncreto Símples x 0,05 Transporte x 0,05 Forma (0,05*2m/m2) (2 aproveitamentos) = =2*0,05*I445 /2 Regularização = I 436
Note on AC666: Cocncreto Símples x 0,05 Transporte x 0,05 Forma (0,05*2m/m2) (2 aproveitamentos) = =2*0,05*I445 /2 Regularização = I 436
Note on H670: Cocncreto Símples x 0,06 Transporte x 0,06 Forma (0,06*2m/m2) (2 aproveitamentos) = =2*0,06*I445 /2 Regularização = I 436
Note on AC670: Cocncreto Símples x 0,06 Transporte x 0,06 Forma (0,06*2m/m2) (2 aproveitamentos) = =2*0,06*I445 /2 Regularização = I 436
Note on H674: Cocncreto Símples x 0,07 Transporte x 0,07 Forma (0,07*2m/m2) (2 aproveitamentos) = =2*0,07*I445 /2 Regularização = I 436
Note on AC674: Cocncreto Símples x 0,07 Transporte x 0,07 Forma (0,07*2m/m2) (2 aproveitamentos) = =2*0,07*I445 /2 Regularização = I 436
Note on H678: Cocncreto Símples x 0,08 Transporte x 0,08 Forma (0,08*2m/m2) (2 aproveitamentos) = =2*0,08*I445 /2 Regularização = I 436
Note on AC678: Cocncreto Símples x 0,08 Transporte x 0,08 Forma (0,08*2m/m2) (2 aproveitamentos) = =2*0,08*I445 /2 Regularização = I 436
Note on H2501: Mínimo um ensaio Cada 100m de pista
Note on AC2501: Mínimo um ensaio Cada 100m de pista
Note on H2502: Mínimo um ensaio Cada 100m de pista
Note on AC2502: Mínimo um ensaio Cada 100m de pista
Note on H2503: Mínimo um ensaio Cada 100m de pista
Note on AC2503: Mínimo um ensaio Cada 100m de pista
Note on H2504: Mínimo um ensaio Cada 100m de pista
Note on AC2504: Mínimo um ensaio Cada 100m de pista
Note on H2505: Mínimo um ensaio Cada 100m de pista
Note on AC2505: Mínimo um ensaio Cada 100m de pista
Note on H2506: Mínimo um ensaio Cada 100m de pista
Note on AC2506: Mínimo um ensaio Cada 100m de pista
Note on H2507: Mínimo um ensaio Cada 700m2 de pista
Note on AC2507: Mínimo um ensaio Cada 800m2 de pista
Note on H2508: Mínimo um ensaio Cada 700m2 de pista
Note on AC2508: Mínimo um ensaio Cada 600m2 de pista
Note on H2509: Mínimo um ensaio Cada 700m2 de pista
Note on AC2509: Mínimo um ensaio Cada 700m2 de pista
Note on H2510: Mínimo dois ensaios por quadra, ou a cada 100m de pista
Note on AC2510: Mínimo um ensaio Cada 600m2 de pista
Note on H2511: Mínimo um ensaio Cada 700m2 de pista
Note on AC2511: Mínimo um ensaio Cada 700m2 de pista
Note on H2512: Mínimo um ensaio Cada 700m2 de pista
Note on AC2512: Mínimo um ensaio Cada 600m2 de pista
Note on H2513: Mínimo dois ensaios por quadra, ou a cada 100m de pista
Note on H2517: Mínimo um ensaio Cada 700m2 de pista
Note on AC2517: Mínimo um ensaio Cada 600m2 de pista
Note on H2523: Mínimo um ensaio Cada 700m2 de pista

## Rua Ernesto Zamboni
| Cartilha | [8 empty] | cartilha | cartilha |  | cartilha
Tabela Referência: DER/PR de FEVEREIRO/2023 sem desoneração
|  |  | Anexo | Anexo | [5 empty] | Anexo | Anexo
x | x
x | x
x | x
x | x
|  |  | BDI (%) - MATERIAIS | 15.28%
|  |  | BDI (%) - SERVIÇOS | 20.7%
PLANILHA DE SERVIÇOS - PAVIMENTAÇÃO
| Município: | MUNICÍPIO ITAMBARACÁ |  | SAM | 35 | [7 empty] | SAM | 35
| Projeto : | PAVIMENTAÇÃO DE VIAS URBANAS |  | LOTE | 1 | [7 empty] | LOTE nº | 1
| Local da Obra : | Rua Ernesto Zamboni | [11 empty] | Tabela Referência: DER/PR de FEVEREIRO/2023 sem desoneração
[13 empty] | Data Base da aprovação do Orçamento (Decreto 10.086/22 do Paraná, que regulamenta a Lei 14.133/21): | 2023-08-28
| Código | Orígem | DESCRIÇÃO DOS SERVIÇOS | DMT | CONSUMO | CUSTOS UNITÁRIOS - ( R$ ) |  |  |  | UD | ORÇAMENTO |  |  |  | IMURIMIR
|  |  |  | km | ( ton ) | TRANSP | EXEC. | S/BDI | C/BDI |  | QUANT | UNIT | ( R$ ) - PM | ( R$ ) - PM TOTAIS | ITENS | Arquivo | ANEXO | Cartilha | GLOBAL | Digitar "B" para arredondar para baixo e "C" para cima, ou "0" para o simples arredondamento do valor do Paranacidade | Ajuste Manual dos centavos entre a Soma e a multiplicação
1 | 1 |  | SERVIÇOS PRELIMINARES | [10 empty] | 3609.99 | X | x | x | x | x
831000 | 831000A | DER | Construção de Cerca 4 fios c/ mourões de concreto | 0 | 0 | 0 | 41.45 | 41.45 | 50.03 | m |  | 0 | 0 | [6 empty] | 0 | 0
830000 | 830000A | DER | Construção de Cerca 4 fios c/ mourões de madeira | 0 | 0 | 0 | 36.44 | 36.44 | 43.98 | m |  | 0 | 0 | [6 empty] | 0 | 0
606600 | 606600A | DER | Demolição de Concreto Armado | 0 | 0 | 0 | 309.53 | 309.53 | 373.6 | m3 |  | 0 | 0 | [6 empty] | 0 | 0
606700 | 606700A | DER | Demolição de Concreto Símples | 0 | 0 | 0 | 148.04 | 148.04 | 178.68 | m3 |  | 0 | 0 | [6 empty] | 0 | 0
512000 | 512000 | DER | Demolição Manual de Pavimento e Transporte | 3 | 1.86 | 10.9554 | 62.35 | 73.3054 | 88.48 | m3 |  | 0 | 0 | [6 empty] | 0 | 0
512050 | 512050 | DER | Demolição Mecânica de Pavimento e Transporte | 3 | 1.86 | 10.9554 | 41.9 | 52.8554 | 63.8 | m3 |  | 0 | 0 | [5 empty] | x | 0 | c
810250 | PAI-022B | PM Curitiba-abr/22 | Arrancamento Fincadinha de concreto - (9x19x39cm-0,0171m3/m) | 16 | 0.0398 | 0.78804 | 5.05 | 5.838 | 7.05 | m |  | 0 | 0 | [6 empty] | 0 | 0 | PAI-022B | PM curitiba
810250 | PAI-022C | PM Curitiba-abr/22 | Arrancamento Fincadinha de concreto - (5x22,5x45cm-0,01125m3/m) | 16 | 0.0263 | 0.52074 | 5.05 | 5.5707 | 6.72 | m |  | 0 | 0 | [6 empty] | 0 | 0 | PAI-022C | PM curitiba
810250 | PAI-022D | PM Curitiba-abr/22 | Arrancamento Fincadinha de concreto moldada in loco- (7x20cm-0,014m3/m) | 16 | 0.0328 | 0.64944 | 5.05 | 5.6994 | 6.88 | m |  | 0 | 0 | [6 empty] | 0 | 0 | PAI-022D | PM curitiba
PAI-17 | PAI-022A | PM Curitiba-abr/22 | Arrancamento Fincadinha de Granito | 39 | 0.0216 | 0.95926 | 5.05 | 6.0093 | 7.25 | m |  | 0 | 0 | [6 empty] | 0 | 0 | PAI-022A | PM curitiba
600310 | 600310A | DER | Limpeza de bueiro | 0 | 0 | 0 | 142.88 | 142.88 | 172.46 | un |  | 0 | 0 | [6 empty] | 0 | 0
800900 | 800900A | DER | Limpeza e lavagem de sinalização vertical | 0 | 0 | 0 | 13.25 | 13.25 | 15.99 | m2 |  | 0 | 0 | [6 empty] | 0 | 0
801100 | 801100A | DER | Limpeza e pintura de abrigo de ônibus | 0 | 0 | 0 | 19.15 | 19.15 | 23.11 | m2 |  | 0 | 0 | [6 empty] | 0 | 0
600510 | 600510A | DER | Limpeza e pintura de meio fio | 0 | 0 | 0 | 2.52 | 2.52 | 3.04 | m |  | 0 | 0 | [6 empty] | 0 | 0
74209/1 | COMPOSIÇÃO 00051 | ORSE - jan/23 | PLACA DE OBRA 4,00 X 2,00 M, EM CHAPA DE ACO GALVANIZADO, INCLUSIVE ARMAÇÃO EM MADEIRA E PONTALETES | 0 | 0 | 0 | 2990.88 | 2990.88 | 3609.99 | un | 1 | 3609.99 | 3609.99 |  |  | x | x | x | x | 0 | 0
composição | COMPOSIÇÃO 11398 | ORSE - jan/23 | PLACA DE OBRA TIPO BANNER, 4,00x2,00 M, EM QUADRO DE METALON 20x20 MM E LONA 360 GRS, COM IMPRESSÃO DIGITAL, FIXADA EM ESTRUTURA DE MADEIRA. | 0 | 0 | 0 | 2542.72 | 2542.72 | 3069.06 | un |  | 0 | 0 | [6 empty] | 0 | 0
73916/2 | COMPOSIÇÃO 02555 | ORSE - jan/23 | PLACA 20x35cm EM CHAPA ESMALTADA PARA IDENTIFICAÇÃO DE LOGRADOUROS | 0 | 0 | 0 | 98.05 | 98.05 | 118.35 | un |  | 0 | 0 | [6 empty] | 0 | 0
841000 | 841000A | DER | Remoção de cercas | 0 | 0 | 0 | 12.51 | 12.51 | 15.1 | m |  | 0 | 0 | [6 empty] | 0 | 0
840000 | 840000A | DER | Remoção e recolocação de cercas de arame | 0 | 0 | 0 | 34.53 | 34.53 | 41.68 | m |  | 0 | 0 | [6 empty] | 0 | 0
100981 | 100981 | SINAPI | Remoção manual de entulho | 0 | 0 | 0 | 9.25 | 9.25 | 11.16 | m3 |  | 0 | 0 | [6 empty] | 0 | 0
97623 | 97623A | SINAPI | DEMOLIÇÃO DE ALVENARIA DE TIJOLO COM REAPROVEITAMENTO. | 0 | 0 | 0 | 201.31 | 201.31 | 242.98 | m3 |  | 0 | 0 | [6 empty] | 0 | 0
97624 | 97624A | SINAPI | DEMOLIÇÃO DE ALVENARIA DE TIJOLO SEM APROVEITAMENTO | 0 | 0 | 0 | 123.54 | 123.54 | 149.11 | m3 |  | 0 | 0 | [6 empty] | 0 | 0
606500 | 606500A | DER | Demolição de Alvenaria | 0 | 0 | 0 | 182.46 | 182.46 | 220.23 | m3 |  | 0 | 0 | [6 empty] | 0 | 0
|  | 0 | SERVIÇOS EXTRAS - SERVIÇOS PRELIMINARES |  | 0 | 0 | 0 | 0 | 0 |  |  |  | 0 | [6 empty] | 0 | 0
| 0 | 0 | 0 | 0 | 0 | 0 | 0 | 0 | 0 | 0 |  | 0 | 0 | [6 empty] | 0 | 0
|  |  | 0 | 0 | 0 | 0 | 0 | 0 | 0 |  |  | 0 | 0 | [6 empty] | 0 | 0
|  |  | 0 | 0 | 0 | 0 | 0 | 0 | 0 |  |  | 0 | 0 | [6 empty] | 0 | 0
|  |  | 0 | 0 | 0 | 0 | 0 | 0 | 0 |  |  | 0 | 0 | [6 empty] | 0 | 0
|  |  | 0 | 0 | 0 | 0 | 0 | 0 | 0 |  |  | 0 | 0 | [6 empty] | 0 | 0
|  |  | 0 | 0 | 0 | 0 | 0 | 0 | 0 |  |  | 0 | 0 | [6 empty] | 0 | 0
|  |  | 0 | 0 | 0 | 0 | 0 | 0 | 0 |  |  | 0 | 0 | [6 empty] | 0 | 0
|  |  | 0 | 0 | 0 | 0 | 0 | 0 | 0 |  |  | 0 | 0 | [6 empty] | 0 | 0
|  |  | 0 | 0 | 0 | 0 | 0 | 0 | 0 |  |  | 0 | 0 | [6 empty] | 0 | 0
|  |  | 0 | 0 | 0 | 0 | 0 | 0 | 0 |  |  | 0 | 0 | [6 empty] | 0 | 0
|  |  | 0 | 0 | 0 | 0 | 0 | 0 | 0 |  |  | 0 | 0 | [6 empty] | 0 | 0
|  |  | 0 | 0 | 0 | 0 | 0 | 0 | 0 |  |  | 0 | 0 | [6 empty] | 0 | 0
|  |  | 0 | 0 | 0 | 0 | 0 | 0 | 0 |  |  | 0 | 0 | [6 empty] | 0 | 0
|  |  | 0 | 0 | 0 | 0 | 0 | 0 | 0 |  |  | 0 | 0 | [6 empty] | 0 | 0
|  |  | 0 | 0 | 0 | 0 | 0 | 0 | 0 |  |  | 0 | 0 | [6 empty] | 0 | 0
|  |  | 0 | 0 | 0 | 0 | 0 | 0 | 0 |  |  | 0 | 0 | [6 empty] | 0 | 0
|  |  | 0 | 0 | 0 | 0 | 0 | 0 | 0 |  |  | 0 | 0 | [6 empty] | 0 | 0
|  |  | 0 | 0 | 0 | 0 | 0 | 0 | 0 |  |  | 0 | 0 | [6 empty] | 0 | 0
|  |  | 0 | 0 | 0 | 0 | 0 | 0 | 0 |  |  | 0 | 0 | [6 empty] | 0 | 0
|  |  | 0 | 0 | 0 | 0 | 0 | 0 | 0 |  |  | 0 | 0 | [6 empty] | 0 | 0
|  |  | 0 | 0 | 0 | 0 | 0 | 0 | 0 |  |  | 0 | 0 | [6 empty] | 0 | 0
|  |  | 0 | 0 | 0 | 0 | 0 | 0 | 0 |  |  | 0 | 0 | [6 empty] | 0 | 0
|  |  | 0 | 0 | 0 | 0 | 0 | 0 | 0 |  |  | 0 | 0 | [6 empty] | 0 | 0
|  |  | 0 | 0 | 0 | 0 | 0 | 0 | 0 |  |  | 0 | 0 | [6 empty] | 0 | 0
|  |  | 0 | 0 | 0 | 0 | 0 | 0 | 0 |  |  | 0 | 0 | [6 empty] | 0 | 0
2 | 2 |  | TERRAPLENAGEM |  | 0 | 0 | 0 | 0 | 0 |  |  | 0 | 0 | 2941.06 | X | x | x | x | x | 0 | 0
400500 | 400500A | DER | Colchão Drenante Areia Fund. Aterros | 25 | 1.73 | 50.9139 | 83.83 | 134.7439 | 162.64 | m3 |  | 0 | 0 | [6 empty] | 0 | 0
401200 | 401200 | DER | Compactação de Aterros - Controle Visual | 0 | 0 | 0 | 1.55 | 1.55 | 1.87 | m3 |  | 0 | 0 | [6 empty] | 0 | 0
401000 | 401000 | DER | Compactação de Aterros 100% P.N. | 0 | 0 | 0 | 6.67 | 6.67 | 8.05 | m3 |  | 0 | 0 | [5 empty] | x | 0 | 0
401950 | 401950 | DER | Compactação de Aterros 95% P.N. | 0 | 0 | 0 | 5.54 | 5.54 | 6.69 | m3 |  | 0 | 0 | [6 empty] | 0 | 0
400000 | 400000 | DER | Desmatamento e limpeza diam. até 30cm | 0 | 0 | 0 | 1.14 | 1.14 | 1.38 | m2 |  | 0 | 0 | [6 empty] | 0 | 0
400300 | 400300 | DER | Destocamento árvores diam. > 30cm | 0 | 0 | 0 | 49.34 | 49.34 | 59.55 | un |  | 0 | 0 | [6 empty] | 0 | 0
511130 | 511130A | DER | Escarificação e conformação do subleito | 0 | 0 | 0 | 1.23 | 1.23 | 1.48 | m3 |  | 0 | 0 | [6 empty] | 0 | 0
501000 | 501000 | DER | Escarificação e remoção revestimento primário | 2 | 1.8 | 8.676 | 6.04 | 14.716 | 17.76 | m3 |  | 0 | 0 | [6 empty] | 0 | 0
101114 | 101114 | SINAPI | Escavação de mat. 1a. cat./sem transporte | 0 | 0 | 0 | 4.37 | 4.37 | 5.27 | m3 |  | 0 | 0 | [6 empty] | 0 | 0
101119 | 101119 | SINAPI | Escavação de mat. 2a. cat./sem transporte | 0 | 0 | 0 | 8.36 | 8.36 | 10.09 | m3 |  | 0 | 0 | [6 empty] | 0 | 0
430010 | 430210 | DER | Escavação de mat. 3a. cat./sem transporte | 0 | 0 | 0 | 40.54 | 40.54 | 48.93 | m3 |  | 0 | 0 | [6 empty] | 0 | 0
02.105.000040.SER | 02.105.000040.SER | PINI - fev/23 | Carga de mat. 1a. cat./sem transporte | 0 | 0 | 0 | 1.01 | 1.01 | 1.22 | UN |  | 0 | 0 | [6 empty] | 0 | 0
520100 | 520100A | DER | Escavação e carga mat. 1a. cat./sem transporte | 0 | 0 | 0 | 5.45 | 5.45 | 6.58 | m3 |  | 0 | 0 | [6 empty] | 0 | 0
520200 | 520200A | DER | Escavação e carga mat. 2a. cat./sem transporte | 0 | 0 | 0 | 6.66 | 6.66 | 8.04 | m3 |  | 0 | 0 | [6 empty] | 0 | 0
431010 | 431010 | DER | Escavação e carga mat. 3a. cat./sem transporte | 0 | 0 | 0 | 44.4 | 44.4 | 53.59 | m3 |  | 0 | 0 | [6 empty] | 0 | 0
520100 | 520100B | DER | Escavação, Carga e Transp. 1ª Cat. | 15 | 1.5 | 28.095 | 5.45 | 33.545 | 40.49 | m3 |  | 0 | 0 | [5 empty] | x | 0 | 0
520200 | 520200B | DER | Escavação, Carga e Transp. 2ª Cat. | 2 | 1.5 | 7.23 | 6.66 | 13.89 | 16.77 | m3 |  | 0 | 0 | [6 empty] | 0 | 0
521300 | 521300 | DER | Escavação, Carga e Transp. de jazida 3ª Cat. (ROCHA) | 2 | 1.5 | 7.23 | 46.06 | 53.29 | 64.32 | m3 |  | 0 | 0 | [6 empty] | 0 | 0
411000 | 411000 | DER | Remoção da Camada Superficial | 0 | 0 | 0 | 9.51 | 9.51 | 11.48 | m3 |  | 0 | 0 | [6 empty] | 0 | 0
420200 | 420200 | DER | Remoção de Revestimento Primário | 5 | 0.5 | 4.015 | 11.51 | 13.9725 | 16.86 | m3 | 174.44 | 16.86 | 2941.06 |  |  | x | x | x | x | 0 | c
404000 | 404000 | DER | Remoção de Solos Moles - 2 km | 2 | 1.5 | 7.23 | 11.43 | 18.66 | 22.52 | m3 |  | 0 | 0 | [6 empty] | 0 | 0
|  |  | SERVIÇOS EXTRAS - TERRAPLENAGEM | 0 | 0 | 0 | 0 | 0 | 0 |  |  | 0 | 0 | [6 empty] | 0 | 0
|  |  | 0 | 0 | 0 | 0 | 0 | 0 | 0 |  |  | 0 | 0 | [6 empty] | 0 | 0
|  |  | 0 | 0 | 0 | 0 | 0 | 0 | 0 |  |  | 0 | 0 | [6 empty] | 0 | 0
|  |  | 0 | 0 | 0 | 0 | 0 | 0 | 0 |  |  | 0 | 0 | [6 empty] | 0 | 0
|  |  | 0 | 0 | 0 | 0 | 0 | 0 | 0 |  |  | 0 | 0 | [6 empty] | 0 | 0
|  |  | 0 | 0 | 0 | 0 | 0 | 0 | 0 |  |  | 0 | 0 | [6 empty] | 0 | 0
|  |  | 0 | 0 | 0 | 0 | 0 | 0 | 0 |  |  | 0 | 0 | [6 empty] | 0 | 0
|  |  | 0 | 0 | 0 | 0 | 0 | 0 | 0 |  |  | 0 | 0 | [6 empty] | 0 | 0
|  |  | 0 | 0 | 0 | 0 | 0 | 0 | 0 |  |  | 0 | 0 | [6 empty] | 0 | 0
|  |  | 0 | 0 | 0 | 0 | 0 | 0 | 0 |  |  | 0 | 0 | [6 empty] | 0 | 0
|  |  | 0 | 0 | 0 | 0 | 0 | 0 | 0 |  |  | 0 | 0 | [6 empty] | 0 | 0
|  |  | 0 | 0 | 0 | 0 | 0 | 0 | 0 |  |  | 0 | 0 | [6 empty] | 0 | 0
|  |  | 0 | 0 | 0 | 0 | 0 | 0 | 0 |  |  | 0 | 0 | [6 empty] | 0 | 0
|  |  | 0 | 0 | 0 | 0 | 0 | 0 | 0 |  |  | 0 | 0 | [6 empty] | 0 | 0
|  |  | 0 | 0 | 0 | 0 | 0 | 0 | 0 |  |  | 0 | 0 | [6 empty] | 0 | 0
|  |  | 0 | 0 | 0 | 0 | 0 | 0 | 0 |  |  | 0 | 0 | [6 empty] | 0 | 0
|  |  | 0 | 0 | 0 | 0 | 0 | 0 | 0 |  |  | 0 | 0 | [6 empty] | 0 | 0
|  |  | 0 | 0 | 0 | 0 | 0 | 0 | 0 |  |  | 0 | 0 | [6 empty] | 0 | 0
|  |  | 0 | 0 | 0 | 0 | 0 | 0 | 0 |  |  | 0 | 0 | [6 empty] | 0 | 0
|  |  | 0 | 0 | 0 | 0 | 0 | 0 | 0 |  |  | 0 | 0 | [6 empty] | 0 | 0
|  |  | 0 | 0 | 0 | 0 | 0 | 0 | 0 |  |  | 0 | 0 | [6 empty] | 0 | 0
|  |  | 0 | 0 | 0 | 0 | 0 | 0 | 0 |  |  | 0 | 0 | [6 empty] | 0 | 0
|  |  | 0 | 0 | 0 | 0 | 0 | 0 | 0 |  |  | 0 | 0 | [6 empty] | 0 | 0
|  |  | 0 | 0 | 0 | 0 | 0 | 0 | 0 |  |  | 0 | 0 | [6 empty] | 0 | 0
|  |  | 0 | 0 | 0 | 0 | 0 | 0 | 0 |  |  | 0 | 0 | [6 empty] | 0 | 0
|  |  | 0 | 0 | 0 | 0 | 0 | 0 | 0 |  |  | 0 | 0 | [6 empty] | 0 | 0
3 | 3 |  | BASE / SUB-BASE | 0 |  |  | 0 | 0 | 0 |  |  |  | 0 | 68254.02 | X | x | x | x | x | 0 | 0
520100 | 520100C | DER | Aterro c/ mat. do canteiro (escav 1ª CAT+transp+compact) - Passeio | 0.5 | 2.1 | 6.7515 | 5.45 | 12.2015 | 14.73 | m3 |  | 0 | 0 | [6 empty] | 0 | 0
520100 | 520100D | DER | Aterro c/ mat. de jazida (escav 1ª CAT+transp+compact) - Passeio | 15 | 2.1 | 39.333 | 5.45 | 44.783 | 54.05 | m3 |  | 0 | 0 | [6 empty] | 0 | 0
532100 | 532100 | DER | Camada de bloqueio c/ pedra o < 3/4" | 20 | 2.1 | 50.568 | 92.64 | 143.208 | 172.85 | m3 |  | 0 | 0 | [6 empty] | 0 | 0
452010 | 452010 | DER | Cascalhamento | 20 | 1.98 | 47.6784 | 15.69 | 63.3684 | 76.49 | m3 |  | 0 | 0 | [6 empty] | 0 | 0
532500 | 532500A | DER | Lastro de Areia | 25 | 1.725 | 50.7668 | 102.38 | 153.1467 | 184.85 | m3 |  | 0 | 0 | [6 empty] | 0 | 0
603900 | 603900A | DER | Lastro de Brita | 34 | 1.5 | 58.59 | 131.84 | 190.43 | 229.85 | m3 |  | 0 | 0 | [6 empty] | 0 | 0
605000 | 605000A | DER | Lastro de Concreto Simples (calçadas e outros) | 0 | 0 | 139.14 | 425.25 | 564.39 | 681.22 | m3 |  | 0 | 0 | [6 empty] | 0 | 0
transporte | transporte |  | Cimento | 450 | 0.18 | 64.5876 | 0 | 0 | 0 |  |  | 0 | 0 | [6 empty] | 0 | 0
transporte | transporte |  | Areia | 25 | 1.06 | 31.1958 | 0 | 0 | 0 |  |  | 0 | 0 | [6 empty] | 0 | 0
transporte | transporte |  | Brita | 34 | 1.11 | 43.3566 | 0 | 0 | 0 |  |  | 0 | 0 | [6 empty] | 0 | 0
400500 | 400500B | DER | Colchão de Areia para fundação de Aterro( Rio / Jazida ) | 25 | 1.73 | 50.9139 | 83.83 | 134.7439 | 162.64 | m3 |  | 0 | 0 | [6 empty] | 0 | 0
532500 | 532500B | DER | Colchão de Areia para assentamento de calçadas | 25 | 1.725 | 50.7668 | 102.38 | 153.1467 | 184.85 | m3 |  | 0 | 0 | [6 empty] | 0 | 0
532600 | 532600A | DER | Colchão de Argila/saibro/matr. jazida para assentamento de calçadas | 36 | 2.25 | 92.7 | 16.07 | 108.77 | 131.29 | m3 |  | 0 | 0 | [6 empty] | 0 | 0
603900 | 603900B | DER | Colchão de pó de pedra para assentamento de calçadas | 35 | 1.5 | 60.195 | 131.84 | 192.035 | 231.79 | m3 |  | 0 | 0 | [6 empty] | 0 | 0
511130 | 511130B | DER | Escarificação da base | 0 | 0 | 0 | 1.23 | 1.23 | 1.48 | m3 |  | 0 | 0 | [6 empty] | 0 | 0
533500 | 533500A | DER | Refôrço do Subleito c/ mat. de 1ª Cat (solos-argila e assemelhados) | 17 | 1.95 | 40.6965 | 25.79 | 66.4865 | 80.25 | m3 |  | 0 | 0 | [6 empty] | 0 | 0
533100 | 533100A | DER | Refôrço do Subleito c/ mat. de 2ª Cat (saibro-moledo-cascalho) | 36 | 1.98 | 81.576 | 30.58 | 112.156 | 135.37 | m3 |  | 0 | 0 | [6 empty] | 0 | 0
511100 | 511100A | DER | Regularização compac.subleito 100% PN | 0 | 0 | 0 | 4.25 | 4.25 | 5.13 | m2 | 872.2 | 5.13 | 4474.39 |  |  | x | x | x | x | 0 | b
511000 | 511000A | DER | Regularização compac.subleito S.A.F. 100% PI | 0 | 0 | 0 | 4.91 | 4.91 | 5.93 | m2 |  | 0 | 0 | [6 empty] | 0 | 0
511300 | 511300A | DER | Regularização do Subleito sem Compactação | 0 | 0 | 0 | 0.29 | 0.29 | 0.35 | m2 |  | 0 | 0 | [6 empty] | 0 | 0
100576 | 100576A | SINAPI | Regularização e Compactação p/ assentamento de calçadas/lajotas/blocos | 0 | 0 | 0 | 2.6 | 2.6 | 3.14 | m2 |  | 0 | 0 | [6 empty] | 0 | 0
450000 | 450000 | DER | Revestimento Primário | 15 | 1.98 | 37.0854 | 15.69 | 52.7754 | 63.7 | m3 |  | 0 | 0 | [6 empty] | 0 | 0
541000 | 541000 | DER | Solo Arenoso Fino (base) 100% PI | 15 | 2.02 | 37.8346 | 28.94 | 66.7746 | 80.6 | m3 |  | 0 | 0 | [6 empty] | 0 | 0
533100 | 533100B | DER | Solo estabilizado 2ª categoria | 15 | 2.1 | 39.333 | 30.58 | 69.913 | 84.38 | m3 |  | 0 | 0 | [6 empty] | 0 | 0
542000 | 542000 | DER | Solo Cimento(Pista) - 2% | 0 | 0 | 46.2635 | 58.55 | 104.8135 | 126.51 | m3 |  | 0 | 0 | [6 empty] | 0 | 0
transporte | transporte |  | Cimento | 453 | 0.037 | 13.3629 | 0 | 0 | 0 |  |  | 0 | 0 | [6 empty] | 0 | 0
transporte | transporte |  | Solo (Solo Cimento ) | 14 | 1.863 | 32.9006 | 0 | 0 | 0 |  |  | 0 | 0 | [6 empty] | 0 | 0
543000 | 543000 | DER | Solo Cimento(Pista) - 3% | 0 | 0 | 52.4465 | 72.05 | 124.4965 | 150.27 | m3 |  | 0 | 0 | [6 empty] | 0 | 0
transporte | transporte |  | Cimento | 453 | 0.055 | 19.8638 | 0 | 0 | 0 |  |  | 0 | 0 | [6 empty] | 0 | 0
transporte | transporte |  | Solo (Solo Cimento ) | 14 | 1.845 | 32.5827 | 0 | 0 | 0 |  |  | 0 | 0 | [6 empty] | 0 | 0
544000 | 544000 | DER | Solo Cimento(Pista) - 4% | 0 | 0 | 57.0595 | 76.39 | 133.4495 | 161.07 | m3 |  | 0 | 0 | [6 empty] | 0 | 0
transporte | transporte |  | Cimento | 453 | 0.071 | 25.6424 | 0 | 0 | 0 |  |  | 0 | 0 | [6 empty] | 0 | 0
transporte | transporte |  | Solo (Solo Cimento ) | 14 | 1.779 | 31.4171 | 0 | 0 | 0 |  |  | 0 | 0 | [6 empty] | 0 | 0
545000 | 545000 | DER | Solo Cimento(Pista) - 5% | 0 | 0 | 62.899 | 88.51 | 151.409 | 182.75 | m3 |  | 0 | 0 | [6 empty] | 0 | 0
transporte | transporte |  | Cimento | 453 | 0.088 | 31.7821 | 0 | 0 | 0 |  |  | 0 | 0 | [6 empty] | 0 | 0
transporte | transporte |  | Solo (Solo Cimento ) | 14 | 1.762 | 31.1169 | 0 | 0 | 0 |  |  | 0 | 0 | [6 empty] | 0 | 0
546000 | 546000 | DER | Solo Cimento(Pista) - 6% | 0 | 0 | 68.7385 | 100.63 | 169.3685 | 204.43 | m3 |  | 0 | 0 | [6 empty] | 0 | 0
transporte | transporte |  | Cimento | 453 | 0.105 | 37.9218 | 0 | 0 | 0 |  |  | 0 | 0 | [6 empty] | 0 | 0
transporte | transporte |  | Solo (Solo Cimento ) | 14 | 1.745 | 30.8167 | 0 | 0 | 0 |  |  | 0 | 0 | [6 empty] | 0 | 0
547000 | 547000 | DER | Solo Cimento(Pista)- 7% | 0 | 0 | 74.2168 | 113.68 | 187.8968 | 226.79 | m3 |  | 0 | 0 | [6 empty] | 0 | 0
transporte | transporte |  | Cimento | 453 | 0.121 | 43.7004 | 0 | 0 | 0 |  |  | 0 | 0 | [6 empty] | 0 | 0
transporte | transporte |  | Solo (Solo Cimento ) | 14 | 1.728 | 30.5165 | 0 | 0 | 0 |  |  | 0 | 0 | [6 empty] | 0 | 0
542100 | 542100 | DER | Solo Cimento(Usina) - 2% | 0 | 0 | 103.7384 | 59.6 | 163.3384 | 197.15 | m3 |  | 0 | 0 | [6 empty] | 0 | 0
transporte | transporte |  | Cimento | 453 | 0.037 | 13.3629 | 0 | 0 | 0 |  |  | 0 | 0 | [6 empty] | 0 | 0
transporte | transporte |  | Solo (Solo Cimento ) | 14 | 1.9 | 33.554 | 0 | 0 | 0 |  |  | 0 | 0 | [6 empty] | 0 | 0
transporte | transporte |  | Massa (Solo Cimento ) | 26 | 1.863 | 56.8215 | 0 | 0 | 0 |  |  | 0 | 0 | [6 empty] | 0 | 0
543100 | 543100 | DER | Solo Cimento(Usina) - 3% | 0 | 0 | 109.6903 | 70.01 | 179.7003 | 216.9 | m3 |  | 0 | 0 | [6 empty] | 0 | 0
transporte | transporte |  | Cimento | 453 | 0.055 | 19.8638 | 0 | 0 | 0 |  |  | 0 | 0 | [6 empty] | 0 | 0
transporte | transporte |  | Solo (Solo Cimento ) | 14 | 1.9 | 33.554 | 0 | 0 | 0 |  |  | 0 | 0 | [6 empty] | 0 | 0
transporte | transporte |  | Massa (Solo Cimento ) | 26 | 1.845 | 56.2725 | 0 | 0 | 0 |  |  | 0 | 0 | [6 empty] | 0 | 0
544100 | 544100 | DER | Solo Cimento(Usina) - 4% | 0 | 0 | 112.5729 | 72.23 | 184.8029 | 223.06 | m3 |  | 0 | 0 | [6 empty] | 0 | 0
transporte | transporte |  | Cimento | 453 | 0.071 | 25.6424 | 0 | 0 | 0 |  |  | 0 | 0 | [6 empty] | 0 | 0
transporte | transporte |  | Solo (Solo Cimento ) | 14 | 1.85 | 32.671 | 0 | 0 | 0 |  |  | 0 | 0 | [6 empty] | 0 | 0
transporte | transporte |  | Massa (Solo Cimento ) | 26 | 1.779 | 54.2595 | 0 | 0 | 0 |  |  | 0 | 0 | [6 empty] | 0 | 0
545100 | 545100 | DER | Solo Cimento(Usina) - 5% | 0 | 0 | 118.1941 | 82.05 | 200.2441 | 241.69 | m3 |  | 0 | 0 | [6 empty] | 0 | 0
transporte | transporte |  | Cimento | 453 | 0.088 | 31.7821 | 0 | 0 | 0 |  |  | 0 | 0 | [6 empty] | 0 | 0
transporte | transporte |  | Solo (Solo Cimento ) | 14 | 1.85 | 32.671 | 0 | 0 | 0 |  |  | 0 | 0 | [6 empty] | 0 | 0
transporte | transporte |  | Massa (Solo Cimento ) | 26 | 1.762 | 53.741 | 0 | 0 | 0 |  |  | 0 | 0 | [6 empty] | 0 | 0
546100 | 546100 | DER | Solo Cimento(Usina) - 6% | 0 | 0 | 123.8153 | 91.87 | 215.6853 | 260.33 | m3 |  | 0 | 0 | [6 empty] | 0 | 0
transporte | transporte |  | Cimento | 453 | 0.105 | 37.9218 | 0 | 0 | 0 |  |  | 0 | 0 | [6 empty] | 0 | 0
transporte | transporte |  | Solo (Solo Cimento ) | 14 | 1.85 | 32.671 | 0 | 0 | 0 |  |  | 0 | 0 | [6 empty] | 0 | 0
transporte | transporte |  | Massa (Solo Cimento ) | 26 | 1.745 | 53.2225 | 0 | 0 | 0 |  |  | 0 | 0 | [6 empty] | 0 | 0
547100 | 547100 | DER | Solo Cimento(Usina) - 7% | 0 | 0 | 129.0754 | 101.11 | 230.1854 | 277.83 | m3 |  | 0 | 0 | [6 empty] | 0 | 0
transporte | transporte |  | Cimento | 453 | 0.121 | 43.7004 | 0 | 0 | 0 |  |  | 0 | 0 | [6 empty] | 0 | 0
transporte | transporte |  | Solo (Solo Cimento ) | 14 | 1.85 | 32.671 | 0 | 0 | 0 |  |  | 0 | 0 | [6 empty] | 0 | 0
transporte | transporte |  | Massa (Solo Cimento ) | 26 | 1.728 | 52.704 | 0 | 0 | 0 |  |  | 0 | 0 | [6 empty] | 0 | 0
530200 | 530200A | DER | Bica Corrida | 31 | 2.2 | 78.87 | 98.29 | 177.16 | 213.83 | m3 |  | 0 | 0 | [6 empty] | 0 | 0
PAV-003 | PAV-003A | PM Curitiba-abr/22 | Saibro Compactado CBR>=20 (Base ou Sub-Base) | 36 | 1.95 | 80.34 | 67.75 | 148.09 | 178.74 | m3 |  | 0 | 0 | [6 empty] | 0 | 0
PAV-005 | PAV-005A | PM Curitiba-abr/22 | Moledo Compactado CBR>=20 (Base ou Sub-Base) | 36 | 2.1 | 86.52 | 31.47 | 117.99 | 142.41 | m3 |  | 0 | 0 | [6 empty] | 0 | 0
530200 | 530200B | DER | Brita 4A | 31 | 2.2 | 78.87 | 98.29 | 177.16 | 213.83 | m3 |  | 0 | 0 | [6 empty] | 0 | 0
516200 | 516200 | DER | Rachão s/ britagem | 37 | 1.95 | 82.4265 | 104.14 | 158.5815 | 191.41 | m3 |  | 0 | 0 | [6 empty] | 0 | 0
531000 | 531000A | DER | Brita Graduada | 34 | 2.4 | 93.744 | 132.23 | 225.974 | 272.75 | m3 | 87.22 | 272.75 | 23789.26 |  |  | x | x | x | x | 0 | b
531120 | 531120 | DER | Brita graduada tratada c/cimento (Cp=4%) 100% PI | 0 | 0 | 106.5994 | 186.24 | 263.5554 | 318.11 | m3 |  | 0 | 0 | [6 empty] | 0 | 0
transporte | transporte |  | Cimento | 453 | 0.096 | 34.6714 | 0 | 0 | 0 |  |  | 0 | 0 | [6 empty] | 0 | 0
transporte | transporte |  | Pedra britada (Usina de solos) | 0 | 2.4 | 6.432 | 0 | 0 | 0 |  |  | 0 | 0 | [6 empty] | 0 | 0
transporte | transporte |  | Massa (Brita Graduada ) | 23 | 2.4 | 65.496 | 0 | 0 | 0 |  |  | 0 | 0 | [6 empty] | 0 | 0
531350 | 531350 | DER | Macadame Seco c/ Bica Corrida | 0 | 0 | 81.4425 | 105.23 | 186.6725 | 225.31 | m3 |  | 0 | 0 | [6 empty] | 0 | 0
transporte | transporte |  | Rachão | 37 | 1.35 | 57.0645 | 0 | 0 | 0 |  |  | 0 | 0 | [6 empty] | 0 | 0
transporte | transporte |  | Bica corrida | 31 | 0.68 | 24.378 | 0 | 0 | 0 |  |  | 0 | 0 | [6 empty] | 0 | 0
531300 | 531300 | DER | Macadame Seco c/ Brita Graduada | 0 | 0 | 81.4425 | 108.49 | 189.9325 | 229.25 | m3 | 174.44 | 229.25 | 39990.37 |  |  | x | x | x | x | 0 | b
transporte | transporte |  | Rachão | 37 | 1.35 | 57.0645 | 0 | 0 | 0 |  |  | 0 | 0 |  | xx | x | x |  |  | 0 | 0
transporte | transporte |  | Bica corrida | 31 | 0.68 | 24.378 | 0 | 0 | 0 |  |  | 0 | 0 |  | xx | x | x |  |  | 0 | 0
532000 | 532000 |  | Macadame Hidráulico | 21 | 2.2 | 55.33 | 121.99 | 177.32 | 214.03 | m3 |  | 0 | 0 | [6 empty] | 0 | 0
96398 | 96398 | SINAPI | EXECUÇÃO E COMPACTAÇÃO DE BASE E OU SUB BASE PARA PAVIMENTAÇÃO DE CONCRETO COMPACTADO COM ROLO - EXCLUSIVE CARGA E TRANSPORTE. AF_11/2019 | 27 | 2.4 | 75.768 | 246.41 | 322.178 | 388.87 | m3 |  | 0 | 0 | [6 empty] | 0 | 0
|  |  | SERVIÇOS EXTRAS - BASE / SUB-BASE | 0 | 0 | 0 | 0 | 0 | 0 |  |  |  | 0 | [6 empty] | 0 | 0
|  |  | 0 | 0 | 0 | 0 | 0 | 0 | 0 |  |  | 0 | 0 | [6 empty] | 0 | 0
|  |  | 0 | 0 | 0 | 0 | 0 | 0 | 0 |  |  | 0 | 0 | [6 empty] | 0 | 0
|  |  | 0 | 0 | 0 | 0 | 0 | 0 | 0 |  |  | 0 | 0 | [6 empty] | 0 | 0
|  |  | 0 | 0 | 0 | 0 | 0 | 0 | 0 |  |  | 0 | 0 | [6 empty] | 0 | 0
|  |  | 0 | 0 | 0 | 0 | 0 | 0 | 0 |  |  | 0 | 0 | [6 empty] | 0 | 0
|  |  | 0 | 0 | 0 | 0 | 0 | 0 | 0 |  |  | 0 | 0 | [6 empty] | 0 | 0
|  |  | 0 | 0 | 0 | 0 | 0 | 0 | 0 |  |  | 0 | 0 | [6 empty] | 0 | 0
|  |  | 0 | 0 | 0 | 0 | 0 | 0 | 0 |  |  | 0 | 0 | [6 empty] | 0 | 0
|  |  | 0 | 0 | 0 | 0 | 0 | 0 | 0 |  |  | 0 | 0 | [6 empty] | 0 | 0
|  |  | 0 | 0 | 0 | 0 | 0 | 0 | 0 |  |  | 0 | 0 | [6 empty] | 0 | 0
|  |  | 0 | 0 | 0 | 0 | 0 | 0 | 0 |  |  | 0 | 0 | [6 empty] | 0 | 0
|  |  | 0 | 0 | 0 | 0 | 0 | 0 | 0 |  |  | 0 | 0 | [6 empty] | 0 | 0
|  |  | 0 | 0 | 0 | 0 | 0 | 0 | 0 |  |  | 0 | 0 | [6 empty] | 0 | 0
|  |  | 0 | 0 | 0 | 0 | 0 | 0 | 0 |  |  | 0 | 0 | [6 empty] | 0 | 0
|  |  | 0 | 0 | 0 | 0 | 0 | 0 | 0 |  |  | 0 | 0 | [6 empty] | 0 | 0
|  |  | 0 | 0 | 0 | 0 | 0 | 0 | 0 |  |  | 0 | 0 | [6 empty] | 0 | 0
|  |  | 0 | 0 | 0 | 0 | 0 | 0 | 0 |  |  | 0 | 0 | [6 empty] | 0 | 0
|  |  | 0 | 0 | 0 | 0 | 0 | 0 | 0 |  |  | 0 | 0 | [6 empty] | 0 | 0
|  |  | 0 | 0 | 0 | 0 | 0 | 0 | 0 |  |  | 0 | 0 | [6 empty] | 0 | 0
|  |  | 0 | 0 | 0 | 0 | 0 | 0 | 0 |  |  | 0 | 0 | [6 empty] | 0 | 0
|  |  | 0 | 0 | 0 | 0 | 0 | 0 | 0 |  |  | 0 | 0 | [6 empty] | 0 | 0
|  |  | 0 | 0 | 0 | 0 | 0 | 0 | 0 |  |  | 0 | 0 | [6 empty] | 0 | 0
|  |  | 0 | 0 | 0 | 0 | 0 | 0 | 0 |  |  | 0 | 0 | [6 empty] | 0 | 0
|  |  | 0 | 0 | 0 | 0 | 0 | 0 | 0 |  |  | 0 | 0 | [6 empty] | 0 | 0
|  |  | 0 | 0 | 0 | 0 | 0 | 0 | 0 |  |  | 0 | 0 | [6 empty] | 0 | 0
4 | 4 |  | REVESTIMENTO | 0 |  |  | 0 | 0 | 0 |  |  |  | 0 | 74659.09 | X | x | x | x | x | 0 | 0
PAV-085 | PAV-089 | PM Curitiba-abr/22 | Limpeza e Lavagem da pista ( Recape ) | 0 | 0 | 0 | 0.65 | 0.65 | 0.78 | m2 |  | 0 | 0 | [6 empty] | 0 | 0
560100 | 560100A | DER | Imprimação com Emulsão RR-1C- exclusive emulsão | taxa RR-1C | 0.0012 | 0 | 0.49 | 0.49 | 0.59 | m2 |  | 0 | 0 | [6 empty] | 0 | 0
589420 | 589420A | DER mat | Fornecimento de emulsão RR-1C - imprimação | 540 | 1 | 495.05 | 3861.37 | 4183.0263 | 5048.91 | ton | 0 | 0 | 0 | [6 empty] | 0 | 0
560100 | 560100B | DER | Imprimação com Emulsão EAI - exclusive emulsão | taxa RR-1C | 0.0011 | 0 | 0.49 | 0.49 | 0.59 | m2 |  | 0 | 0 | [6 empty] | 0 | 0
589190 | 589190A | DER mat | Fornecimento de emulsão EAI - imprimação | 560 | 1 | 511.85 | 4730.97 | 5030.3771 | 6071.67 | ton | 0 | 0 | 0 | [6 empty] | 0 | 0
560400 | 560400A | DER | Imprimação com CM-30 - exclusive CM-30 | taxa RR-1C | 0.0012 | 0 | 0.49 | 0.49 | 0.59 | m2 | 872.2 | 0.59 | 514.6 |  |  | x | x | x | x | 0 | b
589100 | 589100A | DER mat | Fornecimento de CM-30 - imprimação | 560 | 1 | 511.85 | 5937.37 | 6182.604 | 7462.4 | ton | 1.05 | 7462.4 | 7835.52 |  |  | x | x | x | x | 0 | c
561100 | 561100A | DER | Pintura de ligação com RR-1C - exclusive emulsão | taxa RR-1C | 0.0005 | 0 | 0.34 | 0.34 | 0.41 | m2 | 872.2 | 0.41 | 357.6 |  |  | x | x | x | x | 0 | c
589420 | 589420B | DER mat | Fornecimento de emulsão RR-1C - pintura de ligaçãp | 540 | 1 | 495.05 | 3861.37 | 4183.0263 | 5048.91 | ton | 0.44 | 5048.91 | 2221.52 |  |  | x | x | x | x | 0 | c
521450 | 521450A | DER | Pedra Irregular - sem colchão | 38 | 0.3 | 13.002 | 25.31 | 38.312 | 46.24 | m2 |  | 0 | 0 | [6 empty] | 0 | 0
535200 | 535200A | DER | Cordão Lateral p/ Pedras Irregulares | 38 | 0.077 | 3.3372 | 11.65 | 14.9872 | 18.09 | m |  | 0 | 0 | [6 empty] | 0 | 0
521450 | 521450B | DER | Retirada de Pedras Irregulares | 0 | 0 | 0 | 18.08 | 18.08 | 21.82 | m2 |  | 0 | 0 | [6 empty] | 0 | 0
521450 | 521450C | DER | Retirada e Reassentamento de Pedras Irregulares | 0 | 0 | 0 | 25.31 | 25.31 | 30.55 | m2 |  | 0 | 0 | [6 empty] | 0 | 0
535000 | 535000A | DER | Paralelepípedos Regulares | 39 | 0.272 | 12.0795 | 109.55 | 121.6295 | 146.81 | m2 |  | 0 | 0 | [6 empty] | 0 | 0
863000 | 863000A | DER | Lajotas de Concreto e=4cm - sem colchão | 16 | 0.08 | 1.584 | 93.88 | 95.464 | 115.23 | m2 |  | 0 | 0 | [6 empty] | 0 | 0
863000 | 863000B | DER | Lajotas de Concreto e=5cm - sem colchão | 16 | 0.1 | 1.98 | 105.61 | 107.59 | 129.86 | m2 |  | 0 | 0 | [6 empty] | 0 | 0
534906 | 534906A | DER | Lajotas de Concreto e=6cm - sem colchão | 16 | 0.12 | 2.376 | 117.35 | 119.726 | 144.51 | m2 |  | 0 | 0 | [6 empty] | 0 | 0
534906 | 534906B | DER | Lajotas de Concreto e=7cm - sem colchão | 16 | 0.14 | 2.772 | 126.06 | 128.832 | 155.5 | m2 |  | 0 | 0 | [6 empty] | 0 | 0
534906 | 534906C | DER | Lajotas de Concreto e=8cm - sem colchão | 16 | 0.16 | 3.168 | 134.77 | 137.938 | 166.49 | m2 |  | 0 | 0 | [6 empty] | 0 | 0
534906 | 534906D | DER | Lajotas de Concreto e=10cm - sem colchão | 16 | 0.2 | 3.96 | 152.6 | 156.56 | 188.97 | m2 |  | 0 | 0 | [6 empty] | 0 | 0
534906 | 534906E | DER | Paver ou Bloket e=6cm - sem colchão | 32 | 0.14 | 5.1688 | 76.4 | 81.5688 | 98.45 | m2 |  | 0 | 0 | [6 empty] | 0 | 0
534906 | 534906F | DER | Paver ou Bloket Colorido e=6cm - sem colchão | 32 | 0.14 | 5.1688 | 84.04 | 89.2088 | 107.68 | m2 |  | 0 | 0 | [6 empty] | 0 | 0
534908 | 534908A | DER | Paver ou Bloket e=8cm - sem colchão | 32 | 0.18 | 6.6456 | 89.6 | 96.2456 | 116.17 | m2 |  | 0 | 0 | [6 empty] | 0 | 0
534908 | 534908B | DER | Paver ou Bloket Colorido e=8cm - sem colchão | 32 | 0.18 | 6.6456 | 98.56 | 105.2056 | 126.98 | m2 |  | 0 | 0 | [6 empty] | 0 | 0
534908 | 534908C | DER | Paver ou Bloket e=10cm - sem colchão | 32 | 0.22 | 8.1224 | 101.45 | 109.5724 | 132.25 | m2 |  | 0 | 0 | [6 empty] | 0 | 0
534908 | 534908D | DER | Paver ou Bloket Colorido e=10cm - sem colchão | 32 | 0.22 | 8.1224 | 111.6 | 119.7224 | 144.5 | m2 |  | 0 | 0 | [6 empty] | 0 | 0
101090 | 101090A | SINAPI | Petit - Pavet - (PEDRA PORTUGUESA) - sem colchão | 40 | 0.3 | 13.644 | 291.81 | 305.454 | 368.68 | m2 |  | 0 | 0 | [6 empty] | 0 | 0
562100 | 562100A | DER | Lama Asfáltica ( faixa " 1 " ) - 2 mm - exclusive emulsão (0,0015) | taxa RL | 0.0015 | 0.091603 | 3.09 | 3.1816 | 3.84 | m2 |  | 0 | 0 | [6 empty] | 0 | 0
transporte | transporte |  | Areia | 15 | 0,0025 | 0.046825 | 0 | 0 | 0 |  |  | 0 | 0 | [6 empty] | 0 | 0
transporte | transporte |  | Cal Hidratada CH-1 | 475 | 0,0001 | 0.037832 | 0 | 0 | 0 |  |  | 0 | 0 | [6 empty] | 0 | 0
transporte | transporte |  | Pó de Pedra | 0.2 | 0,0024 | 0.0069456 | 0 | 0 | 0 |  |  | 0 | 0 | [6 empty] | 0 | 0
589170 | 589170A | DER mat | Fornecimento de emulsão RL - lama asfáltica faixa 1 | 520 | 1 | 478.25 | 4031.59 | 4328.8026 | 5224.86 | ton | 0 | 0 | 0 | [6 empty] | 0 | 0
562100 | 562100B | DER | Lama Asfáltica ( faixa " 2 " ) - 4 mm - exclusive emulsão (0,0018) | taxa RL | 0.0018 | 0.15378 | 3.09 | 3.2438 | 3.92 | m2 |  | 0 | 0 | [6 empty] | 0 | 0
transporte | transporte |  | Areia | 15 | 0,0038 | 0.071174 | 0 | 0 | 0 |  |  | 0 | 0 | [6 empty] | 0 | 0
transporte | transporte |  | Cal Hidratada CH-1 | 475 | 0,0002 | 0.075664 | 0 | 0 | 0 |  |  | 0 | 0 | [6 empty] | 0 | 0
transporte | transporte |  | Pó de Pedra | 0.2 | 0,0024 | 0.0069456 | 0 | 0 | 0 |  |  | 0 | 0 | [6 empty] | 0 | 0
589170 | 589170B | DER mat | Fornecimento de emulsão RL - lama asfáltica faixa 2 | 520 | 1 | 478.25 | 4031.59 | 4328.8026 | 5224.86 | ton | 0 | 0 | 0 | [6 empty] | 0 | 0
562200 | 562200A | DER | Lama Asfáltica ( faixa " 3" ) - 8 mm - exclusive emulsão (0,0020) | taxa RL | 0.002 | 0.20423 | 4.11 | 4.3142 | 5.21 | m2 |  | 0 | 0 | [6 empty] | 0 | 0
transporte | transporte |  | Areia | 15 | 0,0062 | 0.11613 | 0 | 0 | 0 |  |  | 0 | 0 | [6 empty] | 0 | 0
transporte | transporte |  | Cal Hidratada CH-1 | 475 | 0,0002 | 0.075664 | 0 | 0 | 0 |  |  | 0 | 0 | [6 empty] | 0 | 0
transporte | transporte |  | Pó de Pedra | 0.2 | 0,0043 | 0.012444 | 0 | 0 | 0 |  |  | 0 | 0 | [6 empty] | 0 | 0
589170 | 589170C | DER mat | Fornecimento de emulsão RL - lama asfáltica faixa 3 | 520 | 1 | 478.25 | 4031.59 | 4328.8026 | 5224.86 | ton | 0 | 0 | 0 | [6 empty] | 0 | 0
562200 | 562200B | DER | Lama Asfáltica ( faixa " 4 " ) -12 mm - exclusive emulsão (0,0026) | taxa RL | 0.0026 | 0.39795 | 4.11 | 4.5079 | 5.44 | m2 |  | 0 | 0 | [6 empty] | 0 | 0
transporte | transporte |  | Areia | 15 | 0,0119 | 0.22289 | 0 | 0 | 0 |  |  | 0 | 0 | [6 empty] | 0 | 0
transporte | transporte |  | Cal Hidratada CH-1 | 475 | 0,0004 | 0.15133 | 0 | 0 | 0 |  |  | 0 | 0 | [6 empty] | 0 | 0
transporte | transporte |  | Pó de Pedra | 0.2 | 0,0082 | 0.023731 | 0 | 0 | 0 |  |  | 0 | 0 | [6 empty] | 0 | 0
589170 | 589170D | DER mat | Fornecimento de emulsão RL - lama asfáltica faixa 4 | 520 | 1 | 478.25 | 4031.59 | 4328.8026 | 5224.86 | ton | 0 | 0 | 0 | [6 empty] | 0 | 0
587000 | 587000 | DER | Trat.Sup. Símples c/ Emulsão ( Curitiba ) | taxa RR-2C | 0.0015 | 0.5859 | 4.53 | 5.1159 | 6.17 | m2 |  | 0 | 0 | [6 empty] | 0 | 0
transporte | transporte |  | Brita | 34 | 0.015 | 0.5859 | 0 | 0 | 0 |  |  | 0 | 0 | [6 empty] | 0 | 0
589520 | 589520A | DER mat | Fornecimento de emulsão RR-2C - TSS | 540 | 1 | 495.05 | 4164.04 | 4472.1049 | 5397.83 | ton | 0 | 0 | 0 | [6 empty] | 0 | 0
583100 | 583100A | DER | TSD com Capa Selante - Tipo I-1 | taxa RR-2C | 0.0031 | 1.0273 | 6.82 | 7.8473 | 9.47 | m2 |  | 0 | 0 | [6 empty] | 0 | 0
transporte | transporte |  | Brita | 34 | 0.0263 | 1.0273 | 0 | 0 | 0 |  |  | 0 | 0 | [6 empty] | 0 | 0
589520 | 589520B | DER mat | Fornecimento de emulsão RR-2C - TSD com Capa Selante - Tipo I-1 | 540 | 1 | 495.05 | 4164.04 | 4472.1049 | 5397.83 | ton | 0 | 0 | 0 | [6 empty] | 0 | 0
583100 | 583100B | DER | TSD com Capa Selante Tipo - I-2 | taxa RR-2C | 0.0034 | 1.1913 | 6.82 | 8.0113 | 9.67 | m2 |  | 0 | 0 | [6 empty] | 0 | 0
transporte | transporte |  | Brita | 34 | 0.0305 | 1.1913 | 0 | 0 | 0 |  |  | 0 | 0 | [6 empty] | 0 | 0
589520 | 589520C | DER mat | Fornecimento de emulsão RR-2C - TSD com Capa Selante Tipo - I-2 | 540 | 1 | 495.05 | 4164.04 | 4472.1049 | 5397.83 | ton | 0 | 0 | 0 | [6 empty] | 0 | 0
583100 | 583100C | DER | TSD com Capa Selante - Tipo I-3 | taxa RR-2C | 0.0038 | 1.4374 | 6.82 | 8.2574 | 9.97 | m2 |  | 0 | 0 | [6 empty] | 0 | 0
transporte | transporte |  | Brita | 34 | 0.0368 | 1.4374 | 0 | 0 | 0 |  |  | 0 | 0 | [6 empty] | 0 | 0
589520 | 589520D | DER mat | Fornecimento de emulsão RR-2C - TSD com Capa Selante - Tipo I-3 | 540 | 1 | 495.05 | 4164.04 | 4472.1049 | 5397.83 | ton | 0 | 0 | 0 | [6 empty] | 0 | 0
584200 | 584200A | DER | Trat.Sup.Tríplo ( TST ) Tipo I-4 | taxa RR-2C | 0.0033 | 1.1093 | 8.48 | 9.5893 | 11.57 | m2 |  | 0 | 0 | [6 empty] | 0 | 0
transporte | transporte |  | Brita | 34 | 0.0284 | 1.1093 | 0 | 0 | 0 |  |  | 0 | 0 | [6 empty] | 0 | 0
589520 | 589520E | DER mat | Fornecimento de emulsão RR-2C - Trat.Sup.Tríplo ( TST ) Tipo I-4 | 540 | 1 | 495.05 | 4164.04 | 4472.1049 | 5397.83 | ton | 0 | 0 | 0 | [6 empty] | 0 | 0
584200 | 584200B | DER | Trat.Sup.Tríplo ( TST ) Tipo I-5 | taxa RR-2C | 0.0038 | 1.3554 | 8.48 | 9.8354 | 11.87 | m2 |  | 0 | 0 | [6 empty] | 0 | 0
transporte | transporte |  | Brita | 34 | 0.0347 | 1.3554 | 0 | 0 | 0 |  |  | 0 | 0 | [6 empty] | 0 | 0
589520 | 589520F | DER mat | Fornecimento de emulsão RR-2C - Trat.Sup.Tríplo ( TST ) Tipo I-5 | 540 | 1 | 495.05 | 4164.04 | 4472.1049 | 5397.83 | ton | 0 | 0 | 0 | [6 empty] | 0 | 0
584200 | 584200C | DER | Trat.Sup.Tríplo ( TST ) Tipo I-6 | taxa RR-2C | 0.004 | 1.8749 | 8.48 | 10.3549 | 12.5 | m2 |  | 0 | 0 | [6 empty] | 0 | 0
transporte | transporte |  | Brita | 34 | 0.048 | 1.8749 | 0 | 0 | 0 |  |  | 0 | 0 | [6 empty] | 0 | 0
589520 | 589520G | DER mat | Fornecimento de emulsão RR-2C - Trat.Sup.Tríplo ( TST ) Tipo I-6 | 540 | 1 | 495.05 | 4164.04 | 4472.1049 | 5397.83 | ton | 0 | 0 | 0 | [6 empty] | 0 | 0
564000 | 564000 | DER | Macadame Betuminoso c/ Emulsão RR-2C | taxa RR-2C | 0.125 | 85.932 | 122.99 | 208.922 | 252.17 | m3 |  | 0 | 0 | [6 empty] | 0 | 0
transporte | transporte |  | Brita | 34 | 2.2 | 85.932 | 0 | 0 | 0 |  |  | 0 | 0 | [6 empty] | 0 | 0
589520 | 589520H | DER mat | Fornecimento de emulsão RR-2C - Macadame Betuminoso | 540 | 1 | 495.05 | 4164.04 | 4472.1049 | 5397.83 | ton | 0 | 0 | 0 | [6 empty] | 0 | 0
564300 | 564300 | DER | Macadame Betuminoso c/ CAP | taxa CAP | 0.1 | 85.932 | 131 | 216.932 | 261.84 | m3 |  | 0 | 0 | [6 empty] | 0 | 0
transporte | transporte |  | Brita | 34 | 2.2 | 85.932 | 0 | 0 | 0 |  |  | 0 | 0 | [6 empty] | 0 | 0
589000 | 589000A | DER mat | Fornecimento de CAP - Macadame Betuminoso | 510 | 1 | 469.85 | 4828.86 | 5081.8714 | 6133.82 | ton | 0 | 0 | 0 | [6 empty] | 0 | 0
563100 | 563100A | DER | Capa Selante | taxa RR-2C | 0.0005 | 0.27342 | 1.27 | 1.5434 | 1.86 | m2 |  | 0 | 0 | [6 empty] | 0 | 0
transporte | transporte |  | Brita | 34 | 0.007 | 0.27342 | 0 | 0 | 0 |  |  | 0 | 0 | [6 empty] | 0 | 0
589520 | 589520I | DER mat | Fornecimento de emulsão RR-2C - Capa Selante | 540 | 1 | 495.05 | 4164.04 | 4472.1049 | 5397.83 | ton | 0 | 0 | 0 | [6 empty] | 0 | 0
534000 | 534000A | DER | Pré-Misturado a Frio (aberto) - DER - (TAPA - BURACO) | taxa RM-2C | 0.08 | 69.7373 | 141.84 | 211.5773 | 255.37 | m3 |  | 0 | 0 | [6 empty] | 0 | 0
transporte | transporte |  | Areia | 15 | 0 | 0 | 0 | 0 | 0 |  |  | 0 | 0 | [6 empty] | 0 | 0
transporte | transporte |  | Cal Hidratada CH-1 | 475 | 0 | 0 | 0 | 0 | 0 |  |  | 0 | 0 | [6 empty] | 0 | 0
transporte | transporte |  | Brita ( usina ) | 0.2 | 2.12 | 6.1353 | 0 | 0 | 0 |  |  | 0 | 0 | [6 empty] | 0 | 0
transporte | transporte |  | Massa | 22 | 2.2 | 63.602 | 0 | 0 | 0 |  |  | 0 | 0 | [6 empty] | 0 | 0
589320 | 589320A | DER mat | Fornecimento de Emulsão RM-2C - Pré-Misturado a Frio (aberto) - DER | 520 | 1 | 478.25 | 4012.83 | 4310.885 | 5203.24 | ton | 0 | 0 | 0 | [6 empty] | 0 | 0
534000 | 534000B | DER | Pré-Misturado a Frio (aberto) - DER - (REPERFILAMENTO) | taxa RM-2C | 0.08 | 69.7373 | 141.84 | 211.5773 | 255.37 | m3 |  | 0 | 0 | [6 empty] | 0 | 0
transporte | transporte |  | Areia | 15 | 0 | 0 | 0 | 0 | 0 |  |  | 0 | 0 | [6 empty] | 0 | 0
transporte | transporte |  | Cal Hidratada CH-1 | 475 | 0 | 0 | 0 | 0 | 0 |  |  | 0 | 0 | [6 empty] | 0 | 0
transporte | transporte |  | Brita ( usina ) | 0.2 | 2.12 | 6.1353 | 0 | 0 | 0 |  |  | 0 | 0 | [6 empty] | 0 | 0
transporte | transporte |  | Massa | 22 | 2.2 | 63.602 | 0 | 0 | 0 |  |  | 0 | 0 | [6 empty] | 0 | 0
589320 | 589320B | DER mat | Fornecimento de Emulsão RM-2C - Pré-Misturado a Frio (aberto) - DER | 520 | 1 | 478.25 | 4012.83 | 4310.885 | 5203.24 | ton | 0 | 0 | 0 | [6 empty] | 0 | 0
534000 | 534000C | DER | Pré-Misturado a Frio (aberto) - DER - (CAPA) | taxa RM-2C | 0.08 | 69.7373 | 141.84 | 211.5773 | 255.37 | m3 |  | 0 | 0 | [6 empty] | 0 | 0
transporte | transporte |  | Areia | 15 | 0 | 0 | 0 | 0 | 0 |  |  | 0 | 0 | [6 empty] | 0 | 0
transporte | transporte |  | Cal Hidratada CH-1 | 475 | 0 | 0 | 0 | 0 | 0 |  |  | 0 | 0 | [6 empty] | 0 | 0
transporte | transporte |  | Brita ( usina ) | 0.2 | 2.12 | 6.1353 | 0 | 0 | 0 |  |  | 0 | 0 | [6 empty] | 0 | 0
transporte | transporte |  | Massa | 22 | 2.2 | 63.602 | 0 | 0 | 0 |  |  | 0 | 0 | [6 empty] | 0 | 0
589320 | 589320C | DER mat | Fornecimento de Emulsão RM-2C - Pré-Misturado a Frio (aberto) - DER | 520 | 1 | 478.25 | 4012.83 | 4310.885 | 5203.24 | ton | 0 | 0 | 0 | [6 empty] | 0 | 0
534300 | 534300A | DER | Pré-Misturado a Frio (aberto) - DER - (REPERFILAMENTO) | taxa RM-2C | 0.11 | 69.6505 | 140.3 | 209.9505 | 253.41 | m3 |  | 0 | 0 | [6 empty] | 0 | 0
transporte | transporte |  | Areia | 15 | 0 | 0 | 0 | 0 | 0 |  |  | 0 | 0 | [6 empty] | 0 | 0
transporte | transporte |  | Cal Hidratada CH-1 | 475 | 0 | 0 | 0 | 0 | 0 |  |  | 0 | 0 | [6 empty] | 0 | 0
transporte | transporte |  | Brita ( usina ) | 0.2 | 2.09 | 6.0485 | 0 | 0 | 0 |  |  | 0 | 0 | [6 empty] | 0 | 0
transporte | transporte |  | Massa | 22 | 2.2 | 63.602 | 0 | 0 | 0 |  |  | 0 | 0 | [6 empty] | 0 | 0
589320 | 589320D | DER mat | Fornecimento de Emulsão RM-2C - Pré-Misturado a Frio (aberto) - DER | 520 | 1 | 478.25 | 4012.83 | 4310.885 | 5203.24 | ton | 0 | 0 | 0 | [6 empty] | 0 | 0
534300 | 534300B | DER | Pré-Misturado a Frio (Semi-Denso) - DER - (CAPA) | taxa RM-2C | 0.11 | 69.6505 | 140.3 | 209.9505 | 253.41 | m3 |  | 0 | 0 | [6 empty] | 0 | 0
transporte | transporte |  | Areia | 15 | 0 | 0 | 0 | 0 | 0 |  |  | 0 | 0 | [6 empty] | 0 | 0
transporte | transporte |  | Cal Hidratada CH-1 | 475 | 0 | 0 | 0 | 0 | 0 |  |  | 0 | 0 | [6 empty] | 0 | 0
transporte | transporte |  | Brita ( usina ) | 0.2 | 2.09 | 6.0485 | 0 | 0 | 0 |  |  | 0 | 0 | [6 empty] | 0 | 0
transporte | transporte |  | Massa | 22 | 2.2 | 63.602 | 0 | 0 | 0 |  |  | 0 | 0 | [6 empty] | 0 | 0
589320 | 589320E | DER mat | Fornecimento de Emulsão RM-2C - Pré-Misturado a Frio (Semi-Denso) - DER | 520 | 1 | 478.25 | 4012.83 | 4310.885 | 5203.24 | ton | 0 | 0 | 0 | [6 empty] | 0 | 0
534300 | 534300C | DER | Pré-Misturado a Frio (Semi-Denso) - DER - (REPERFILAMENTO) | taxa RM-2C | 0.14 | 77.0198 | 140.3 | 217.3198 | 262.3 | m3 |  | 0 | 0 | [6 empty] | 0 | 0
transporte | transporte |  | Areia | 15 | 0.27 | 5.0571 | 0 | 0 | 0 |  |  | 0 | 0 | [6 empty] | 0 | 0
transporte | transporte |  | Cal Hidratada CH-1 | 475 | 0 | 0 | 0 | 0 | 0 |  |  | 0 | 0 | [6 empty] | 0 | 0
transporte | transporte |  | Brita ( usina ) | 0.2 | 1.89 | 5.4697 | 0 | 0 | 0 |  |  | 0 | 0 | [6 empty] | 0 | 0
transporte | transporte |  | Massa | 22 | 2.3 | 66.493 | 0 | 0 | 0 |  |  | 0 | 0 | [6 empty] | 0 | 0
589320 | 589320F | DER mat | Fornecimento de Emulsão RM-2C - Pré-Misturado a Frio (Semi-Denso) - DER | 520 | 1 | 478.25 | 4012.83 | 4310.885 | 5203.24 | ton | 0 | 0 | 0 | [6 empty] | 0 | 0
534300 | 534300D | DER | Pré-Misturado a Frio (Semi-Denso) - DER - (CAPA) | taxa RM-2C | 0.14 | 77.0198 | 140.3 | 217.3198 | 262.3 | m3 |  | 0 | 0 | [6 empty] | 0 | 0
transporte | transporte |  | Areia | 15 | 0.27 | 5.0571 | 0 | 0 | 0 |  |  | 0 | 0 | [6 empty] | 0 | 0
transporte | transporte |  | Cal Hidratada CH-1 | 475 | 0 | 0 | 0 | 0 | 0 |  |  | 0 | 0 | [6 empty] | 0 | 0
transporte | transporte |  | Brita ( usina ) | 0.2 | 1.89 | 5.4697 | 0 | 0 | 0 |  |  | 0 | 0 | [6 empty] | 0 | 0
transporte | transporte |  | Massa | 22 | 2.3 | 66.493 | 0 | 0 | 0 |  |  | 0 | 0 | [6 empty] | 0 | 0
589320 | 589320G | DER mat | Fornecimento de Emulsão RM-2C - Pré-Misturado a Frio (Semi-Denso) - DER | 520 | 1 | 478.25 | 4012.83 | 4310.885 | 5203.24 | ton | 0 | 0 | 0 | [6 empty] | 0 | 0
534300 | 534300E | DER | Pré-Misturado a Frio (Denso) - DER - (CAPA) | taxa RM-2C | 0.1824 | 116.8521 | 140.3 | 257.1521 | 310.38 | m3 |  | 0 | 0 | [6 empty] | 0 | 0
transporte | transporte |  | Areia | 15 | 0.5697 | 10.6705 | 0 | 0 | 0 |  |  | 0 | 0 | [6 empty] | 0 | 0
transporte | transporte |  | Cal Hidratada CH-1 | 475 | 0.0876 | 33.1408 | 0 | 0 | 0 |  |  | 0 | 0 | [6 empty] | 0 | 0
transporte | transporte |  | Brita ( usina ) | 0.2 | 1.5333 | 4.4374 | 0 | 0 | 0 |  |  | 0 | 0 | [6 empty] | 0 | 0
transporte | transporte |  | Massa | 22 | 2.373 | 68.6034 | 0 | 0 | 0 |  |  | 0 | 0 | [6 empty] | 0 | 0
589320 | 589320H | DER mat | Fornecimento de Emulsão RM-2C - Pré-Misturado a Frio (Denso) - DER | 520 | 1 | 478.25 | 4012.83 | 4310.885 | 5203.24 | ton | 0 | 0 | 0 | [6 empty] | 0 | 0
570300 | 570300A | DER | CBUQ "PMQ" (Quant menor que 10.000 ton) | taxa CAP | 0.04 | 38.3996 | 178.78 | 217.1796 | 262.14 | ton |  | 0 | 0 | [6 empty] | 0 | 0
transporte | transporte |  | Areia | 15 | 0 | 0 | 0 | 0 | 0 |  |  | 0 | 0 | [6 empty] | 0 | 0
transporte | transporte |  | Cal Hidratada CH-1 | 475 | 0.015 | 5.6748 | 0 | 0 | 0 |  |  | 0 | 0 | [6 empty] | 0 | 0
transporte | transporte |  | Brita ( usina ) | 0.2 | 0.945 | 2.7348 | 0 | 0 | 0 |  |  | 0 | 0 | [6 empty] | 0 | 0
transporte | transporte |  | Massa | 22 | 1 | 29.99 | 0 | 0 | 0 |  |  | 0 | 0 | [6 empty] | 0 | 0
589000 | 589000B | DER mat | Fornecimento de CAP - Pré-Misturado a Quente (menor que 10.000 ton) | 500 | 1 | 516.06 | 4828.86 | 5128.0814 | 6189.59 | ton | 0 | 0 | 0 | [6 empty] | 0 | 0
570310 | 570310A | DER | CBUQ "PMQ" (Quant maior que 10.000 ton) | taxa CAP | 0.04 | 38.3996 | 158.85 | 197.2496 | 238.08 | ton |  | 0 | 0 | [6 empty] | 0 | 0
transporte | transporte |  | Areia | 15 | 0 | 0 | 0 | 0 | 0 |  |  | 0 | 0 | [6 empty] | 0 | 0
transporte | transporte |  | Cal Hidratada CH-1 | 475 | 0.015 | 5.6748 | 0 | 0 | 0 |  |  | 0 | 0 | [6 empty] | 0 | 0
transporte | transporte |  | Brita ( usina ) | 0.2 | 0.945 | 2.7348 | 0 | 0 | 0 |  |  | 0 | 0 | [6 empty] | 0 | 0
transporte | transporte |  | Massa | 22 | 1 | 29.99 | 0 | 0 | 0 |  |  | 0 | 0 | [6 empty] | 0 | 0
589000 | 589000C | DER mat | Fornecimento de CAP - Pré-Misturado a Quente (maior que 10.000 ton) | 500 | 1 | 516.06 | 4828.86 | 5128.0814 | 6189.59 | ton | 0 | 0 | 0 | [6 empty] | 0 | 0
570140 | 570140 | DER | CBUQ - REMENDO (MANUAL) | taxa CAP | 0.05 | 40.0405 | 281.31 | 321.3505 | 387.87 | ton |  | 0 | 0 | [6 empty] | 0 | 0
transporte | transporte |  | Areia | 15 | 0.1007 | 1.8861 | 0 | 0 | 0 |  |  | 0 | 0 | [6 empty] | 0 | 0
transporte | transporte |  | Cal Hidratada CH-1 | 475 | 0.0152 | 5.7505 | 0 | 0 | 0 |  |  | 0 | 0 | [6 empty] | 0 | 0
transporte | transporte |  | Brita ( usina ) | 0.2 | 0.8341 | 2.4139 | 0 | 0 | 0 |  |  | 0 | 0 | [6 empty] | 0 | 0
transporte | transporte |  | Massa | 22 | 1 | 29.99 | 0 | 0 | 0 |  |  | 0 | 0 | [6 empty] | 0 | 0
589000 | 589000D | DER mat | Fornecimento de CAP - CBUQ (Quantidade menor que 10.000 ton) | 500 | 1 | 516.06 | 4828.86 | 5128.0814 | 6189.59 | ton | 0 | 0 | 0 | [6 empty] | 0 | 0
570170 | 570170 | DER | CBUQ - REMENDO (NECÂNICO) | taxa CAP | 0.05 | 40.0405 | 209.01 | 249.0505 | 300.6 | ton |  | 0 | 0 | [6 empty] | 0 | 0
transporte | transporte |  | Areia | 15 | 0.1007 | 1.8861 | 0 | 0 | 0 |  |  | 0 | 0 | [6 empty] | 0 | 0
transporte | transporte |  | Cal Hidratada CH-1 | 475 | 0.0152 | 5.7505 | 0 | 0 | 0 |  |  | 0 | 0 | [6 empty] | 0 | 0
transporte | transporte |  | Brita ( usina ) | 0.2 | 0.8341 | 2.4139 | 0 | 0 | 0 |  |  | 0 | 0 | [6 empty] | 0 | 0
transporte | transporte |  | Massa | 22 | 1 | 29.99 | 0 | 0 | 0 |  |  | 0 | 0 | [6 empty] | 0 | 0
589000 | 589000E | DER mat | Fornecimento de CAP - CBUQ (Quantidade menor que 10.000 ton) | 500 | 1 | 516.06 | 4828.86 | 5128.0814 | 6189.59 | ton | 0 | 0 | 0 | [6 empty] | 0 | 0
570200 | 570200 | DER | CBUQ - BINDER (Quantidade menor que 10.000 ton) | taxa CAP | 0.045 | 32.9913 | 181.43 | 214.4213 | 258.81 | ton |  | 0 | 0 | [6 empty] | 0 | 0
transporte | transporte |  | Areia | 15 | 0.015 | 0.28095 | 0 | 0 | 0 |  |  | 0 | 0 | [6 empty] | 0 | 0
transporte | transporte |  | Cal Hidratada CH-1 | 475 | 0 | 0 | 0 | 0 | 0 |  |  | 0 | 0 | [6 empty] | 0 | 0
transporte | transporte |  | Brita ( usina ) | 0.2 | 0.94 | 2.7204 | 0 | 0 | 0 |  |  | 0 | 0 | [6 empty] | 0 | 0
transporte | transporte |  | Massa | 22 | 1 | 29.99 | 0 | 0 | 0 |  |  | 0 | 0 | [6 empty] | 0 | 0
589000 | 589000F | DER mat | Fornecimento de CAP - CBUQ (Quantidade menor que 10.000 ton) | 500 | 1 | 516.06 | 4828.86 | 5128.0814 | 6189.59 | ton | 0 | 0 | 0 | [6 empty] | 0 | 0
570200 | 570200 | DER | CBUQ - Novos Traços - BINDER 2 - novo traço (Quantidade menor que 10.000 ton) | taxa CAP | 0.044 | 32.9831 | 181.43 | 214.4131 | 258.8 | ton |  | 0 | 0 | [6 empty] | 0 | 0
transporte | transporte | 0 | Areia | 15 | 0.0143 | 0.26784 | 0 | 0 | 0 |  |  | 0 | 0 | [6 empty] | 0 | 0
transporte | transporte | 0 | Cal Hidratada CH-1 | 475 | 0 | 0 | 0 | 0 | 0 |  |  | 0 | 0 | [6 empty] | 0 | 0
transporte | transporte | 0 | Brita ( usina ) | 0.2 | 0.9417 | 2.7253 | 0 | 0 | 0 |  |  | 0 | 0 | [6 empty] | 0 | 0
transporte | transporte | 0 | Massa | 22 | 1 | 29.99 | 0 | 0 | 0 |  |  | 0 | 0 | [6 empty] | 0 | 0
589000 | 589000F | DER mat | Fornecimento de CAP - CBUQ (Quantidade menor que 10.000 ton) | 500 | 1 | 516.06 | 4828.86 | 5128.0814 | 6189.59 | ton | 0 | 0 | 0 | [6 empty] | 0 | 0
570200 | 570200 | DER | CBUQ - Novos Traços - BINDER 3 - novo traço (Quantidade menor que 10.000 ton) | taxa CAP | 0.043 | 32.9876 | 181.43 | 214.4176 | 258.8 | ton |  | 0 | 0 | [6 empty] | 0 | 0
transporte | transporte | 0 | Areia | 15 | 0.0144 | 0.26971 | 0 | 0 | 0 |  |  | 0 | 0 | [6 empty] | 0 | 0
transporte | transporte | 0 | Cal Hidratada CH-1 | 475 | 0 | 0 | 0 | 0 | 0 |  |  | 0 | 0 | [6 empty] | 0 | 0
transporte | transporte | 0 | Brita ( usina ) | 0.2 | 0.9426 | 2.7279 | 0 | 0 | 0 |  |  | 0 | 0 | [6 empty] | 0 | 0
transporte | transporte | 0 | Massa | 22 | 1 | 29.99 | 0 | 0 | 0 |  |  | 0 | 0 | [6 empty] | 0 | 0
589000 | 589000F | DER mat | Fornecimento de CAP - CBUQ (Quantidade menor que 10.000 ton) | 500 | 1 | 516.06 | 4828.86 | 5128.0814 | 6189.59 | ton | 0 | 0 | 0 | [6 empty] | 0 | 0
570210 | 570210 | DER | CBUQ - BINDER (Quantidade maior que 10.000 ton) | taxa CAP | 0.045 | 32.9913 | 161.52 | 194.5113 | 234.78 | ton |  | 0 | 0 | [6 empty] | 0 | 0
transporte | transporte |  | Areia | 15 | 0.015 | 0.28095 | 0 | 0 | 0 |  |  | 0 | 0 | [6 empty] | 0 | 0
transporte | transporte |  | Cal Hidratada CH-1 | 475 | 0 | 0 | 0 | 0 | 0 |  |  | 0 | 0 | [6 empty] | 0 | 0
transporte | transporte |  | Brita ( usina ) | 0.2 | 0.94 | 2.7204 | 0 | 0 | 0 |  |  | 0 | 0 | [6 empty] | 0 | 0
transporte | transporte |  | Massa | 22 | 1 | 29.99 | 0 | 0 | 0 |  |  | 0 | 0 | [6 empty] | 0 | 0
589000 | 589000G | DER mat | Fornecimento de CAP - CBUQ (Quantidade menor que 10.000 ton) | 500 | 1 | 516.06 | 4828.86 | 5128.0814 | 6189.59 | ton | 0 | 0 | 0 | [6 empty] | 0 | 0
570000 | 570000A | DER | CBUQ - Reperfilamento (Quantidade menor que 10.000 ton) | taxa CAP | 0.057 | 39.934 | 187.41 | 227.344 | 274.4 | ton |  | 0 | 0 | [6 empty] | 0 | 0
transporte | transporte |  | Areia | 15 | 0.1 | 1.873 | 0 | 0 | 0 |  |  | 0 | 0 | [6 empty] | 0 | 0
transporte | transporte |  | Cal Hidratada CH-1 | 475 | 0.015 | 5.6748 | 0 | 0 | 0 |  |  | 0 | 0 | [6 empty] | 0 | 0
transporte | transporte |  | Brita ( usina ) | 0.2 | 0.828 | 2.3962 | 0 | 0 | 0 |  |  | 0 | 0 | [6 empty] | 0 | 0
transporte | transporte |  | Massa | 22 | 1 | 29.99 | 0 | 0 | 0 |  |  | 0 | 0 | [6 empty] | 0 | 0
589000 | 589000H | DER mat | Fornecimento de CAP - CBUQ (Quantidade menor que 10.000 ton) | 500 | 1 | 516.06 | 4828.86 | 5128.0814 | 6189.59 | ton | 0 | 0 | 0 | [6 empty] | 0 | 0
570000 | 570000A | DER | CBUQ - Novo traço - Reperfilamento 2 - "FAIXA C" - (Quant. menor que 10.000 ton) | taxa CAP | 0.051 | 39.5703 | 187.41 | 226.9803 | 273.97 | ton |  | 0 | 0 | [6 empty] | 0 | 0
transporte | transporte | 0 | Areia | 15 | 0.0949 | 1.7775 | 0 | 0 | 0 |  |  | 0 | 0 | [6 empty] | 0 | 0
transporte | transporte | 0 | Cal Hidratada CH-1 | 475 | 0.0142 | 5.3721 | 0 | 0 | 0 |  |  | 0 | 0 | [6 empty] | 0 | 0
transporte | transporte | 0 | Brita ( usina ) | 0.2 | 0.8399 | 2.4307 | 0 | 0 | 0 |  |  | 0 | 0 | [6 empty] | 0 | 0
transporte | transporte | 0 | Massa | 22 | 1 | 29.99 | 0 | 0 | 0 |  |  | 0 | 0 | [6 empty] | 0 | 0
589000 | 589000H | DER mat | Fornecimento de CAP - CBUQ (Quantidade menor que 10.000 ton) | 500 | 1 | 516.06 | 4828.86 | 5128.0814 | 6189.59 | ton | 0 | 0 | 0 | [6 empty] | 0 | 0
570000 | 570000A | DER | CBUQ - Novo traço - Reperfilamento 3 - "FAIXA C" - (Quant. menor que 10.000 ton) | taxa CAP | 0.05 | 36.3058 | 187.41 | 223.7158 | 270.03 | ton |  | 0 | 0 | [6 empty] | 0 | 0
transporte | transporte | 0 | Areia | 15 | 0 | 0 | 0 | 0 | 0 |  |  | 0 | 0 | [6 empty] | 0 | 0
transporte | transporte | 0 | Cal Hidratada CH-1 | 475 | 0.0095 | 3.594 | 0 | 0 | 0 |  |  | 0 | 0 | [6 empty] | 0 | 0
transporte | transporte | 0 | Brita ( usina ) | 0.2 | 0.9405 | 2.7218 | 0 | 0 | 0 |  |  | 0 | 0 | [6 empty] | 0 | 0
transporte | transporte | 0 | Massa | 22 | 1 | 29.99 | 0 | 0 | 0 |  |  | 0 | 0 | [6 empty] | 0 | 0
589000 | 589000H | DER mat | Fornecimento de CAP - CBUQ (Quantidade menor que 10.000 ton) | 500 | 1 | 516.06 | 4828.86 | 5128.0814 | 6189.59 | ton | 0 | 0 | 0 | [6 empty] | 0 | 0
570000 | 570000B | DER | CBUQ - TRAÇO 1 - CAPA - Faixa "C" (Quantidade menor que 10.000 ton) - espessura = 5 cm; densidade 2,521 g/cm3; teor de asfalto = 5,0% | taxa CAP | 0.05 | 36.3058 | 187.41 | 223.7158 | 270.03 | ton | 109.94 | 270.03 | 29687.1 |  |  | x | x | x | x | 0 | c
transporte | transporte | 0 | Areia | 15 | 0 | 0 | 0 | 0 | 0 |  |  | 0 | 0 |  | xx | x | x |  |  | 0 | 0
transporte | transporte | 0 | Cal Hidratada CH-1 | 475 | 0.0095 | 3.594 | 0 | 0 | 0 |  |  | 0 | 0 |  | xx | x | x |  |  | 0 | 0
transporte | transporte | 0 | Brita ( usina ) | 0.2 | 0.9405 | 2.7218 | 0 | 0 | 0 |  |  | 0 | 0 |  | xx | x | x |  |  | 0 | 0
transporte | transporte | 0 | Massa | 22 | 1 | 29.99 | 0 | 0 | 0 |  |  | 0 | 0 |  | xx | x | x |  |  | 0 | 0
589000 | 589000I | DER mat | Fornecimento de CAP - CBUQ (Quantidade menor que 10.000 ton) | 500 | 1 | 516.06 | 4828.86 | 5128.0814 | 6189.59 | ton | 5.5 | 6189.59 | 34042.75 |  | xx | x | x | x | x | 0 | b
570000 | 570000C | DER | CBUQ - TRAÇO 2 - CAPA - Faixa "C" (Quantidade menor que 10.000 ton) | taxa CAP | 0.055 | 39.9805 | 187.41 | 227.3905 | 274.46 | ton |  | 0 | 0 | [6 empty] | 0 | 0
transporte | transporte | 0 | Areia | 15 | 0.1002 | 1.8767 | 0 | 0 | 0 |  |  | 0 | 0 | [6 empty] | 0 | 0
transporte | transporte | 0 | Cal Hidratada CH-1 | 475 | 0.0151 | 5.7126 | 0 | 0 | 0 |  |  | 0 | 0 | [6 empty] | 0 | 0
transporte | transporte | 0 | Brita ( usina ) | 0.2 | 0.8297 | 2.4012 | 0 | 0 | 0 |  |  | 0 | 0 | [6 empty] | 0 | 0
transporte | transporte | 0 | Massa | 22 | 1 | 29.99 | 0 | 0 | 0 |  |  | 0 | 0 | [6 empty] | 0 | 0
589000 | 589000J | DER mat | Fornecimento de CAP - CBUQ (Quantidade menor que 10.000 ton) | 500 | 1 | 516.06 | 4828.86 | 5128.0814 | 6189.59 | ton | 0 | 0 | 0 | [6 empty] | 0 | 0
570000 | 570000D | DER | CBUQ - TRAÇO 3 - CAPA - Faixa "C" (Quantidade menor que 10.000 ton) | taxa CAP | 0.057 | 39.934 | 187.41 | 227.344 | 274.4 | ton |  | 0 | 0 | [6 empty] | 0 | 0
transporte | transporte | 0 | Areia | 15 | 0.1 | 1.873 | 0 | 0 | 0 |  |  | 0 | 0 | [6 empty] | 0 | 0
transporte | transporte | 0 | Cal Hidratada CH-1 | 475 | 0.015 | 5.6748 | 0 | 0 | 0 |  |  | 0 | 0 | [6 empty] | 0 | 0
transporte | transporte | 0 | Brita ( usina ) | 0.2 | 0.828 | 2.3962 | 0 | 0 | 0 |  |  | 0 | 0 | [6 empty] | 0 | 0
transporte | transporte | 0 | Massa | 22 | 1 | 29.99 | 0 | 0 | 0 |  |  | 0 | 0 | [6 empty] | 0 | 0
589000 | 589000K | DER mat | Fornecimento de CAP - CBUQ (Quantidade menor que 10.000 ton) | 500 | 1 | 516.06 | 4828.86 | 5128.0814 | 6189.59 | ton | 0 | 0 | 0 | [6 empty] | 0 | 0
570000 | 570000D | DER | CBUQ - Novos traços - TRAÇO 4 - FAIXA "C" - (Quant. menor que 10.000 ton) | taxa CAP | 0.052 | 39.652 | 187.41 | 227.062 | 274.06 | ton |  | 0 | 0 | [6 empty] | 0 | 0
transporte | transporte | 0 | Areia | 15 | 0.0955 | 1.7887 | 0 | 0 | 0 |  |  | 0 | 0 | [6 empty] | 0 | 0
transporte | transporte | 0 | Cal Hidratada CH-1 | 475 | 0.0144 | 5.4478 | 0 | 0 | 0 |  |  | 0 | 0 | [6 empty] | 0 | 0
transporte | transporte | 0 | Brita ( usina ) | 0.2 | 0.8381 | 2.4255 | 0 | 0 | 0 |  |  | 0 | 0 | [6 empty] | 0 | 0
transporte | transporte | 0 | Massa | 22 | 1 | 29.99 | 0 | 0 | 0 |  |  | 0 | 0 | [6 empty] | 0 | 0
589000 | 589000K | DER mat | Fornecimento de CAP - CBUQ (Quantidade menor que 10.000 ton) | 500 | 1 | 516.06 | 4828.86 | 5128.0814 | 6189.59 | ton | 0 | 0 | 0 | [6 empty] | 0 | 0
570000 | 570000D | DER | CBUQ - Novos traços - TRAÇO 5 - FAIXA "C" - (Quant. menor que 10.000 ton) | taxa CAP | 0.051 | 39.6565 | 187.41 | 227.0665 | 274.07 | ton |  | 0 | 0 | [6 empty] | 0 | 0
transporte | transporte | 0 | Areia | 15 | 0.0956 | 1.7906 | 0 | 0 | 0 |  |  | 0 | 0 | [6 empty] | 0 | 0
transporte | transporte | 0 | Cal Hidratada CH-1 | 475 | 0.0144 | 5.4478 | 0 | 0 | 0 |  |  | 0 | 0 | [6 empty] | 0 | 0
transporte | transporte | 0 | Brita ( usina ) | 0.2 | 0.839 | 2.4281 | 0 | 0 | 0 |  |  | 0 | 0 | [6 empty] | 0 | 0
transporte | transporte | 0 | Massa | 22 | 1 | 29.99 | 0 | 0 | 0 |  |  | 0 | 0 | [6 empty] | 0 | 0
589000 | 589000K | DER mat | Fornecimento de CAP - CBUQ (Quantidade menor que 10.000 ton) | 500 | 1 | 516.06 | 4828.86 | 5128.0814 | 6189.59 | ton | 0 | 0 | 0 | [6 empty] | 0 | 0
570000 | 570000D | DER | CBUQ - Novos traços - TRAÇO 6 - FAIXA "C" - (Quant. menor que 10.000 ton) | taxa CAP | 0.053 | 39.6475 | 187.41 | 227.0575 | 274.06 | ton |  | 0 | 0 | [6 empty] | 0 | 0
transporte | transporte | 0 | Areia | 15 | 0.0954 | 1.7868 | 0 | 0 | 0 |  |  | 0 | 0 | [6 empty] | 0 | 0
transporte | transporte | 0 | Cal Hidratada CH-1 | 475 | 0.0144 | 5.4478 | 0 | 0 | 0 |  |  | 0 | 0 | [6 empty] | 0 | 0
transporte | transporte | 0 | Brita ( usina ) | 0.2 | 0.8372 | 2.4229 | 0 | 0 | 0 |  |  | 0 | 0 | [6 empty] | 0 | 0
transporte | transporte | 0 | Massa | 22 | 1 | 29.99 | 0 | 0 | 0 |  |  | 0 | 0 | [6 empty] | 0 | 0
589000 | 589000K | DER mat | Fornecimento de CAP - CBUQ (Quantidade menor que 10.000 ton) | 500 | 1 | 516.06 | 4828.86 | 5128.0814 | 6189.59 | ton | 0 | 0 | 0 | [6 empty] | 0 | 0
570000 | 570000D | DER | CBUQ - Novos traços - TRAÇO 7 - FAIXA "C" - (Quant. menor que 10.000 ton) | taxa CAP | 0.0495 | 39.6624 | 187.41 | 227.0724 | 274.08 | ton |  | 0 | 0 | [6 empty] | 0 | 0
transporte | transporte | 0 | Areia | 15 | 0.0957 | 1.7925 | 0 | 0 | 0 |  |  | 0 | 0 | [6 empty] | 0 | 0
transporte | transporte | 0 | Cal Hidratada CH-1 | 475 | 0.0144 | 5.4478 | 0 | 0 | 0 |  |  | 0 | 0 | [6 empty] | 0 | 0
transporte | transporte | 0 | Brita ( usina ) | 0.2 | 0.8404 | 2.4321 | 0 | 0 | 0 |  |  | 0 | 0 | [6 empty] | 0 | 0
transporte | transporte | 0 | Massa | 22 | 1 | 29.99 | 0 | 0 | 0 |  |  | 0 | 0 | [6 empty] | 0 | 0
589000 | 589000K | DER mat | Fornecimento de CAP - CBUQ (Quantidade menor que 10.000 ton) | 500 | 1 | 516.06 | 4828.86 | 5128.0814 | 6189.59 | ton | 0 | 0 | 0 | [6 empty] | 0 | 0
570000 | 570000D | DER | CBUQ - Novos traços - TRAÇO 8 - FAIXA "C" - (Quant. menor que 10.000 ton) | taxa CAP | 0.049 | 39.703 | 187.41 | 227.113 | 274.13 | ton |  | 0 | 0 | [6 empty] | 0 | 0
transporte | transporte | 0 | Areia | 15 | 0.0958 | 1.7943 | 0 | 0 | 0 |  |  | 0 | 0 | [6 empty] | 0 | 0
transporte | transporte | 0 | Cal Hidratada CH-1 | 475 | 0.0145 | 5.4856 | 0 | 0 | 0 |  |  | 0 | 0 | [6 empty] | 0 | 0
transporte | transporte | 0 | Brita ( usina ) | 0.2 | 0.8407 | 2.433 | 0 | 0 | 0 |  |  | 0 | 0 | [6 empty] | 0 | 0
transporte | transporte | 0 | Massa | 22 | 1 | 29.99 | 0 | 0 | 0 |  |  | 0 | 0 | [6 empty] | 0 | 0
589000 | 589000K | DER mat | Fornecimento de CAP - CBUQ (Quantidade menor que 10.000 ton) | 500 | 1 | 516.06 | 4828.86 | 5128.0814 | 6189.59 | ton | 0 | 0 | 0 | [6 empty] | 0 | 0
570400 | 570400A | DER | CBUQ - TRAÇO 1 - CAPA - Faixa "C" (Quantidade maior que 10.000 ton) | taxa CAP | 0.05 | 40.0405 | 169.12 | 209.1605 | 252.46 | ton |  | 0 | 0 | [6 empty] | 0 | 0
transporte | transporte |  | Areia | 15 | 0.1007 | 1.8861 | 0 | 0 | 0 |  |  | 0 | 0 | [6 empty] | 0 | 0
transporte | transporte |  | Cal Hidratada CH-1 | 475 | 0.0152 | 5.7505 | 0 | 0 | 0 |  |  | 0 | 0 | [6 empty] | 0 | 0
transporte | transporte |  | Brita ( usina ) | 0.2 | 0.8341 | 2.4139 | 0 | 0 | 0 |  |  | 0 | 0 | [6 empty] | 0 | 0
transporte | transporte |  | Massa | 22 | 1 | 29.99 | 0 | 0 | 0 |  |  | 0 | 0 | [6 empty] | 0 | 0
589000 | 589000L | DER mat | Fornecimento de CAP - CBUQ (Quantidade maior que 10.000 ton) | 500 | 1 | 516.06 | 4828.86 | 5128.0814 | 6189.59 | ton | 0 | 0 | 0 | [6 empty] | 0 | 0
570400 | 570400B | DER | CBUQ - TRAÇO 2 - CAPA - Faixa "C" (Quantidade maior que 10.000 ton) | taxa CAP | 0.055 | 39.9805 | 169.12 | 209.1005 | 252.38 | ton |  | 0 | 0 | [6 empty] | 0 | 0
transporte | transporte |  | Areia | 15 | 0.1002 | 1.8767 | 0 | 0 | 0 |  |  | 0 | 0 | [6 empty] | 0 | 0
transporte | transporte |  | Cal Hidratada CH-1 | 475 | 0.0151 | 5.7126 | 0 | 0 | 0 |  |  | 0 | 0 | [6 empty] | 0 | 0
transporte | transporte |  | Brita ( usina ) | 0.2 | 0.8297 | 2.4012 | 0 | 0 | 0 |  |  | 0 | 0 | [6 empty] | 0 | 0
transporte | transporte |  | Massa | 22 | 1 | 29.99 | 0 | 0 | 0 |  |  | 0 | 0 | [6 empty] | 0 | 0
589000 | 589000M | DER mat | Fornecimento de CAP - CBUQ (Quantidade maior que 10.000 ton) | 500 | 1 | 516.06 | 4828.86 | 5128.0814 | 6189.59 | ton | 0 | 0 | 0 | [6 empty] | 0 | 0
570400 | 570400C | DER | CBUQ - TRAÇO 3 - CAPA - Faixa "C" (Quantidade maior que 10.000 ton) | taxa CAP | 0.057 | 39.934 | 169.12 | 209.054 | 252.33 | ton |  | 0 | 0 | [6 empty] | 0 | 0
transporte | transporte |  | Areia | 15 | 0.1 | 1.873 | 0 | 0 | 0 |  |  | 0 | 0 | [6 empty] | 0 | 0
transporte | transporte |  | Cal Hidratada CH-1 | 475 | 0.015 | 5.6748 | 0 | 0 | 0 |  |  | 0 | 0 | [6 empty] | 0 | 0
transporte | transporte |  | Brita ( usina ) | 0.2 | 0.828 | 2.3962 | 0 | 0 | 0 |  |  | 0 | 0 | [6 empty] | 0 | 0
transporte | transporte |  | Massa | 22 | 1 | 29.99 | 0 | 0 | 0 |  |  | 0 | 0 | [6 empty] | 0 | 0
589000 | 589000N | DER mat | Fornecimento de CAP - CBUQ (Quantidade maior que 10.000 ton) | 500 | 1 | 516.06 | 4828.86 | 5128.0814 | 6189.59 | ton | 0 | 0 | 0 | [6 empty] | 0 | 0
570000 | 570000D | DER | CBUQ - Novo Traço - TRAÇO 4 - FAIXA "C" - (Quantidade MAIOR que 10.000 ton) | taxa CAP | 0.05 | 39.6609 | 187.41 | 227.0709 | 274.07 | ton |  | 0 | 0 | [6 empty] | 0 | 0
transporte | transporte | 0 | Areia | 15 | 0.0957 | 1.7925 | 0 | 0 | 0 |  |  | 0 | 0 | [6 empty] | 0 | 0
transporte | transporte | 0 | Cal Hidratada CH-1 | 475 | 0.0144 | 5.4478 | 0 | 0 | 0 |  |  | 0 | 0 | [6 empty] | 0 | 0
transporte | transporte | 0 | Brita ( usina ) | 0.2 | 0.8399 | 2.4307 | 0 | 0 | 0 |  |  | 0 | 0 | [6 empty] | 0 | 0
transporte | transporte | 0 | Massa | 22 | 1 | 29.99 | 0 | 0 | 0 |  |  | 0 | 0 | [6 empty] | 0 | 0
589000 | 589000K | DER mat | Fornecimento de CAP - CBUQ (Quantidade menor que 10.000 ton) | 500 | 1 | 516.06 | 4828.86 | 5128.0814 | 6189.59 | ton | 0 | 0 | 0 | [6 empty] | 0 | 0
570360 | 570360 | DER | CBUQ c/ asfalto modificado p/ polímero SBS(60/85) | taxa CAP SBS(60/85) | 0.059 | 39.9282 | 178.95 | 218.8782 | 264.19 | ton |  | 0 | 0 | [6 empty] | 0 | 0
transporte | transporte |  | Areia | 15 | 0.1 | 1.873 | 0 | 0 | 0 |  |  | 0 | 0 | [6 empty] | 0 | 0
transporte | transporte |  | Cal Hidratada CH-1 | 475 | 0.015 | 5.6748 | 0 | 0 | 0 |  |  | 0 | 0 | [6 empty] | 0 | 0
transporte | transporte |  | Brita ( usina ) | 0.2 | 0.826 | 2.3904 | 0 | 0 | 0 |  |  | 0 | 0 | [6 empty] | 0 | 0
transporte | transporte |  | Massa | 22 | 1 | 29.99 | 0 | 0 | 0 |  |  | 0 | 0 | [6 empty] | 0 | 0
589040 | 589040 | DER mat | Fornecimento de CAP SBS(60/85) - CBUQ c/ asfalto modificado p/ polímero | 500 | 1 | 516.06 | 6122.06 | 6363.2106 | 7680.4 | ton | 0 | 0 | 0 | [6 empty] | 0 | 0
570350 | 570350 | DER | CBUQ c/ asfalto com BORRACHA - AB8 | taxa CAP borracha | 0.06 | 39.9254 | 188.55 | 228.4754 | 275.77 | ton |  | 0 | 0 | [6 empty] | 0 | 0
transporte | transporte |  | Areia | 15 | 0.1 | 1.873 | 0 | 0 | 0 |  |  | 0 | 0 | [6 empty] | 0 | 0
transporte | transporte |  | Cal Hidratada CH-1 | 475 | 0.015 | 5.6748 | 0 | 0 | 0 |  |  | 0 | 0 | [6 empty] | 0 | 0
transporte | transporte |  | Brita ( usina ) | 0.2 | 0.825 | 2.3876 | 0 | 0 | 0 |  |  | 0 | 0 | [6 empty] | 0 | 0
transporte | transporte |  | Massa | 22 | 1 | 29.99 | 0 | 0 | 0 |  |  | 0 | 0 | [6 empty] | 0 | 0
589050 | 589050 | DER mat | Fornecimento de ASFALTO-BORRACHA - CBUQ com borracha - AB8 | 500 | 1 | 516.06 | 5201.1 | 5483.606 | 6618.71 | ton | 0 | 0 | 0 | [6 empty] | 0 | 0
502615 | 502615 | DER | Concreto compactado a rolo Fck= 15MPa | 0 | 0 | 264.2688 | 307.28 | 571.5488 | 689.86 | m3 |  | 0 | 0 | [6 empty] | 0 | 0
transporte | transporte |  | Cimento | 453 | 0.33 | 119.1828 | 0 | 0 | 0 |  |  | 0 | 0 | [6 empty] | 0 | 0
transporte | transporte |  | Areia | 27 | 0.921 | 29.076 | 0 | 0 | 0 |  |  | 0 | 0 | [6 empty] | 0 | 0
transporte | transporte |  | Brita | 33 | 1.1 | 41.789 | 0 | 0 | 0 |  |  | 0 | 0 | [6 empty] | 0 | 0
transporte | transporte |  | Massa | 27 | 2.351 | 74.2211 | 0 | 0 | 0 |  |  | 0 | 0 | [6 empty] | 0 | 0
502605 | 502605 | DER | Concreto compactado a rolo Fck= 5MPa | 0 | 0 | 178.5754 | 182.71 | 361.2854 | 436.07 | m3 |  | 0 | 0 | [6 empty] | 0 | 0
transporte | transporte |  | Cimento | 453 | 0.12 | 43.3392 | 0 | 0 | 0 |  |  | 0 | 0 | [6 empty] | 0 | 0
transporte | transporte |  | Areia | 27 | 0.87 | 27.4659 | 0 | 0 | 0 |  |  | 0 | 0 | [6 empty] | 0 | 0
transporte | transporte |  | Brita | 33 | 1.1 | 41.789 | 0 | 0 | 0 |  |  | 0 | 0 | [6 empty] | 0 | 0
transporte | transporte |  | Massa | 27 | 2.09 | 65.9813 | 0 | 0 | 0 |  |  | 0 | 0 | [6 empty] | 0 | 0
505185 | 505185 | DER | Concreto magro usinado, espalhamento manual | 0 | 0 | 202.2589 | 238.23 | 440.4889 | 531.67 | m3 |  | 0 | 0 | [6 empty] | 0 | 0
transporte | transporte |  | Cimento | 453 | 0.18 | 65.0088 | 0 | 0 | 0 |  |  | 0 | 0 | [6 empty] | 0 | 0
transporte | transporte |  | Areia | 27 | 1.06 | 33.4642 | 0 | 0 | 0 |  |  | 0 | 0 | [6 empty] | 0 | 0
transporte | transporte |  | Brita | 33 | 1.11 | 42.1689 | 0 | 0 | 0 |  |  | 0 | 0 | [6 empty] | 0 | 0
transporte | transporte |  | Massa | 22 | 2.35 | 61.617 | 0 | 0 | 0 |  |  | 0 | 0 | [6 empty] | 0 | 0
505415 | 505415 | DER | Cura química de pavimento de concreto | 0 | 0 | 0 | 8.49 | 8.49 | 10.25 | m2 |  | 0 | 0 | [6 empty] | 0 | 0
505416 | 505416 | DER | Cura úmida de pavimento de concreto com manta de cura | 0 | 0 | 0 | 10 | 10 | 12.07 | m2 |  | 0 | 0 | [6 empty] | 0 | 0
5111000 | 5111000 | DER | Forma metálica para pavimento | 0 | 0 | 0 | 4.25 | 4.25 | 5.13 | m2 |  | 0 | 0 | [6 empty] | 0 | 0
504840 | 504840 | DER | Fornecimento e aplicação de fibra de polipropileno multifilamentos (0,600kg/ m³) | 0 | 0 | 0 | 41.95 | 41.95 | 50.63 | kg |  | 0 | 0 | [6 empty] | 0 | 0
503110 | 503110 | DER | Fornecimento e aplicação de lona plástica preta 200 micras | 0 | 0 | 0 | 3.61 | 3.61 | 4.36 | m2 |  | 0 | 0 | [6 empty] | 0 | 0
507215 | 507215 | DER | Fornecimento e colocação de aço CA 50 para apoio de barra de transferência | 0 | 0 | 0 | 7.84 | 7.84 | 9.46 | kg |  | 0 | 0 | [6 empty] | 0 | 0
507210 | 507210 | DER | Fornecimento e colocação de aço CA 50 para barras de ligação | 0 | 0 | 0 | 8.4 | 8.4 | 10.14 | kg |  | 0 | 0 | [6 empty] | 0 | 0
507220 | 507220 | DER | Fornecimento e colocação de aço CA-25 para barra de transferência ø= 20mm | 0 | 0 | 0 | 7.48 | 7.48 | 9.03 | kg |  | 0 | 0 | [6 empty] | 0 | 0
507225 | 507225 | DER | Fornecimento e colocação de aço CA-25 para barra de transferência ø= 25mm | 0 | 0 | 0 | 7.48 | 7.48 | 9.03 | kg |  | 0 | 0 | [6 empty] | 0 | 0
507232 | 507232 | DER | Fornecimento e colocação de aço CA-25 para barra de transferência ø= 32mm | 0 | 0 | 0 | 8.3 | 8.3 | 10.02 | kg |  | 0 | 0 | [6 empty] | 0 | 0
504920 | 504920 | DER | Fornecimento e colocação de Tela Telcon Q-138 ou equivalente | 20 | 0.0011 | 0.025762 | 11.4 | 11.4258 | 13.79 | kg |  | 0 | 0 | [6 empty] | 0 | 0
502660 | 502660 | DER | Junta de construção com isopor, selante a base de silicone e cordão de polipropileno | 0 | 0 | 0 | 15.77 | 15.77 | 19.03 | m |  | 0 | 0 | [6 empty] | 0 | 0
502680 | 502680 | DER | Junta longitudinal, inclusive corte, selante a base de silicone e cordão de polipropileno | 0 | 0 | 0 | 14.93 | 14.93 | 18.02 | m |  | 0 | 0 | [6 empty] | 0 | 0
502670 | 502670 | DER | Junta transversal , inclusive corte, selante a base de silicone e cordão de polipropileno | 0 | 0 | 0 | 19.57 | 19.57 | 23.62 | m |  | 0 | 0 | [6 empty] | 0 | 0
502645 | 502645 | DER | Pavimento de concreto de cimento Portland Fctmk = 4,5 MPa executado com pavimentadora | 0 | 0 | 259.3447 | 322.94 | 582.2847 | 702.82 | m3 |  | 0 | 0 | [6 empty] | 0 | 0
transporte | transporte |  | Cimento | 453 | 0.38 | 137.2408 | 0 | 0 | 0 |  |  | 0 | 0 | [6 empty] | 0 | 0
transporte | transporte |  | Areia | 27 | 0.7005 | 22.1148 | 0 | 0 | 0 |  |  | 0 | 0 | [6 empty] | 0 | 0
transporte | transporte |  | Brita | 33 | 1.116 | 42.3968 | 0 | 0 | 0 |  |  | 0 | 0 | [6 empty] | 0 | 0
transporte | transporte |  | Massa | 22 | 2.1965 | 57.5922 | 0 | 0 | 0 |  |  | 0 | 0 | [6 empty] | 0 | 0
502646 | 502646 | DER | Pavimento de concreto Fctmk=4,50MPa executado com régua vibratória | 0 | 0 | 259.3447 | 378.42 | 637.7647 | 769.78 | m3 |  | 0 | 0 | [6 empty] | 0 | 0
transporte | transporte |  | Cimento | 453 | 0.38 | 137.2408 | 0 | 0 | 0 |  |  | 0 | 0 | [6 empty] | 0 | 0
transporte | transporte |  | Areia | 27 | 0.7005 | 22.1148 | 0 | 0 | 0 |  |  | 0 | 0 | [6 empty] | 0 | 0
transporte | transporte |  | Brita | 33 | 1.116 | 42.3968 | 0 | 0 | 0 |  |  | 0 | 0 | [6 empty] | 0 | 0
transporte | transporte |  | Massa | 22 | 2.1965 | 57.5922 | 0 | 0 | 0 |  |  | 0 | 0 | [6 empty] | 0 | 0
97104 | 97104 | SINAPI | EXECUÇÃO DE PAVIMENTO DE CONCRETO SIMPLES (PCS), FCK = 40 MPA, CAMADA COM ESPESSURA DE 15,0 CM. AF_11/2017. INCLUSIVE: AGENTE DE CURA, LONAS PLÁSTICA, RÉGUA VIBRATÓRIA, JUNTAS DE CONTRAÇÃO, GRAXA, BARRAS DE TRANSFERÊNCIA E BARRAS DE LIGAÇÃO. | 22 | 0.36 | 9.4392 | 121.45 | 130.8892 | 157.98 | m2 |  | 0 | 0 | [6 empty] | 0 | 0
97105 | 97105 | SINAPI | EXECUÇÃO DE PAVIMENTO DE CONCRETO SIMPLES (PCS), FCK = 40 MPA, CAMADA COM ESPESSURA DE 17,5 CM. AF_11/2017, INCLUSIVE: AGENTE DE CURA, LONAS PLÁSTICA, RÉGUA VIBRATÓRIA, JUNTAS DE CONTRAÇÃO, GRAXA, BARRAS DE TRANSFERÊNCIA E BARRAS DE LIGAÇÃO. | 22 | 0.42 | 11.0124 | 136.68 | 147.6924 | 178.26 | m2 |  | 0 | 0 | [6 empty] | 0 | 0
97106 | 97106 | SINAPI | EXECUÇÃO DE PAVIMENTO DE CONCRETO SIMPLES (PCS), FCK = 40 MPA, CAMADA COM ESPESSURA DE 20,0 CM. AF_11/2017 INCLUSIVE: AGENTE DE CURA, LONAS PLÁSTICA, RÉGUA VIBRATÓRIA, JUNTAS DE CONTRAÇÃO, GRAXA, BARRAS DE TRANSFERÊNCIA E BARRAS DE LIGAÇÃO. | 22 | 0.48 | 12.5856 | 150.85 | 163.4356 | 197.27 | m2 |  | 0 | 0 | [6 empty] | 0 | 0
97107 | 97107 | SINAPI | EXECUÇÃO DE PAVIMENTO DE CONCRETO SIMPLES (PCS), FCK = 40 MPA, CAMADA COM ESPESSURA DE 22,5 CM. AF_11/2017. INCLUSIVE: AGENTE DE CURA, LONAS PLÁSTICA, RÉGUA VIBRATÓRIA, JUNTAS DE CONTRAÇÃO, GRAXA, BARRAS DE TRANSFERÊNCIA E BARRAS DE LIGAÇÃO. | 22 | 0.54 | 14.1588 | 172.16 | 186.3188 | 224.89 | m2 |  | 0 | 0 | [6 empty] | 0 | 0
97108 | 97108 | SINAPI | EXECUÇÃO DE PAVIMENTO DE CONCRETO SIMPLES (PCS), FCK = 40 MPA, CAMADA COM ESPESSURA DE 25,0 CM. AF_11/2017. INCLUSIVE: AGENTE DE CURA, LONAS PLÁSTICA, RÉGUA VIBRATÓRIA, JUNTAS DE CONTRAÇÃO, GRAXA, BARRAS DE TRANSFERÊNCIA E BARRAS DE LIGAÇÃO. | 22 | 0.6 | 15.732 | 196.46 | 212.192 | 256.12 | m2 |  | 0 | 0 | [6 empty] | 0 | 0
97109 | 97109 | SINAPI | EXECUÇÃO DE PAVIMENTO DE CONCRETO SIMPLES (PCS), FCK = 40 MPA, CAMADA COM ESPESSURA DE 27,5 CM. AF_11/2017. INCLUSIVE: AGENTE DE CURA, LONAS PLÁSTICA, RÉGUA VIBRATÓRIA, JUNTAS DE CONTRAÇÃO, GRAXA, BARRAS DE TRANSFERÊNCIA E BARRAS DE LIGAÇÃO. | 22 | 0.66 | 17.3052 | 217 | 234.3052 | 282.81 | m2 |  | 0 | 0 | [6 empty] | 0 | 0
97111 | 97111 | SINAPI | EXECUÇÃO DE PAVIMENTO DE CONCRETO ARMADO (PCA), FCK = 30 MPA, ESPESSURA DE 15,0 CM. AF_04/2022 | 22 | 0.3 | 7.866 | 274.89 | 282.756 | 341.29 | m2 |  | 0 | 0 | [6 empty] | 0 | 0
97112 | 97112 | SINAPI | EXECUÇÃO DE PAVIMENTO DE CONCRETO ARMADO (PCA), FCK = 30 MPA, ESPESSURA DE 17,5 CM. AF_04/2022 | 22 | 0.36 | 9.4392 | 231.07 | 240.5092 | 290.29 | m2 |  | 0 | 0 | [6 empty] | 0 | 0
97112 | 97112 | SINAPI | EXECUÇÃO DE PAVIMENTO DE CONCRETO ARMADO (PCA), FCK = 30 MPA, ESPESSURA DE 17,5 CM. AF_04/2022 | 22 | 0.42 | 11.0124 | 231.07 | 242.0824 | 292.19 | m2 |  | 0 | 0 | [6 empty] | 0 | 0
97113 | 97113 | SINAPI | APLICAÇÃO DE LONA PLÁSTICA PARA EXECUÇÃO DE PAVIMENTOS DE CONCRETO. AF_11/2017. INCLUSIVE: AGENTE DE CURA, LONAS PLÁSTICA, RÉGUA VIBRATÓRIA, JUNTAS DE CONTRAÇÃO, GRAXA, BARRAS DE TRANSFERÊNCIA E BARRAS DE LIGAÇÃO. | 0 | 0 | 0 | 3.15 | 3.15 | 3.8 | m2 |  | 0 | 0 | [6 empty] | 0 | 0
97114 | 97114 | SINAPI | EXECUÇÃO DE JUNTAS DE CONTRAÇÃO PARA PAVIMENTOS DE CONCRETO. AF_11/2017 | 0 | 0 | 0 | 0.44 | 0.44 | 0.53 | m |  | 0 | 0 | [6 empty] | 0 | 0
97115 | 97115 | SINAPI | APLICAÇÃO DE GRAXA EM BARRAS DE TRANSFERÊNCIA PARA EXECUÇÃO DE PAVIMENTO DE CONCRETO. AF_11/2017 | 0 | 0 | 0 | 46.64 | 46.64 | 56.29 | kg |  | 0 | 0 | [6 empty] | 0 | 0
97116 | 97116 | SINAPI | BARRAS DE TRANSFERÊNCIA, AÇO CA-25 DE 16,0 MM, PARA EXECUÇÃO DE PAVIMENTO DE CONCRETO  FORNECIMENTO E INSTALAÇÃO. AF_11/2017 | 0 | 0 | 0 | 26.06 | 26.06 | 31.45 | kg |  | 0 | 0 | [6 empty] | 0 | 0
97117 | 97117 | SINAPI | BARRAS DE TRANSFERÊNCIA, AÇO CA-25 DE 20,0 MM, PARA EXECUÇÃO DE PAVIMENTO DE CONCRETO  FORNECIMENTO E INSTALAÇÃO. AF_11/2017 | 0 | 0 | 0 | 22.24 | 22.24 | 26.84 | kg |  | 0 | 0 | [6 empty] | 0 | 0
97118 | 97118 | SINAPI | BARRAS DE TRANSFERÊNCIA, AÇO CA-25 DE 25,0 MM, PARA EXECUÇÃO DE PAVIMENTO DE CONCRETO  FORNECIMENTO E INSTALAÇÃO. AF_11/2017 | 0 | 0 | 0 | 18.18 | 18.18 | 21.94 | kg |  | 0 | 0 | [6 empty] | 0 | 0
97119 | 97119 | SINAPI | BARRAS DE TRANSFERÊNCIA, AÇO CA-25 DE 32,0 MM, PARA EXECUÇÃO DE PAVIMENTO DE CONCRETO  FORNECIMENTO E INSTALAÇÃO. AF_11/2017 | 0 | 0 | 0 | 16.12 | 16.12 | 19.46 | kg |  | 0 | 0 | [6 empty] | 0 | 0
97120 | 97120 | SINAPI | BARRAS DE LIGAÇÃO, AÇO CA-50 DE 10 MM, PARA EXECUÇÃO DE PAVIMENTO DE CONCRETO  FORNECIMENTO E INSTALAÇÃO. AF_11/2017 | 0 | 0 | 0 | 10.31 | 10.31 | 12.44 | kg |  | 0 | 0 | [6 empty] | 0 | 0
96395 | 96395 | SINAPI | USINAGEM DE CONCRETO PARA COMPACTAÇÃO COM ROLO. AF_03/2020 | 0 | 0 | 0 | 232.87 | 232.87 | 281.07 | m3 |  | 0 | 0 | [6 empty] | 0 | 0
505000 | 505000 | DER | Frezagem Contínua a Frio | 4 | 2.4 | 16.704 | 233.68 | 250.384 | 302.21 | m3 |  | 0 | 0 | [6 empty] | 0 | 0
505100 | 505100 | DER | Frezagem Descontínua a Frio | 4 | 2.4 | 16.704 | 301.82 | 318.524 | 384.46 | m3 |  | 0 | 0 | [6 empty] | 0 | 0
|  |  | SERVIÇOS EXTRAS - REVESTIMENTO | 0 | 0 | 0 | 0 | 0 | 0 |  |  |  | 0 | [6 empty] | 0 | 0
|  |  | 0 | 0 | 0 | 0 | 0 |  |  |  |  | 0 | 0 | [6 empty] | 0 | 0
|  |  | 0 | 0 | 0 | 0 | 0 | 0 | 0 |  |  | 0 | 0 | [6 empty] | 0 | 0
|  |  | 0 | 0 | 0 | 0 | 0 | 0 | 0 |  |  | 0 | 0 | [6 empty] | 0 | 0
|  |  | 0 | 0 | 0 | 0 | 0 | 0 | 0 |  |  | 0 | 0 | [6 empty] | 0 | 0
|  |  | 0 | 0 | 0 | 0 | 0 | 0 | 0 |  |  | 0 | 0 | [6 empty] | 0 | 0
|  |  | 0 | 0 | 0 | 0 | 0 | 0 | 0 |  |  | 0 | 0 | [6 empty] | 0 | 0
|  |  | 0 | 0 | 0 | 0 | 0 | 0 | 0 |  |  | 0 | 0 | [6 empty] | 0 | 0
|  |  | 0 | 0 | 0 | 0 | 0 | 0 | 0 |  |  | 0 | 0 | [6 empty] | 0 | 0
|  |  | 0 | 0 | 0 | 0 | 0 | 0 | 0 |  |  | 0 | 0 | [6 empty] | 0 | 0
|  |  | 0 | 0 | 0 | 0 | 0 | 0 | 0 |  |  | 0 | 0 | [6 empty] | 0 | 0
|  |  | 0 | 0 | 0 | 0 | 0 | 0 | 0 |  |  | 0 | 0 | [6 empty] | 0 | 0
|  |  | 0 | 0 | 0 | 0 | 0 | 0 | 0 |  |  | 0 | 0 | [6 empty] | 0 | 0
|  |  | 0 | 0 | 0 | 0 | 0 | 0 | 0 |  |  | 0 | 0 | [6 empty] | 0 | 0
|  |  | 0 | 0 | 0 | 0 | 0 | 0 | 0 |  |  | 0 | 0 | [6 empty] | 0 | 0
|  |  | 0 | 0 | 0 | 0 | 0 | 0 | 0 |  |  | 0 | 0 | [6 empty] | 0 | 0
|  |  | 0 | 0 | 0 | 0 | 0 | 0 | 0 |  |  | 0 | 0 | [6 empty] | 0 | 0
|  |  | 0 | 0 | 0 | 0 | 0 | 0 | 0 |  |  | 0 | 0 | [6 empty] | 0 | 0
|  |  | 0 | 0 | 0 | 0 | 0 | 0 | 0 |  |  | 0 | 0 | [6 empty] | 0 | 0
|  |  | 0 | 0 | 0 | 0 | 0 | 0 | 0 |  |  | 0 | 0 | [6 empty] | 0 | 0
|  |  | 0 | 0 | 0 | 0 | 0 | 0 | 0 |  |  | 0 | 0 | [6 empty] | 0 | 0
|  |  | 0 | 0 | 0 | 0 | 0 | 0 | 0 |  |  | 0 | 0 | [6 empty] | 0 | 0
|  |  | 0 | 0 | 0 | 0 | 0 | 0 | 0 |  |  | 0 | 0 | [6 empty] | 0 | 0
|  |  | 0 | 0 | 0 | 0 | 0 | 0 | 0 |  |  | 0 | 0 | [6 empty] | 0 | 0
|  |  | 0 | 0 | 0 | 0 | 0 | 0 | 0 |  |  | 0 | 0 | [6 empty] | 0 | 0
|  |  | 0 | 0 | 0 | 0 | 0 | 0 | 0 |  |  | 0 | 0 | [6 empty] | 0 | 0
5 | 5 |  | MEIO-FIO E SARJETA | 0 | 0 |  | 0 | 0 | 0 |  |  |  | 0 | 5393.75 | X | x | x | x | x | 0 | 0
PAV-071 | PAV-071 | PM Curitiba-abr/22 | Arrancamento de Meio-Fio | 0 | 0 | 0 | 22.14 | 22.14 | 26.72 | m |  | 0 | 0 | [6 empty] | 0 | 0
PAV-077 | PAV-077 | PM Curitiba-abr/22 | Arrancamento e reassentamento de Meio-Fio de Concreto com sarjeta | 0 | 0 | 0 | 6.56 | 6.56 | 7.92 | m |  | 0 | 0 | [6 empty] | 0 | 0
535200 | 535200B | DER | Cordão Lateral p/ Pedras Irregulares | 38 | 0.077 | 3.3372 | 11.65 | 14.9872 | 18.09 | m |  | 0 | 0 | [6 empty] | 0 | 0
810100 | 810100 | DER | Meio-Fio com Sarjeta DER - Tipo 1 - (0,103 m3) - Moldado "in loco" | 0 | 0 | 17.4397 | 66.03 | 83.4697 | 100.75 | m |  | 0 | 0 | [6 empty] | 0 | 0
transporte | transporte |  | Cimento | 450 | 0.0278 | 9.9752 | 0 | 0 | 0 |  |  | 0 | 0 | [6 empty] | 0 | 0
transporte | transporte |  | Areia | 27 | 0.0989 | 3.1223 | 0 | 0 | 0 |  |  | 0 | 0 | [6 empty] | 0 | 0
transporte | transporte |  | Brita | 33 | 0.1143 | 4.3423 | 0 | 0 | 0 |  |  | 0 | 0 | [6 empty] | 0 | 0
810050 | 810050 | DER | Meio-Fio com Sarjeta DER - Tipo 1 - (0,103 m3) - Pré-Moldado | 28 | 0.2409 | 7.863 | 104.81 | 112.673 | 136 | m |  | 0 | 0 | [6 empty] | 0 | 0
810200 | 810200 | DER | Meio-Fio com Sarjeta DER - Tipo 2 - (0,042 m3) - Moldado "in loco" | 0 | 0 | 7.0973 | 28.65 | 35.7473 | 43.15 | m | 125 | 43.15 | 5393.75 |  |  | x | x | x | x | 0 | b
transporte | transporte |  | Cimento | 450 | 0.0113 | 4.0547 | 0 | 0 | 0 |  |  | 0 | 0 |  | xx | x | x |  |  | 0 | 0
transporte | transporte |  | Areia | 27 | 0.0403 | 1.2723 | 0 | 0 | 0 |  |  | 0 | 0 |  | xx | x | x |  |  | 0 | 0
transporte | transporte |  | Brita | 33 | 0.0466 | 1.7703 | 0 | 0 | 0 |  |  | 0 | 0 |  | xx | x | x |  |  | 0 | 0
810150 | 810150 | DER | Meio-Fio com Sarjeta DER - Tipo 2 - (0,042 m3) - Pré-Moldado | 28 | 0.0982 | 3.2052 | 48.6 | 51.8052 | 62.53 | m |  | 0 | 0 | [6 empty] | 0 | 0
810700 | 810700 | DER | Meio-Fio c/Sarjeta (rebaixado) DER-Tipo 7-(0,031 m3) - Moldado "in loco" | 0 | 0 | 5.2617 | 23.47 | 28.7317 | 34.68 | m |  | 0 | 0 | [6 empty] | 0 | 0
transporte | transporte |  | Cimento | 450 | 0.0084 | 3.0141 | 0 | 0 | 0 |  |  | 0 | 0 | [6 empty] | 0 | 0
transporte | transporte |  | Areia | 27 | 0.0298 | 0.94079 | 0 | 0 | 0 |  |  | 0 | 0 | [6 empty] | 0 | 0
transporte | transporte |  | Brita | 33 | 0.0344 | 1.3069 | 0 | 0 | 0 |  |  | 0 | 0 | [6 empty] | 0 | 0
810650 | 810650 | DER | Meio-Fio com Sarjeta DER - Tipo 7 - (0,031 m3) - Pré-Moldado | 28 | 0.0726 | 2.3697 | 40.98 | 43.3497 | 52.32 | m |  | 0 | 0 | [6 empty] | 0 | 0
810300 | 810300 | DER | Meio-Fio Símples DER - Tipo 3 - (0,034 m3) - Moldado "in loco" | 0 | 0 | 5.7625 | 22.58 | 28.3425 | 34.21 | m |  | 0 | 0 | [6 empty] | 0 | 0
transporte | transporte |  | Cimento | 450 | 0.0092 | 3.3011 | 0 | 0 | 0 |  |  | 0 | 0 | [6 empty] | 0 | 0
transporte | transporte |  | Areia | 27 | 0.0326 | 1.0292 | 0 | 0 | 0 |  |  | 0 | 0 | [6 empty] | 0 | 0
transporte | transporte |  | Brita | 33 | 0.0377 | 1.4322 | 0 | 0 | 0 |  |  | 0 | 0 | [6 empty] | 0 | 0
810250 | 810250D | DER | Meio-Fio com Sarjeta DER - Tipo 3 - (0,034 m3) - Pré-Moldado | 28 | 0.0795 | 2.5949 | 40.09 | 42.6849 | 51.52 | m |  | 0 | 0 | [6 empty] | 0 | 0
810400 | 810400 | DER | Meio-Fio Símples DER - Tipo 4 - (0,072 m3) - Moldado "in loco" | 0 | 0 | 12.178 | 41.97 | 54.148 | 65.36 | m |  | 0 | 0 | [6 empty] | 0 | 0
transporte | transporte |  | Cimento | 450 | 0.0194 | 6.9611 | 0 | 0 | 0 |  |  | 0 | 0 | [6 empty] | 0 | 0
transporte | transporte |  | Areia | 27 | 0.0691 | 2.1815 | 0 | 0 | 0 |  |  | 0 | 0 | [6 empty] | 0 | 0
transporte | transporte |  | Brita | 33 | 0.0799 | 3.0354 | 0 | 0 | 0 |  |  | 0 | 0 | [6 empty] | 0 | 0
810350 | 810350 | DER | Meio-Fio com Sarjeta DER - Tipo 4 - (0,072 m3) - Pré-Moldado | 28 | 0.1684 | 5.4966 | 64.56 | 70.0566 | 84.56 | m |  | 0 | 0 | [6 empty] | 0 | 0
|  |  | SERVIÇOS EXTRAS - MEIO-FIO E SARJETA | 0 | 0 | 0 | 0 | 0 | 0 |  |  |  | 0 | [6 empty] | 0 | 0
|  |  | 0 | 0 | 0 | 0 | 0 | 0 | 0 |  |  | 0 | 0 | [6 empty] | 0 | 0
|  |  | 0 | 0 | 0 | 0 | 0 | 0 | 0 |  |  | 0 | 0 | [6 empty] | 0 | 0
|  |  | 0 | 0 | 0 | 0 | 0 | 0 | 0 |  |  | 0 | 0 | [6 empty] | 0 | 0
|  |  | 0 | 0 | 0 | 0 | 0 | 0 | 0 |  |  | 0 | 0 | [6 empty] | 0 | 0
|  |  | 0 | 0 | 0 | 0 | 0 | 0 | 0 |  |  | 0 | 0 | [6 empty] | 0 | 0
|  |  | 0 | 0 | 0 | 0 | 0 | 0 | 0 |  |  | 0 | 0 | [6 empty] | 0 | 0
|  |  | 0 | 0 | 0 | 0 | 0 | 0 | 0 |  |  | 0 | 0 | [6 empty] | 0 | 0
|  |  | 0 | 0 | 0 | 0 | 0 | 0 | 0 |  |  | 0 | 0 | [6 empty] | 0 | 0
|  |  | 0 | 0 | 0 | 0 | 0 | 0 | 0 |  |  | 0 | 0 | [6 empty] | 0 | 0
|  |  | 0 | 0 | 0 | 0 | 0 | 0 | 0 |  |  | 0 | 0 | [6 empty] | 0 | 0
|  |  | 0 | 0 | 0 | 0 | 0 | 0 | 0 |  |  | 0 | 0 | [6 empty] | 0 | 0
|  |  | 0 | 0 | 0 | 0 | 0 | 0 | 0 |  |  | 0 | 0 | [6 empty] | 0 | 0
|  |  | 0 | 0 | 0 | 0 | 0 | 0 | 0 |  |  | 0 | 0 | [6 empty] | 0 | 0
|  |  | 0 | 0 | 0 | 0 | 0 | 0 | 0 |  |  | 0 | 0 | [6 empty] | 0 | 0
|  |  | 0 | 0 | 0 | 0 | 0 | 0 | 0 |  |  | 0 | 0 | [6 empty] | 0 | 0
|  |  | 0 | 0 | 0 | 0 | 0 | 0 | 0 |  |  | 0 | 0 | [6 empty] | 0 | 0
|  |  | 0 | 0 | 0 | 0 | 0 | 0 | 0 |  |  | 0 | 0 | [6 empty] | 0 | 0
|  |  | 0 | 0 | 0 | 0 | 0 | 0 | 0 |  |  | 0 | 0 | [6 empty] | 0 | 0
|  |  | 0 | 0 | 0 | 0 | 0 | 0 | 0 |  |  | 0 | 0 | [6 empty] | 0 | 0
|  |  | 0 | 0 | 0 | 0 | 0 | 0 | 0 |  |  | 0 | 0 | [6 empty] | 0 | 0
|  |  | 0 | 0 | 0 | 0 | 0 | 0 | 0 |  |  | 0 | 0 | [6 empty] | 0 | 0
|  |  | 0 | 0 | 0 | 0 | 0 | 0 | 0 |  |  | 0 | 0 | [6 empty] | 0 | 0
|  |  | 0 | 0 | 0 | 0 | 0 | 0 | 0 |  |  | 0 | 0 | [6 empty] | 0 | 0
|  |  | 0 | 0 | 0 | 0 | 0 | 0 | 0 |  |  | 0 | 0 | [6 empty] | 0 | 0
|  |  | 0 | 0 | 0 | 0 | 0 | 0 | 0 |  |  | 0 | 0 | [6 empty] | 0 | 0
6 | 6 |  | SERVIÇOS DE URBANIZAÇÃO | 0 | 0 |  | 0 | 0 | 0 |  |  |  | 0 | 26899.6 | X | x | x | x | x | 0 | 0
810250 | 810250E | DER | Fincadinha de concreto - (9x19x39cm-0,0171m3/m) | 16 | 0.0398 | 0.78804 | 20.16 | 20.948 | 25.28 | m |  | 0 | 0 | [6 empty] | 0 | 0
810250 | 810250F | DER | Fincadinha de concreto - (5x22,5x45cm-0,01125m3/m) | 16 | 0.0263 | 0.52074 | 13.27 | 13.7907 | 16.65 | m |  | 0 | 0 | [6 empty] | 0 | 0
810250 | 810250G | DER | Fincadinha de concreto moldada in loco- (7x20cm-0,014m3/m) | 16 | 0.0328 | 0.64944 | 16.51 | 17.1594 | 20.71 | m |  | 0 | 0 | [6 empty] | 0 | 0
PAI-17 | PAI-004B | PM Curitiba-abr/22 | Fincadinha de Granito - (100x8x15cm) | 39 | 0.0216 | 0.95926 | 64.71 | 65.6693 | 79.26 | m |  | 0 | 0 | [6 empty] | 0 | 0
606700 | 606700B | DER | Demolição de Concreto Símples (calçadas e outros) | 0 | 0 | 0 | 148.04 | 148.04 | 178.68 | m3 |  | 0 | 0 | [6 empty] | 0 | 0
606600 | 606600B | DER | Demolição de Concreto Armado (calçadas e outros) | 0 | 0 | 0 | 309.53 | 309.53 | 373.6 | m3 |  | 0 | 0 | [6 empty] | 0 | 0
100576 | 100576B | SINAPI | Regularização e Compactação p/ assentamento de calçadas/lajotas/blocos | 0 | 0 | 0 | 2.6 | 2.6 | 3.14 | m2 | 622.5 | 3.14 | 1954.65 |  |  | x | x | x | x | 0 | 0
532500 | 532500C | DER | Lastro de Areia | 25 | 1.725 | 50.7668 | 102.38 | 153.1467 | 184.85 | m3 |  | 0 | 0 | [6 empty] | 0 | 0
603900 | 603900C | DER | Lastro de Brita | 34 | 1.5 | 58.59 | 131.84 | 190.43 | 229.85 | m3 | 12.45 | 229.85 | 2861.63 |  |  | x | x | x | x | 0 | c
605000 | 605000B | DER | Lastro de Concreto Simples (calçadas e outros) | 0 | 0 | 135.5769 | 425.25 | 560.8269 | 676.92 | m3 |  | 0 | 0 | [6 empty] | 0 | 0
transporte | transporte |  | Cimento | 450 | 0.18 | 64.5876 | 0 | 0 | 0 |  |  | 0 | 0 | [6 empty] | 0 | 0
transporte | transporte |  | Areia | 25 | 1.06 | 31.1958 | 0 | 0 | 0 |  |  | 0 | 0 | [6 empty] | 0 | 0
transporte | transporte |  | Brita | 31 | 1.11 | 39.7935 | 0 | 0 | 0 |  |  | 0 | 0 | [6 empty] | 0 | 0
400500 | 400500C | DER | Colchão de Areia para fundação de Aterro( Rio / Jazida ) | 25 | 1.73 | 50.9139 | 83.83 | 134.7439 | 162.64 | m3 |  | 0 | 0 | [6 empty] | 0 | 0
532500 | 532500D | DER | Colchão de Areia para assentamento de calçadas | 25 | 1.725 | 50.7668 | 102.38 | 153.1467 | 184.85 | m3 |  | 0 | 0 | [6 empty] | 0 | 0
532600 | 532600B | DER | Colchão de Argila/saibro/matr. jazida para assentamento de calçadas | 36 | 2.25 | 92.7 | 16.07 | 108.77 | 131.29 | m3 |  | 0 | 0 | [6 empty] | 0 | 0
603900 | 603900D | DER | Colchão de pó de pedra para assentamento de calçadas | 35 | 1.5 | 60.195 | 131.84 | 192.035 | 231.79 | m3 |  | 0 | 0 | [6 empty] | 0 | 0
601100 | 601100A | DER | Apiloamento Manual (calçadas e outros) | 0 | 0 | 0 | 54.05 | 54.05 | 65.24 | m3 |  | 0 | 0 | [6 empty] | 0 | 0
602000 | 602000A | DER | Formas de madeira comum | 0 | 0 | 0 | 62.53 | 62.53 | 75.47 | m2 |  | 0 | 0 | [6 empty] | 0 | 0
603000 | 603000A | DER | Aço CA-50 Dobr. e Colocação | 0 | 0 | 0 | 18.34 | 18.34 | 22.14 | kg |  | 0 | 0 | [6 empty] | 0 | 0
603300 | 603300A | DER | Aço CA-60 Dobr. e Colocação | 0 | 0 | 0 | 20.91 | 20.91 | 25.24 | kg |  | 0 | 0 | [6 empty] | 0 | 0
605000 | 605000C | DER | Calçada Concreto ( e = 5,00 cm ) | 0 | 0 | 0.42123 | 26.85 | 27.2712 | 32.92 | m2 | 622.5 | 32.92 | 20492.7 |  |  | x | x | x | x | 0 | c
transporte | transporte |  | Cimento | 450 | 0.0135 | 4.8441 | 0 | 4.8441 | 0 |  |  | 0 | 0 |  | xx | x | x |  |  | 0 | 0
transporte | transporte |  | Areia | 25 | 0.048 | 1.4126 | 0 | 1.4126 | 0 |  |  | 0 | 0 |  | xx | x | x |  |  | 0 | 0
transporte | transporte |  | Brita | 34 | 0.0555 | 2.1678 | 0 | 2.1678 | 0 |  |  | 0 | 0 |  | xx | x | x |  |  | 0 | 0
605000 | 605000D | DER | Calçada Concreto ( e = 6,00 cm ) | 0 | 0 | 0.50547 | 31.71 | 32.2155 | 38.88 | m2 |  | 0 | 0 | [6 empty] | 0 | 0
transporte | transporte |  | Cimento | 450 | 0.0162 | 5.8129 | 0 | 5.8129 | 0 |  |  | 0 | 0 | [6 empty] | 0 | 0
transporte | transporte |  | Areia | 25 | 0.0576 | 1.6952 | 0 | 1.6952 | 0 |  |  | 0 | 0 | [6 empty] | 0 | 0
transporte | transporte |  | Brita | 34 | 0.0666 | 2.6014 | 0 | 2.6014 | 0 |  |  | 0 | 0 | [6 empty] | 0 | 0
605000 | 605000E | DER | Calçada Concreto ( e = 7,00 cm ) | 0 | 0 | 0.58972 | 36.58 | 37.1697 | 44.86 | m2 |  | 0 | 0 | [6 empty] | 0 | 0
transporte | transporte |  | Cimento | 450 | 0.0189 | 6.7817 | 0 | 6.7817 | 0 |  |  | 0 | 0 | [6 empty] | 0 | 0
transporte | transporte |  | Areia | 25 | 0.0672 | 1.9777 | 0 | 1.9777 | 0 |  |  | 0 | 0 | [6 empty] | 0 | 0
transporte | transporte |  | Brita | 34 | 0.0777 | 3.035 | 0 | 3.035 | 0 |  |  | 0 | 0 | [6 empty] | 0 | 0
605000 | 605000F | DER | Calçada Concreto ( e = 8,00 cm ) | 0 | 0 | 0.67396 | 41.44 | 42.114 | 50.83 | m2 |  | 0 | 0 | [6 empty] | 0 | 0
transporte | transporte |  | Cimento | 450 | 0.0216 | 7.7505 | 0 | 0 | 0 |  |  | 0 | 0 | [6 empty] | 0 | 0
transporte | transporte |  | Areia | 25 | 0.0768 | 2.2602 | 0 | 0 | 0 |  |  | 0 | 0 | [6 empty] | 0 | 0
transporte | transporte |  | Brita | 34 | 0.0888 | 3.4685 | 0 | 0 | 0 |  |  | 0 | 0 | [6 empty] | 0 | 0
511000 | 511000B | DER | Regularização e Compactação SAF- 100% PI - Passeio com Pavimento | 0 | 0 | 0 | 4.91 | 4.91 | 5.93 | m2 |  | 0 | 0 | [6 empty] | 0 | 0
511100 | 511100B | DER | Regularização e Compactação 100% PN - Passeio com Pavimento | 0 | 0 | 0 | 4.25 | 4.25 | 5.13 | m2 |  | 0 | 0 | [6 empty] | 0 | 0
520100 | 520100E | DER | Aterro c/ mat. do canteiro (escav 1ª CAT+transp+compact) - Passeio | 1 | 2.1 | 7.875 | 5.45 | 13.325 | 16.08 | m3 |  | 0 | 0 | [6 empty] | 0 | 0
520100 | 520100F | DER | Aterro c/ mat. de jazida (escav 1ª CAT+transp+compact) - Passeio | 10 | 2.1 | 28.098 | 5.45 | 33.548 | 40.49 | m3 |  | 0 | 0 | [6 empty] | 0 | 0
533500 | 533500B | DER | Refôrço do Subleito c/ mat. de 1ª Cat (solos-argila e assemelhados) | 17 | 1.95 | 40.6965 | 25.79 | 66.4865 | 80.25 | m3 |  | 0 | 0 | [6 empty] | 0 | 0
533100 | 533100C | DER | Refôrço do Subleito c/ mat. de 2ª Cat (saibro-moledo-cascalho) passeio | 36 | 1.98 | 81.576 | 30.58 | 112.156 | 135.37 | m3 |  | 0 | 0 | [6 empty] | 0 | 0
533100 | 533100D | DER | Solo estabilizado 2ª categoria - Passeio | 10 | 2.1 | 28.098 | 30.58 | 58.678 | 70.82 | m3 |  | 0 | 0 | [6 empty] | 0 | 0
530200 | 530200C | DER | Bica Corrida - Passeio | 31 | 2.2 | 78.87 | 98.29 | 177.16 | 213.83 | m3 |  | 0 | 0 | [6 empty] | 0 | 0
PAV-003 | PAV-003B | PM Curitiba-abr/22 | Saibro Compactado CBR>=20 (Base ou Sub-Base) | 36 | 1.95 | 80.34 | 81.2 | 161.54 | 194.98 | m3 |  | 0 | 0 | [6 empty] | 0 | 0
PAV-005 | PAV-005B | PM Curitiba-abr/22 | Moledo Compactado CBR>=20(Base ou Sub-Base) | 36 | 2.1 | 86.52 | 44.92 | 131.44 | 158.65 | m3 |  | 0 | 0 | [6 empty] | 0 | 0
530200 | 530200D | DER | Brita 4A - passeio | 31 | 2.2 | 78.87 | 98.29 | 177.16 | 213.83 | m3 |  | 0 | 0 | [6 empty] | 0 | 0
531000 | 531000B | DER | Brita Graduada - Passeio | 34 | 2.4 | 93.744 | 132.23 | 225.974 | 272.75 | m3 |  | 0 | 0 | [6 empty] | 0 | 0
560100 | 560100C | DER | Imprimação com Emulsão RR-1C- exclusive emulsão | taxa RR-1C | 0.0012 | 0 | 0.49 | 0.49 | 0.59 | m2 |  | 0 | 0 | [6 empty] | 0 | 0
589420 | 589420C | DER mat | Fornecimento de emulsão RR-1C - imprimação | 540 | 1 | 495.05 | 3861.37 | 4183.0263 | 5048.91 | ton | 0 | 0 | 0 | [6 empty] | 0 | 0
560100 | 560100D | DER | Imprimação com Emulsão EAI - exclusive emulsão | taxa RR-1C | 0.0011 | 0 | 0.49 | 0.49 | 0.59 | m2 |  | 0 | 0 | [6 empty] | 0 | 0
589190 | 589190B | DER mat | Fornecimento de emulsão EAI - imprimação | 560 | 1 | 511.85 | 4730.97 | 5030.3771 | 6071.67 | ton | 0 | 0 | 0 | [6 empty] | 0 | 0
560400 | 560400B | DER | Imprimação com CM-30 - exclusive CM-30 | taxa RR-1C | 0.0012 | 0 | 0.49 | 0.49 | 0.59 | m2 |  | 0 | 0 | [6 empty] | 0 | 0
589100 | 589100B | DER mat | Fornecimento de CM-30 - imprimação | 560 | 1 | 511.85 | 5937.37 | 6182.604 | 7462.4 | ton | 0 | 0 | 0 | [6 empty] | 0 | 0
561100 | 561100B | DER | Pintura de ligação com RR-1C - exclusive emulsão | taxa RR-1C | 0.0005 | 0 | 0.34 | 0.34 | 0.41 | m2 |  | 0 | 0 | [6 empty] | 0 | 0
589420 | 589420D | DER mat | Fornecimento de emulsão RR-1C - pintura de ligação | 540 | 1 | 495.05 | 3861.37 | 4183.0263 | 5048.91 | ton | 0 | 0 | 0 | [6 empty] | 0 | 0
563100 | 563100B | DER | Capa Selante | taxa RR-2C | 0.0005 | 0.22232 | 1.27 | 1.4923 | 1.8 | m2 |  | 0 | 0 | [6 empty] | 0 | 0
transporte | transporte |  | Brita | 34 | 0.007 | 0.22232 | 0 | 0 | 0 |  |  | 0 | 0 | [6 empty] | 0 | 0
589520 | 589520J | DER mat | Fornecimento de emulsão RR-2C - Capa Selante | 540 | 1 | 495.05 | 4164.04 | 4472.1049 | 5397.83 | ton | 0 | 0 | 0 | [6 empty] | 0 | 0
534000 | 534000D | DER | Pré-Misturado a Frio (aberto) - DER - (TAPA - BURACO) | taxa RM-2C | 0.08 | 63.8193 | 141.84 | 205.6593 | 248.23 | m3 |  | 0 | 0 | [6 empty] | 0 | 0
transporte | transporte |  | Areia | 15 | 0 | 0 | 0 | 0 | 0 |  |  | 0 | 0 | [6 empty] | 0 | 0
transporte | transporte |  | Cal Hidratada CH-1 | 475 | 0 | 0 | 0 | 0 | 0 |  |  | 0 | 0 | [6 empty] | 0 | 0
transporte | transporte |  | Brita ( usina ) | 0.2 | 2.12 | 6.1353 | 0 | 0 | 0 |  |  | 0 | 0 | [6 empty] | 0 | 0
transporte | transporte |  | Massa | 22 | 2.2 | 57.684 | 0 | 0 | 0 |  |  | 0 | 0 | [6 empty] | 0 | 0
589320 | 589320I | DER mat | Fornecimento de Emulsão RM-2C - Pré-Misturado a Frio (aberto) - DER | 520 | 1 | 478.25 | 4012.83 | 4310.885 | 5203.24 | ton | 0 | 0 | 0 | [6 empty] | 0 | 0
534000 | 534000E | DER | Pré-Misturado a Frio (aberto) - DER - (REPERFILAMENTO) | taxa RM-2C | 0.08 | 63.8193 | 141.84 | 205.6593 | 248.23 | m3 |  | 0 | 0 | [6 empty] | 0 | 0
transporte | transporte |  | Areia | 15 | 0 | 0 | 0 | 0 | 0 |  |  | 0 | 0 | [6 empty] | 0 | 0
transporte | transporte |  | Cal Hidratada CH-1 | 475 | 0 | 0 | 0 | 0 | 0 |  |  | 0 | 0 | [6 empty] | 0 | 0
transporte | transporte |  | Brita ( usina ) | 0.2 | 2.12 | 6.1353 | 0 | 0 | 0 |  |  | 0 | 0 | [6 empty] | 0 | 0
transporte | transporte |  | Massa | 22 | 2.2 | 57.684 | 0 | 0 | 0 |  |  | 0 | 0 | [6 empty] | 0 | 0
589320 | 589320J | DER mat | Fornecimento de Emulsão RM-2C - Pré-Misturado a Frio (aberto) - DER | 520 | 1 | 478.25 | 4012.83 | 4310.885 | 5203.24 | ton | 0 | 0 | 0 | [6 empty] | 0 | 0
534000 | 534000F | DER | Pré-Misturado a Frio (aberto) - DER - (CAPA) | taxa RM-2C | 0.08 | 63.8193 | 141.84 | 205.6593 | 248.23 | m3 |  | 0 | 0 | [6 empty] | 0 | 0
transporte | transporte |  | Areia | 15 | 0 | 0 | 0 | 0 | 0 |  |  | 0 | 0 | [6 empty] | 0 | 0
transporte | transporte |  | Cal Hidratada CH-1 | 475 | 0 | 0 | 0 | 0 | 0 |  |  | 0 | 0 | [6 empty] | 0 | 0
transporte | transporte |  | Brita ( usina ) | 0.2 | 2.12 | 6.1353 | 0 | 0 | 0 |  |  | 0 | 0 | [6 empty] | 0 | 0
transporte | transporte |  | Massa | 22 | 2.2 | 57.684 | 0 | 0 | 0 |  |  | 0 | 0 | [6 empty] | 0 | 0
589320 | 589320K | DER mat | Fornecimento de Emulsão RM-2C - Pré-Misturado a Frio (aberto) - DER | 520 | 1 | 478.25 | 4012.83 | 4310.885 | 5203.24 | ton | 0 | 0 | 0 | [6 empty] | 0 | 0
534300 | 534300F | DER | Pré-Misturado a Frio (Semi-Denso) - DER - (REPERFILAMENTO) | taxa RM-2C | 0.11 | 63.7325 | 140.3 | 204.0325 | 246.27 | m3 |  | 0 | 0 | [6 empty] | 0 | 0
transporte | transporte |  | Areia | 15 | 0 | 0 | 0 | 0 | 0 |  |  | 0 | 0 | [6 empty] | 0 | 0
transporte | transporte |  | Cal Hidratada CH-1 | 475 | 0 | 0 | 0 | 0 | 0 |  |  | 0 | 0 | [6 empty] | 0 | 0
transporte | transporte |  | Brita ( usina ) | 0.2 | 2.09 | 6.0485 | 0 | 0 | 0 |  |  | 0 | 0 | [6 empty] | 0 | 0
transporte | transporte |  | Massa | 22 | 2.2 | 57.684 | 0 | 0 | 0 |  |  | 0 | 0 | [6 empty] | 0 | 0
589320 | 589320L | DER mat | Fornecimento de Emulsão RM-2C - Pré-Misturado a Frio (Semi-Denso) - DER | 520 | 1 | 478.25 | 4012.83 | 4310.885 | 5203.24 | ton | 0 | 0 | 0 | [6 empty] | 0 | 0
534300 | 534300G | DER | Pré-Misturado a Frio (Semi-Denso) - DER - (CAPA) | taxa RM-2C | 0.11 | 63.7325 | 140.3 | 204.0325 | 246.27 | m3 |  | 0 | 0 | [6 empty] | 0 | 0
transporte | transporte |  | Areia | 15 | 0 | 0 | 0 | 0 | 0 |  |  | 0 | 0 | [6 empty] | 0 | 0
transporte | transporte |  | Cal Hidratada CH-1 | 475 | 0 | 0 | 0 | 0 | 0 |  |  | 0 | 0 | [6 empty] | 0 | 0
transporte | transporte |  | Brita ( usina ) | 0.2 | 2.09 | 6.0485 | 0 | 0 | 0 |  |  | 0 | 0 | [6 empty] | 0 | 0
transporte | transporte |  | Massa | 22 | 2.2 | 57.684 | 0 | 0 | 0 |  |  | 0 | 0 | [6 empty] | 0 | 0
589320 | 589320M | DER mat | Fornecimento de Emulsão RM-2C - Pré-Misturado a Frio (Semi-Denso) - DER | 520 | 1 | 478.25 | 4012.83 | 4310.885 | 5203.24 | ton | 0 | 0 | 0 | [6 empty] | 0 | 0
534300 | 534300H | DER | Pré-Misturado a Frio (Semi-Denso) - DER - (REPERFILAMENTO) | taxa RM-2C | 0.14 | 70.8328 | 140.3 | 211.1328 | 254.84 | m3 |  | 0 | 0 | [6 empty] | 0 | 0
transporte | transporte |  | Areia | 15 | 0.27 | 5.0571 | 0 | 0 | 0 |  |  | 0 | 0 | [6 empty] | 0 | 0
transporte | transporte |  | Cal Hidratada CH-1 | 475 | 0 | 0 | 0 | 0 | 0 |  |  | 0 | 0 | [6 empty] | 0 | 0
transporte | transporte |  | Brita ( usina ) | 0.2 | 1.89 | 5.4697 | 0 | 0 | 0 |  |  | 0 | 0 | [6 empty] | 0 | 0
transporte | transporte |  | Massa | 22 | 2.3 | 60.306 | 0 | 0 | 0 |  |  | 0 | 0 | [6 empty] | 0 | 0
589320 | 589320N | DER mat | Fornecimento de Emulsão RM-2C - Pré-Misturado a Frio (Semi-Denso) - DER | 520 | 1 | 478.25 | 4012.83 | 4310.885 | 5203.24 | ton | 0 | 0 | 0 | [6 empty] | 0 | 0
534300 | 534300I | DER | Pré-Misturado a Frio (Semi-Denso) - DER - (CAPA) | taxa RM-2C | 0.14 | 70.8328 | 140.3 | 211.1328 | 254.84 | m3 |  | 0 | 0 | [6 empty] | 0 | 0
transporte | transporte |  | Areia | 15 | 0.27 | 5.0571 | 0 | 0 | 0 |  |  | 0 | 0 | [6 empty] | 0 | 0
transporte | transporte |  | Cal Hidratada CH-1 | 475 | 0 | 0 | 0 | 0 | 0 |  |  | 0 | 0 | [6 empty] | 0 | 0
transporte | transporte |  | Brita ( usina ) | 0.2 | 1.89 | 5.4697 | 0 | 0 | 0 |  |  | 0 | 0 | [6 empty] | 0 | 0
transporte | transporte |  | Massa | 22 | 2.3 | 60.306 | 0 | 0 | 0 |  |  | 0 | 0 | [6 empty] | 0 | 0
589320 | 589320O | DER mat | Fornecimento de Emulsão RM-2C - Pré-Misturado a Frio (Semi-Denso) - DER | 520 | 1 | 478.25 | 4012.83 | 4310.885 | 5203.24 | ton | 0 | 0 | 0 | [6 empty] | 0 | 0
534300 | 534300J | DER | Pré-Misturado a Frio (Denso) - DER - (CAPA) | taxa RM-2C | 0.1824 | 110.4687 | 140.3 | 250.7687 | 302.68 | m3 |  | 0 | 0 | [6 empty] | 0 | 0
transporte | transporte |  | Areia | 15 | 0.5697 | 10.6705 | 0 | 0 | 0 |  |  | 0 | 0 | [6 empty] | 0 | 0
transporte | transporte |  | Cal Hidratada CH-1 | 475 | 0.0876 | 33.1408 | 0 | 0 | 0 |  |  | 0 | 0 | [6 empty] | 0 | 0
transporte | transporte |  | Brita ( usina ) | 0.2 | 1.5333 | 4.4374 | 0 | 0 | 0 |  |  | 0 | 0 | [6 empty] | 0 | 0
transporte | transporte |  | Massa | 22 | 2.373 | 62.2201 | 0 | 0 | 0 |  |  | 0 | 0 | [6 empty] | 0 | 0
589320 | 589320P | DER mat | Fornecimento de Emulsão RM-2C - Pré-Misturado a Frio (Denso) - DER | 520 | 1 | 478.25 | 4012.83 | 4310.885 | 5203.24 | ton | 0 | 0 | 0 | [6 empty] | 0 | 0
570300 | 570300B | DER | CBUQ "PMQ" (Quant menor que 10.000 ton) | taxa CAP | 0.04 | 38.3996 | 178.78 | 217.1796 | 262.14 | ton |  | 0 | 0 | [6 empty] | 0 | 0
transporte | transporte |  | Areia | 15 | 0 | 0 | 0 | 0 | 0 |  |  | 0 | 0 | [6 empty] | 0 | 0
transporte | transporte |  | Cal Hidratada CH-1 | 475 | 0.015 | 5.6748 | 0 | 0 | 0 |  |  | 0 | 0 | [6 empty] | 0 | 0
transporte | transporte |  | Brita ( usina ) | 0.2 | 0.945 | 2.7348 | 0 | 0 | 0 |  |  | 0 | 0 | [6 empty] | 0 | 0
transporte | transporte |  | Massa | 22 | 1 | 29.99 | 0 | 0 | 0 |  |  | 0 | 0 | [6 empty] | 0 | 0
589000 | 589000O | DER mat | Fornecimento de CAP - Pré-Misturado a Quente (menor que 10000 ton) | 500 | 1 | 516.06 | 4828.86 | 5128.0814 | 6189.59 | ton | 0 | 0 | 0 | [6 empty] | 0 | 0
570310 | 570310B | DER | CBUQ "PMQ" (Quant maior que 10.000 ton) | taxa CAP | 0.04 | 38.3996 | 158.85 | 197.2496 | 238.08 | ton |  | 0 | 0 | [6 empty] | 0 | 0
transporte | transporte |  | Areia | 15 | 0 | 0 | 0 | 0 | 0 |  |  | 0 | 0 | [6 empty] | 0 | 0
transporte | transporte |  | Cal Hidratada CH-1 | 475 | 0.015 | 5.6748 | 0 | 0 | 0 |  |  | 0 | 0 | [6 empty] | 0 | 0
transporte | transporte |  | Brita ( usina ) | 0.2 | 0.945 | 2.7348 | 0 | 0 | 0 |  |  | 0 | 0 | [6 empty] | 0 | 0
transporte | transporte |  | Massa | 22 | 1 | 29.99 | 0 | 0 | 0 |  |  | 0 | 0 | [6 empty] | 0 | 0
589000 | 589000P | DER mat | Fornecimento de CAP - Pré-Misturado a Quente (maior que 10000 ton) | 500 | 1 | 516.06 | 4828.86 | 5128.0814 | 6189.59 | ton | 0 | 0 | 0 | [6 empty] | 0 | 0
570000 | 570000E | DER | CBUQ - PASSEIO (Quantidade menor que 10.000 ton) | taxa CAP | 0.057 | 39.934 | 187.41 | 227.344 | 274.4 | ton |  | 0 | 0 | [6 empty] | 0 | 0
transporte | transporte | 0 | Areia | 15 | 0.1 | 1.873 | 0 | 0 | 0 |  |  | 0 | 0 | [6 empty] | 0 | 0
transporte | transporte | 0 | Cal Hidratada CH-1 | 475 | 0.015 | 5.6748 | 0 | 0 | 0 |  |  | 0 | 0 | [6 empty] | 0 | 0
transporte | transporte | 0 | Brita ( usina ) | 0.2 | 0.828 | 2.3962 | 0 | 0 | 0 |  |  | 0 | 0 | [6 empty] | 0 | 0
transporte | transporte | 0 | Massa | 22 | 1 | 29.99 | 0 | 0 | 0 |  |  | 0 | 0 | [6 empty] | 0 | 0
589000 | 589000Q | DER mat | Fornecimento de CAP - CBUQ (Quantidade menor que 10.000 ton) | 500 | 1 | 516.06 | 4828.86 | 5128.0814 | 6189.59 | ton | 0 | 0 | 0 | [6 empty] | 0 | 0
570400 | 570400D | DER | CBUQ - PASSEIO (Quantidade maior que 10.000 ton) | taxa CAP | 0.057 | 39.934 | 169.12 | 209.054 | 252.33 | ton |  | 0 | 0 | [6 empty] | 0 | 0
transporte | transporte | 0 | Areia | 15 | 0.1 | 1.873 | 0 | 0 | 0 |  |  | 0 | 0 | [6 empty] | 0 | 0
transporte | transporte | 0 | Cal Hidratada CH-1 | 475 | 0.015 | 5.6748 | 0 | 0 | 0 |  |  | 0 | 0 | [6 empty] | 0 | 0
transporte | transporte | 0 | Brita ( usina ) | 0.2 | 0.828 | 2.3962 | 0 | 0 | 0 |  |  | 0 | 0 | [6 empty] | 0 | 0
transporte | transporte | 0 | Massa | 22 | 1 | 29.99 | 0 | 0 | 0 |  |  | 0 | 0 | [6 empty] | 0 | 0
589000 | 589000R | DER mat | Fornecimento de CAP - CBUQ (Quantidade maior que 10.000 ton) | 500 | 1 | 516.06 | 4828.86 | 5128.0814 | 6189.59 | ton | 0 | 0 | 0 | [6 empty] | 0 | 0
570000 | 570000E | DER | CBUQ - PASSEIO - Novo Traço - TRAÇO 4 - FAIXA "D" - (Quant. menor que 10.000 ton) | taxa CAP | 0.056 | 39.5479 | 187.41 | 226.9579 | 273.94 | ton |  | 0 | 0 | [6 empty] | 0 | 0
transporte | transporte | 0 | Areia | 15 | 0.0944 | 1.7681 | 0 | 0 | 0 |  |  | 0 | 0 | [6 empty] | 0 | 0
transporte | transporte | 0 | Cal Hidratada CH-1 | 475 | 0.0142 | 5.3721 | 0 | 0 | 0 |  |  | 0 | 0 | [6 empty] | 0 | 0
transporte | transporte | 0 | Brita ( usina ) | 0.2 | 0.8354 | 2.4176 | 0 | 0 | 0 |  |  | 0 | 0 | [6 empty] | 0 | 0
transporte | transporte | 0 | Massa | 22 | 1 | 29.99 | 0 | 0 | 0 |  |  | 0 | 0 | [6 empty] | 0 | 0
589000 | 589000Q | DER mat | Fornecimento de CAP - CBUQ (Quantidade menor que 10.000 ton) | 500 | 1 | 516.06 | 4828.86 | 5128.0814 | 6189.59 | ton | 0 | 0 | 0 | [6 empty] | 0 | 0
570000 | 570000E | DER | CBUQ - PASSEIO - Novo Traço - TRAÇO 5 - FAIXA "D" - (Quant. menor que 10.000 ton) | taxa CAP | 0.055 | 39.5524 | 187.41 | 226.9624 | 273.94 | ton |  | 0 | 0 | [6 empty] | 0 | 0
transporte | transporte | 0 | Areia | 15 | 0.0945 | 1.77 | 0 | 0 | 0 |  |  | 0 | 0 | [6 empty] | 0 | 0
transporte | transporte | 0 | Cal Hidratada CH-1 | 475 | 0.0142 | 5.3721 | 0 | 0 | 0 |  |  | 0 | 0 | [6 empty] | 0 | 0
transporte | transporte | 0 | Brita ( usina ) | 0.2 | 0.8363 | 2.4203 | 0 | 0 | 0 |  |  | 0 | 0 | [6 empty] | 0 | 0
transporte | transporte | 0 | Massa | 22 | 1 | 29.99 | 0 | 0 | 0 |  |  | 0 | 0 | [6 empty] | 0 | 0
589000 | 589000Q | DER mat | Fornecimento de CAP - CBUQ (Quantidade menor que 10.000 ton) | 500 | 1 | 516.06 | 4828.86 | 5128.0814 | 6189.59 | ton | 0 | 0 | 0 | [6 empty] | 0 | 0
521450 | 521450D | DER | Pedra Irregular - sem colchão - Passeio | 38 | 0.3 | 13.002 | 25.31 | 38.312 | 46.24 | m2 |  | 0 | 0 | [6 empty] | 0 | 0
535200 | 535200C | DER | Cordão Lateral p/ Pedras Irregulares - Passeio | 38 | 0.077 | 3.3372 | 11.65 | 14.9872 | 18.09 | m |  | 0 | 0 | [6 empty] | 0 | 0
521450 | 521450E | DER | Retirada de Pedras Irregulares - Passeio | 0 | 0 | 0 | 18.08 | 18.08 | 21.82 | m2 |  | 0 | 0 | [6 empty] | 0 | 0
521450 | 521450F | DER | Retirada e Reassentamento de Pedras Irregulares - Passeio | 0 | 0 | 0 | 25.31 | 25.31 | 30.55 | m2 |  | 0 | 0 | [6 empty] | 0 | 0
535000 | 535000B | DER | Paralelepípedos Regulares | 39 | 0.272 | 12.0795 | 109.55 | 121.6295 | 146.81 | m2 |  | 0 | 0 | [6 empty] | 0 | 0
863000 | 863000C | DER | Lajotas de Concreto e=4cm - sem colchão | 16 | 0.08 | 1.584 | 93.88 | 95.464 | 115.23 | m2 |  | 0 | 0 | [6 empty] | 0 | 0
863000 | 863000D | DER | Lajotas de Concreto e=5cm - sem colchão | 16 | 0.1 | 1.98 | 105.61 | 107.59 | 129.86 | m2 |  | 0 | 0 | [6 empty] | 0 | 0
534906 | 534906G | DER | Lajotas de Concreto e=6cm - sem colchão | 16 | 0.12 | 2.376 | 117.35 | 119.726 | 144.51 | m2 |  | 0 | 0 | [6 empty] | 0 | 0
534906 | 534906H | DER | Lajotas de Concreto e=7cm - sem colchão | 16 | 0.14 | 2.772 | 126.06 | 128.832 | 155.5 | m2 |  | 0 | 0 | [6 empty] | 0 | 0
534906 | 534906I | DER | Lajotas de Concreto e=8cm - sem colchão | 16 | 0.16 | 3.168 | 134.77 | 137.938 | 166.49 | m2 |  | 0 | 0 | [6 empty] | 0 | 0
534906 | 534906J | DER | Lajotas de Concreto e=10cm - sem colchão | 16 | 0.2 | 3.96 | 152.6 | 156.56 | 188.97 | m2 |  | 0 | 0 | [6 empty] | 0 | 0
534906 | 534906K | DER | Paver ou Bloket e=6cm - sem colchão | 32 | 0.14 | 5.1688 | 76.4 | 81.5688 | 98.45 | m2 |  | 0 | 0 | [6 empty] | 0 | 0
534906 | 534906L | DER | Paver ou Bloket Colorido e=6cm - sem colchão | 32 | 0.14 | 5.1688 | 84.04 | 89.2088 | 107.68 | m2 |  | 0 | 0 | [6 empty] | 0 | 0
534908 | 534908E | DER | Paver ou Bloket e=8cm - sem colchão | 32 | 0.18 | 6.6456 | 89.6 | 96.2456 | 116.17 | m2 |  | 0 | 0 | [6 empty] | 0 | 0
534908 | 534908F | DER | Paver ou Bloket Colorido e=8cm - sem colchão | 32 | 0.18 | 6.6456 | 98.56 | 105.2056 | 126.98 | m2 |  | 0 | 0 | [6 empty] | 0 | 0
534908 | 534908G | DER | Paver ou Bloket e=10cm - sem colchão | 32 | 0.22 | 8.1224 | 101.45 | 109.5724 | 132.25 | m2 |  | 0 | 0 | [6 empty] | 0 | 0
534908 | 534908H | DER | Paver ou Bloket Colorido e=10cm - sem colchão | 32 | 0.22 | 8.1224 | 111.6 | 119.7224 | 144.5 | m2 |  | 0 | 0 | [6 empty] | 0 | 0
101090 | 101090B | SINAPI | Petit - Pavet - (PEDRA PORTUGUESA) - sem colchão | 40 | 0.3 | 13.644 | 291.81 | 305.454 | 368.68 | m2 |  | 0 | 0 | [6 empty] | 0 | 0
98509 | 98509 | SINAPI | Plantio de Arbusto ou Cerca Viva | 0 | 0 | 0 | 31.71 | 31.71 | 38.27 | un |  | 0 | 0 | [6 empty] | 0 | 0
98510 | 98510 | SINAPI | Plantio de Árvore com altura até 2m | 0 | 0 | 0 | 57.03 | 57.03 | 68.84 | un | 3 | 68.84 | 206.52 |  |  | x | x | x | x | 0 | 0
98511 | 98511 | SINAPI | Plantio de Árvore com altura de 2m a 4m | 0 | 0 | 0 | 102.8 | 102.8 | 124.08 | un |  | 0 | 0 | [6 empty] | 0 | 0
98516 | 98516 | SINAPI | Plantio de palmeira com altura até 2,00 m | 0 | 0 | 0 | 348.96 | 348.96 | 421.19 | un |  | 0 | 0 | [6 empty] | 0 | 0
98504 | 98504 | SINAPI | Plantio de Grama em placas | 0 | 0 | 0 | 11.01 | 11.01 | 13.29 | m2 |  | 0 | 0 | [5 empty] | x | 0 | 0
98505 | 98505 | SINAPI | Plantio de forração | 0 | 0 | 0 | 46.68 | 46.68 | 56.34 | m2 |  | 0 | 0 | [6 empty] | 0 | 0
800000 | 800000 | DER | Plantio de Grama em mudas | 0 | 0 | 0 | 12.41 | 12.41 | 14.98 | m2 |  | 0 | 0 | [6 empty] | 0 | 0
ORÇAR | ORÇAR | DER | FAIXA ELEVADA PNE c/ Piso Tátil (NBR 9050) - Modelo 01 - ORÇAR | 0 | 0 | 0 | 0 | 0 | 0 | m3 |  | 0 | 0 | [6 empty] | 0 | 0
605000 | 605000G | DER | Rampa para PNE com Piso Tátil (NBR 9050) - Modelo 02 - 5,94 m2 | 0 | 0 | 0 | 481.5 | 481.5 | 581.17 | un |  | 0 | 0 | [6 empty] | 0 | 0
605000 | 605000H | DER | Rampa para PNE com Piso Tátil (NBR 9050) - Modelo 03 - 5,94 m2 | 0 | 0 | 0 | 481.5 | 481.5 | 581.17 | un |  | 0 | 0 | [6 empty] | 0 | 0
605000 | 605000I | DER | Rampa para PNE com Piso Tátil (NBR 9050) - Modelo 04 - 5,94 m2 | 0 | 0 | 0 | 481.5 | 481.5 | 581.17 | un |  | 0 | 0 | [6 empty] | 0 | 0
605000 | 605000J | DER | Rampa para PNE com Piso Tátil (NBR 9050) - Modelo 05 - 7,80 m2 | 0 | 0 | 0 | 654.31 | 654.31 | 789.75 | un |  | 0 | 0 | [6 empty] | 0 | 0
605000 | 605000K | DER | Rampa para PNE com Piso Tátil (NBR 9050) - Modelo 06 - 7,65 m2 | 0 | 0 | 0 | 573.36 | 573.36 | 692.05 | un | 2 | 692.05 | 1384.1 |  |  | x | x | x | x | 0 | 0
|  |  | SERVIÇOS EXTRAS - URBANISMO DO PASSEIO | 0 | 0 | 0 | 0 | 0 | 0 |  |  | 0 | 0 | [6 empty] | 0 | 0
| 834908 | DER | Fornecimento e assentamento de piso tátil de concreto alerta/direcional 20x20cm | 0 | 0 | 0 | 90.41 | 90.41 | 109.12 | m2 |  | 0 | 0 | [6 empty] | 0 | 0
| 834909 | DER | Fornecimento e assentamento de piso tátil de concreto alerta/direcional 20x20cm vermelho | 0 | 0 | 0 | 96.16 | 96.16 | 116.07 | m2 |  | 0 | 0 | [6 empty] | 0 | 0
| 834906 | DER | Fornecimento e assentamento de piso tátil de concreto alerta/direcional 40x40cm | 0 | 0 | 0 | 96.21 | 96.21 | 116.13 | m2 |  | 0 | 0 | [6 empty] | 0 | 0
| 834907 | DER | Fornecimento e assentamento de piso tátil de concreto alerta/direcional 40x40cm vermelho | 0 | 0 | 0 | 99.84 | 99.84 | 120.51 | m2 |  | 0 | 0 | [6 empty] | 0 | 0
|  |  | 0 | 0 | 0 | 0 | 0 | 0 | 0 |  |  | 0 | 0 | [6 empty] | 0 | 0
|  |  | 0 | 0 | 0 | 0 | 0 | 0 | 0 |  |  | 0 | 0 | [6 empty] | 0 | 0
|  |  | 0 | 0 | 0 | 0 | 0 | 0 | 0 |  |  | 0 | 0 | [6 empty] | 0 | 0
|  |  | 0 | 0 | 0 | 0 | 0 | 0 | 0 |  |  | 0 | 0 | [6 empty] | 0 | 0
|  |  | 0 | 0 | 0 | 0 | 0 | 0 | 0 |  |  | 0 | 0 | [6 empty] | 0 | 0
|  |  | 0 | 0 | 0 | 0 | 0 | 0 | 0 |  |  | 0 | 0 | [6 empty] | 0 | 0
|  |  | 0 | 0 | 0 | 0 | 0 | 0 | 0 |  |  | 0 | 0 | [6 empty] | 0 | 0
|  |  | 0 | 0 | 0 | 0 | 0 | 0 | 0 |  |  | 0 | 0 | [6 empty] | 0 | 0
|  |  | 0 | 0 | 0 | 0 | 0 | 0 | 0 |  |  | 0 | 0 | [6 empty] | 0 | 0
|  |  | 0 | 0 | 0 | 0 | 0 | 0 | 0 |  |  | 0 | 0 | [6 empty] | 0 | 0
|  |  | 0 | 0 | 0 | 0 | 0 | 0 | 0 |  |  | 0 | 0 | [6 empty] | 0 | 0
|  |  | 0 | 0 | 0 | 0 | 0 | 0 | 0 |  |  | 0 | 0 | [6 empty] | 0 | 0
|  |  | 0 | 0 | 0 | 0 | 0 | 0 | 0 |  |  | 0 | 0 | [6 empty] | 0 | 0
|  |  | 0 | 0 | 0 | 0 | 0 | 0 | 0 |  |  | 0 | 0 | [6 empty] | 0 | 0
|  |  | 0 | 0 | 0 | 0 | 0 | 0 | 0 |  |  | 0 | 0 | [6 empty] | 0 | 0
|  |  | 0 | 0 | 0 | 0 | 0 | 0 | 0 |  |  | 0 | 0 | [6 empty] | 0 | 0
|  |  | 0 | 0 | 0 | 0 | 0 | 0 | 0 |  |  | 0 | 0 | [6 empty] | 0 | 0
|  |  | 0 | 0 | 0 | 0 | 0 | 0 | 0 |  |  | 0 | 0 | [6 empty] | 0 | 0
|  |  | 0 | 0 | 0 | 0 | 0 | 0 | 0 |  |  | 0 | 0 | [6 empty] | 0 | 0
|  |  | 0 | 0 | 0 | 0 | 0 | 0 | 0 |  |  | 0 | 0 | [6 empty] | 0 | 0
|  |  | 0 | 0 | 0 | 0 | 0 | 0 | 0 |  |  | 0 | 0 | [6 empty] | 0 | 0
|  |  | 0 | 0 | 0 | 0 | 0 | 0 | 0 |  |  | 0 | 0 | [6 empty] | 0 | 0
|  |  | 0 | 0 | 0 | 0 | 0 | 0 | 0 |  |  | 0 | 0 | [6 empty] | 0 | 0
|  |  | 0 | 0 | 0 | 0 | 0 | 0 | 0 |  |  | 0 | 0 | [6 empty] | 0 | 0
|  |  | 0 | 0 | 0 | 0 | 0 | 0 | 0 |  |  | 0 | 0 | [6 empty] | 0 | 0
|  |  | 0 | 0 | 0 | 0 | 0 | 0 | 0 |  |  | 0 | 0 | [6 empty] | 0 | 0
|  |  | 0 | 0 | 0 | 0 | 0 | 0 | 0 |  |  | 0 | 0 | [6 empty] | 0 | 0
|  |  | 0 | 0 | 0 | 0 | 0 | 0 | 0 |  |  | 0 | 0 | [6 empty] | 0 | 0
7 | 7 |  | SINALIZAÇÃO DE TRÂNSITO | 0 | 0 |  | 0 | 0 | 0 |  |  |  | 0 | 1168.61 | X | x | x | x | x | 0 | 0
813000 | 813000 | DER | Barreira New Jersey simples de concreto, não armada, executada com | 0 | 0 | 13.354 | 102.37 | 115.724 | 139.68 | m |  | 0 | 0 | [6 empty] | 0 | 0
transporte | transporte |  | Cimento | 450 | 0.0176 | 6.3152 | 0 | 0 | 0 |  |  | 0 | 0 | [6 empty] | 0 | 0
transporte | transporte |  | Areia | 25 | 0.0734 | 2.1602 | 0 | 0 | 0 |  |  | 0 | 0 | [6 empty] | 0 | 0
transporte | transporte |  | Brita | 34 | 0.1249 | 4.8786 | 0 | 0 | 0 |  |  | 0 | 0 | [6 empty] | 0 | 0
814000 | 814000 | DER | Barreira New Jersey dupla de concreto, não armada, executada com | 0 | 0 | 13.354 | 101.06 | 114.414 | 138.1 | m |  | 0 | 0 | [6 empty] | 0 | 0
transporte | transporte |  | Cimento | 450 | 0.0176 | 6.3152 | 0 | 0 | 0 |  |  | 0 | 0 | [6 empty] | 0 | 0
transporte | transporte |  | Areia | 25 | 0.0734 | 2.1602 | 0 | 0 | 0 |  |  | 0 | 0 | [6 empty] | 0 | 0
transporte | transporte |  | Brita | 34 | 0.1249 | 4.8786 | 0 | 0 | 0 |  |  | 0 | 0 | [6 empty] | 0 | 0
823000 | 823000A | DER | Defensa simples semi-maleável c/ espaçador e calço | 0 | 0 | 0 | 490.71 | 490.71 | 592.29 | m |  | 0 | 0 | [6 empty] | 0 | 0
871000 | 871000 | DER | Tacha refletiva bidirecional | 0 | 0 | 0 | 18.28 | 18.28 | 22.06 | un |  | 0 | 0 | [6 empty] | 0 | 0
870000 | 870000 | DER | Tacha refletiva monodirecional | 0 | 0 | 0 | 17.63 | 17.63 | 21.28 | un |  | 0 | 0 | [6 empty] | 0 | 0
873000 | 873000 | DER | Tachão refletivo bidirecional | 0 | 0 | 0 | 31.82 | 31.82 | 38.41 | un |  | 0 | 0 | [6 empty] | 0 | 0
872000 | 872000 | DER | Tachão refletivo monodirecional | 0 | 0 | 0 | 31.05 | 31.05 | 37.48 | un |  | 0 | 0 | [6 empty] | 0 | 0
822000 | 822000 | DER | Faixa de Sinalização Horizontal c/tinta resina acrílica base solvente- (0,034 m2/m2) | 0 | 0 | 0 | 30.86 | 30.86 | 37.25 | m2 | 13.8 | 37.25 | 514.05 |  |  | x | x | x | x | 0 | 0
820000 | 820000A | DER | Placa sinalização refletiva - SEM SUPORTE | 0 | 0 | 0 | 542.3 | 542.3 | 654.56 | m2 |  | 0 | 0 | [6 empty] | 0 | 0
821000 | 821000 | DER | Suporte de madeira 3"x3" p/ placa sinalização | 0 | 0 | 0 | 167.69 | 167.69 | 202.4 | un |  | 0 | 0 | [6 empty] | 0 | 0
821300 | 821300 | DER | Suporte metál.galv.fogo d=2,5" c/tampa e aletas anti-giro h=3,00m | 0 | 0 | 0 | 416.52 | 416.52 | 502.74 | un |  | 0 | 0 | [6 empty] | 0 | 0
820000 | 820000B | DER | Placa sinalização refletiva-círculo (0,1964 m2/ud) + suporte MADEIRA | 0 | 0 | 0 | 542.3 | 460.955 | 556.37 | un |  | 0 | 0 | [6 empty] | 0 | 0
820000 | 820000C | DER | Placa sinalização refletiva-triângulo (0,1219 m2/ud) + suporte MADEIRA | 0 | 0 | 0 | 542.3 | 460.955 | 556.37 | un |  | 0 | 0 | [6 empty] | 0 | 0
820000 | 820000D | DER | Placa sinalização refletiva-octógono (0,2160 m2/ud) + suporte MADEIRA | 0 | 0 | 0 | 542.3 | 460.955 | 556.37 | un |  | 0 | 0 | [6 empty] | 0 | 0
820000 | 820000E | DER | Placa sinalização refletiva-losango (0,2025 m2/ud) + suporte MADEIRA | 0 | 0 | 0 | 542.3 | 460.955 | 556.37 | un |  | 0 | 0 | [6 empty] | 0 | 0
820000 | 820000F | DER | Placa sinalização refletiva-círculo (0,1964 m2/ud) + suporte METÁLICO | 0 | 0 | 0 | 542.3 | 542.3 | 654.56 | un |  | 0 | 0 | [6 empty] | 0 | 0
820000 | 820000G | DER | Placa sinalização refletiva-triângulo (0,1219 m2/ud) + suporte METÁLICO | 0 | 0 | 0 | 542.3 | 542.3 | 654.56 | un |  | 0 | 0 | [6 empty] | 0 | 0
820000 | 820000H | DER | Placa sinalização refletiva-octógono (0,2160 m2/ud) + suporte METÁLICO | 0 | 0 | 0 | 542.3 | 542.3 | 654.56 | un | 1 | 654.56 | 654.56 |  |  | x | x | x | x | 0 | 0
820000 | 820000I | DER | Placa sinalização refletiva-losango (0,2025 m2/ud) + suporte METÁLICO | 0 | 0 | 0 | 542.3 | 542.3 | 654.56 | un |  | 0 | 0 | [6 empty] | 0 | 0
820000 | 820000J | DER | Placa sinalização refletiva-retangular dupla (duas de-0,20x060) em L (0,2400 m2/ud) + suporte METÁLICO | 0 | 0 | 0 | 542.3 | 542.3 | 654.56 | un |  | 0 | 0 | [6 empty] | 0 | 0
|  |  | SERVIÇOS EXTRAS - SINALIZAÇÃO DE TRÂNSITO | 0 | 0 | 0 | 0 | 0 | 0 |  |  | 0 | 0 | [6 empty] | 0 | 0
|  |  | 0 | 0 | 0 | 0 | 0 | 0 | 0 |  |  | 0 | 0 | [6 empty] | 0 | 0
|  |  | 0 | 0 | 0 | 0 | 0 | 0 | 0 |  |  | 0 | 0 | [6 empty] | 0 | 0
|  |  | 0 | 0 | 0 | 0 | 0 | 0 | 0 |  |  | 0 | 0 | [6 empty] | 0 | 0
|  |  | 0 | 0 | 0 | 0 | 0 | 0 | 0 |  |  | 0 | 0 | [6 empty] | 0 | 0
|  |  | 0 | 0 | 0 | 0 | 0 | 0 | 0 |  |  | 0 | 0 | [6 empty] | 0 | 0
|  |  | 0 | 0 | 0 | 0 | 0 | 0 | 0 |  |  | 0 | 0 | [6 empty] | 0 | 0
|  |  | 0 | 0 | 0 | 0 | 0 | 0 | 0 |  |  | 0 | 0 | [6 empty] | 0 | 0
|  |  | 0 | 0 | 0 | 0 | 0 | 0 | 0 |  |  | 0 | 0 | [6 empty] | 0 | 0
|  |  | 0 | 0 | 0 | 0 | 0 | 0 | 0 |  |  | 0 | 0 | [6 empty] | 0 | 0
|  |  | 0 | 0 | 0 | 0 | 0 | 0 | 0 |  |  | 0 | 0 | [6 empty] | 0 | 0
|  |  | 0 | 0 | 0 | 0 | 0 | 0 | 0 |  |  | 0 | 0 | [6 empty] | 0 | 0
|  |  | 0 | 0 | 0 | 0 | 0 | 0 | 0 |  |  | 0 | 0 | [6 empty] | 0 | 0
|  |  | 0 | 0 | 0 | 0 | 0 | 0 | 0 |  |  | 0 | 0 | [6 empty] | 0 | 0
|  |  | 0 | 0 | 0 | 0 | 0 | 0 | 0 |  |  | 0 | 0 | [6 empty] | 0 | 0
|  |  | 0 | 0 | 0 | 0 | 0 | 0 | 0 |  |  | 0 | 0 | [6 empty] | 0 | 0
|  |  | 0 | 0 | 0 | 0 | 0 | 0 | 0 |  |  | 0 | 0 | [6 empty] | 0 | 0
|  |  | 0 | 0 | 0 | 0 | 0 | 0 | 0 |  |  | 0 | 0 | [6 empty] | 0 | 0
|  |  | 0 | 0 | 0 | 0 | 0 | 0 | 0 |  |  | 0 | 0 | [6 empty] | 0 | 0
|  |  | 0 | 0 | 0 | 0 | 0 | 0 | 0 |  |  | 0 | 0 | [6 empty] | 0 | 0
|  |  | 0 | 0 | 0 | 0 | 0 | 0 | 0 |  |  | 0 | 0 | [6 empty] | 0 | 0
|  |  | 0 | 0 | 0 | 0 | 0 | 0 | 0 |  |  | 0 | 0 | [6 empty] | 0 | 0
|  |  | 0 | 0 | 0 | 0 | 0 | 0 | 0 |  |  | 0 | 0 | [6 empty] | 0 | 0
|  |  | 0 | 0 | 0 | 0 | 0 | 0 | 0 |  |  | 0 | 0 | [6 empty] | 0 | 0
|  |  | 0 | 0 | 0 | 0 | 0 | 0 | 0 |  |  | 0 | 0 | [6 empty] | 0 | 0
|  |  | 0 | 0 | 0 | 0 | 0 | 0 | 0 |  |  | 0 | 0 | [6 empty] | 0 | 0
|  |  | 0 | 0 | 0 | 0 | 0 | 0 | 0 |  |  | 0 | 0 | [6 empty] | 0 | 0
|  |  | 0 | 0 | 0 | 0 | 0 | 0 | 0 |  |  | 0 | 0 | [6 empty] | 0 | 0
|  |  | 0 | 0 | 0 | 0 | 0 | 0 | 0 |  |  | 0 | 0 | [6 empty] | 0 | 0
|  |  | 0 | 0 | 0 | 0 | 0 | 0 | 0 |  |  | 0 | 0 | [6 empty] | 0 | 0
|  |  | 0 | 0 | 0 | 0 | 0 | 0 | 0 |  |  | 0 | 0 | [6 empty] | 0 | 0
|  |  | 0 | 0 | 0 | 0 | 0 | 0 | 0 |  |  | 0 | 0 | [6 empty] | 0 | 0
|  |  | 0 | 0 | 0 | 0 | 0 | 0 | 0 |  |  | 0 | 0 | [6 empty] | 0 | 0
8 | 8 |  | ILUMINAÇÃO PÚBLICA | 0 | 0 |  | 0 | 0 | 0 |  |  |  | 0 | 0 | [5 empty] | 0 | 0
102102 | 102102 | SINAPI | TRANSFORMADOR DE DISTRIBUIÇÃO, 30 KVA, TRIFÁSICO, 60 HZ, CLASSE 15 KV, IMERSO EM ÓLEO MINERAL, INSTALAÇÃO EM POSTE (NÃO INCLUSO SUPORTE) - FORNECIMENTO E INSTALAÇÃO. AF_12/2020 | 0 | 0 | 0 | 9956 | 9956 | 12016.89 | UN |  | 0 | 0 | [6 empty] | 0 | 0
102103 | 102103 | SINAPI | TRANSFORMADOR DE DISTRIBUIÇÃO, 45 KVA, TRIFÁSICO, 60 HZ, CLASSE 15 KV, IMERSO EM ÓLEO MINERAL, INSTALAÇÃO EM POSTE (NÃO INCLUSO SUPORTE) - FORNECIMENTO E INSTALAÇÃO. AF_12/2020 | 0 | 0 | 0 | 11068.77 | 11068.77 | 13360.01 | UN |  | 0 | 0 | [6 empty] | 0 | 0
102104 | 102104 | SINAPI | TRANSFORMADOR DE DISTRIBUIÇÃO, 75 KVA, TRIFÁSICO, 60 HZ, CLASSE 15 KV, IMERSO EM ÓLEO MINERAL, INSTALAÇÃO EM POSTE (NÃO INCLUSO SUPORTE) - FORNECIMENTO E INSTALAÇÃO. AF_12/2020 | 0 | 0 | 0 | 14168.89 | 14168.89 | 17101.85 | UN |  | 0 | 0 | [6 empty] | 0 | 0
102105 | 102105 | SINAPI | TRANSFORMADOR DE DISTRIBUIÇÃO, 112,5 KVA, TRIFÁSICO, 60 HZ, CLASSE 15 KV, IMERSO EM ÓLEO MINERAL, INSTALAÇÃO EM POSTE (NÃO INCLUSO SUPORTE) - FORNECIMENTO E INSTALAÇÃO. AF_12/2020 | 0 | 0 | 0 | 17389.88 | 17389.88 | 20989.59 | UN |  | 0 | 0 | [6 empty] | 0 | 0
102106 | 102106 | SINAPI | TRANSFORMADOR DE DISTRIBUIÇÃO, 150 KVA, TRIFÁSICO, 60 HZ, CLASSE 15 KV, IMERSO EM ÓLEO MINERAL, INSTALAÇÃO EM POSTE (NÃO INCLUSO SUPORTE) - FORNECIMENTO E INSTALAÇÃO. AF_12/2020 | 0 | 0 | 0 | 21783.06 | 21783.06 | 26292.15 | UN |  | 0 | 0 | [6 empty] | 0 | 0
102107 | 102107 | SINAPI | TRANSFORMADOR DE DISTRIBUIÇÃO, 225 KVA, TRIFÁSICO, 60 HZ, CLASSE 15 KV, IMERSO EM ÓLEO MINERAL, INSTALAÇÃO EM POSTE (NÃO INCLUSO SUPORTE) - FORNECIMENTO E INSTALAÇÃO. AF_12/2020 | 0 | 0 | 0 | 30352.89 | 30352.89 | 36635.94 | UN |  | 0 | 0 | [6 empty] | 0 | 0
102108 | 102108 | SINAPI | TRANSFORMADOR DE DISTRIBUIÇÃO, 300 KVA, TRIFÁSICO, 60 HZ, CLASSE 15 KV, IMERSO EM ÓLEO MINERAL, INSTALAÇÃO EM POSTE (NÃO INCLUSO SUPORTE) - FORNECIMENTO E INSTALAÇÃO. AF_12/2020 | 0 | 0 | 0 | 35328.54 | 35328.54 | 42641.55 | UN |  | 0 | 0 | [6 empty] | 0 | 0
102109 | 102109 | SINAPI | SUPORTE PARA TRANSFORMADOR EM POSTE DE CONCRETO CIRCULAR - FORNECIMENTO E INSTALAÇÃO. AF_12/2020 | 0 | 0 | 0 | 45.94 | 45.94 | 55.45 | UN |  | 0 | 0 | [6 empty] | 0 | 0
102110 | 102110 | SINAPI | SUPORTE PARA TRANSFORMADOR EM POSTE DE CONCRETO DUPLO T - FORNECIMENTO E INSTALAÇÃO. AF_12/2020 | 0 | 0 | 0 | 110.92 | 110.92 | 133.88 | UN |  | 0 | 0 | [6 empty] | 0 | 0
100619 | 100619 | SINAPI | POSTE DECORATIVO PARA JARDIM EM AÇO TUBULAR, H = *2,5* M, SEM LUMINÁRIA - FORNECIMENTO E INSTALAÇÃO. AF_11/2019 | 0 | 0 | 0 | 601.52 | 601.52 | 726.03 | UN |  | 0 | 0 | [6 empty] | 0 | 0
100620 | 100620 | SINAPI | POSTE DE AÇO CONICO CONTÍNUO CURVO SIMPLES, FLANGEADO, H=9M, INCLUSIVE LUMINÁRIA, SEM LÂMPADA - FORNECIMENTO E INSTALACAO. AF_11/2019 | 0 | 0 | 0 | 3497.06 | 3497.06 | 4220.95 | UN |  | 0 | 0 | [6 empty] | 0 | 0
100621 | 100621 | SINAPI | POSTE DE AÇO CONICO CONTÍNUO CURVO DUPLO, FLANGEADO, H=9M, INCLUSIVE LUMINÁRIAS, SEM LÂMPADAS - FORNECIMENTO E INSTALACAO. AF_11/2019 | 0 | 0 | 0 | 3985.57 | 3985.57 | 4810.58 | UN |  | 0 | 0 | [6 empty] | 0 | 0
100622 | 100622 | SINAPI | POSTE DE AÇO CONICO CONTÍNUO CURVO SIMPLES, ENGASTADO, H=9M, INCLUSIVE LUMINÁRIA, SEM LÂMPADA - FORNECIMENTO E INSTALACAO. AF_11/2019 | 0 | 0 | 0 | 2579.43 | 2579.43 | 3113.37 | UN |  | 0 | 0 | [6 empty] | 0 | 0
100623 | 100623 | SINAPI | POSTE DE AÇO CONICO CONTÍNUO CURVO DUPLO, ENGASTADO, H=9M, INCLUSIVE LUMINÁRIAS, SEM LÂMPADAS - FORNECIMENTO E INSTALACAO. AF_11/2019 | 0 | 0 | 0 | 2785.78 | 2785.78 | 3362.44 | UN |  | 0 | 0 | [6 empty] | 0 | 0
100578 | 100578 | SINAPI | ASSENTAMENTO DE POSTE DE CONCRETO COM COMPRIMENTO NOMINAL DE 9 M, CARGA NOMINAL MENOR OU IGUAL A 1000 DAN, ENGASTAMENTO SIMPLES COM 1,5 M DE SOLO (NÃO INCLUI FORNECIMENTO). AF_11/2019 | 0 | 0 | 0 | 509.26 | 509.26 | 614.68 | UN |  | 0 | 0 | [6 empty] | 0 | 0
100579 | 100579 | SINAPI | ASSENTAMENTO DE POSTE DE CONCRETO COM COMPRIMENTO NOMINAL DE 10 M, CARGA NOMINAL MENOR OU IGUAL A 1000 DAN, ENGASTAMENTO SIMPLES COM 1,6 M DE SOLO (NÃO INCLUI FORNECIMENTO). AF_11/2019 | 0 | 0 | 0 | 558 | 558 | 673.51 | UN |  | 0 | 0 | [6 empty] | 0 | 0
100580 | 100580 | SINAPI | ASSENTAMENTO DE POSTE DE CONCRETO COM COMPRIMENTO NOMINAL DE 10 M, CARGA NOMINAL MAIOR QUE 1000 DAN, ENGASTAMENTO SIMPLES COM 1,6 M DE SOLO (NÃO INCLUI FORNECIMENTO). AF_11/2019 | 0 | 0 | 0 | 615.13 | 615.13 | 742.46 | UN |  | 0 | 0 | [6 empty] | 0 | 0
100581 | 100581 | SINAPI | ASSENTAMENTO DE POSTE DE CONCRETO COM COMPRIMENTO NOMINAL DE 10,5 M, CARGA NOMINAL MENOR OU IGUAL A 1000 DAN, ENGASTAMENTO SIMPLES COM 1,65 M DE SOLO (NÃO INCLUI FORNECIMENTO). AF_11/2019 | 0 | 0 | 0 | 582.14 | 582.14 | 702.64 | UN |  | 0 | 0 | [6 empty] | 0 | 0
100582 | 100582 | SINAPI | ASSENTAMENTO DE POSTE DE CONCRETO COM COMPRIMENTO NOMINAL DE 10,5 M, CARGA NOMINAL MAIOR QUE 1000 DAN, ENGASTAMENTO SIMPLES COM 1,65 M DE SOLO (NÃO INCLUI FORNECIMENTO). AF_11/2019 | 0 | 0 | 0 | 685.15 | 685.15 | 826.98 | UN |  | 0 | 0 | [6 empty] | 0 | 0
100583 | 100583 | SINAPI | ASSENTAMENTO DE POSTE DE CONCRETO COM COMPRIMENTO NOMINAL DE 11 M, CARGA NOMINAL MENOR OU IGUAL A 1000 DAN, ENGASTAMENTO SIMPLES COM 1,7 M DE SOLO (NÃO INCLUI FORNECIMENTO). AF_11/2019 | 0 | 0 | 0 | 608.13 | 608.13 | 734.01 | UN |  | 0 | 0 | [6 empty] | 0 | 0
100584 | 100584 | SINAPI | ASSENTAMENTO DE POSTE DE CONCRETO COM COMPRIMENTO NOMINAL DE 11 M, CARGA NOMINAL MAIOR QUE 1000 DAN, ENGASTAMENTO SIMPLES COM 1,7 M DE SOLO (NÃO INCLUI FORNECIMENTO). AF_11/2019 | 0 | 0 | 0 | 670.05 | 670.05 | 808.75 | UN |  | 0 | 0 | [6 empty] | 0 | 0
100585 | 100585 | SINAPI | ASSENTAMENTO DE POSTE DE CONCRETO COM COMPRIMENTO NOMINAL DE 12 M, CARGA NOMINAL MENOR OU IGUAL A 1000 DAN, ENGASTAMENTO SIMPLES COM 1,8 M DE SOLO (NÃO INCLUI FORNECIMENTO). AF_11/2019 | 0 | 0 | 0 | 658.54 | 658.54 | 794.86 | UN |  | 0 | 0 | [6 empty] | 0 | 0
100586 | 100586 | SINAPI | ASSENTAMENTO DE POSTE DE CONCRETO COM COMPRIMENTO NOMINAL DE 12 M, CARGA NOMINAL MAIOR QUE 1000 DAN, ENGASTAMENTO SIMPLES COM 1,8 M DE SOLO (NÃO INCLUI FORNECIMENTO). AF_11/2019 | 0 | 0 | 0 | 757.16 | 757.16 | 913.89 | UN |  | 0 | 0 | [6 empty] | 0 | 0
100587 | 100587 | SINAPI | ASSENTAMENTO DE POSTE DE CONCRETO COM COMPRIMENTO NOMINAL DE 13 M, CARGA NOMINAL MENOR OU IGUAL A 1000 DAN, ENGASTAMENTO SIMPLES COM 1,9 M DE SOLO (NÃO INCLUI FORNECIMENTO). AF_11/2019 | 0 | 0 | 0 | 710.91 | 710.91 | 858.07 | UN |  | 0 | 0 | [6 empty] | 0 | 0
100588 | 100588 | SINAPI | ASSENTAMENTO DE POSTE DE CONCRETO COM COMPRIMENTO NOMINAL DE 13 M, CARGA NOMINAL MAIOR QUE 1000 DAN, ENGASTAMENTO SIMPLES COM 1,9 M DE SOLO (NÃO INCLUI FORNECIMENTO). AF_11/2019 | 0 | 0 | 0 | 787.57 | 787.57 | 950.6 | UN |  | 0 | 0 | [6 empty] | 0 | 0
100589 | 100589 | SINAPI | ASSENTAMENTO DE POSTE DE CONCRETO COM COMPRIMENTO NOMINAL DE 13,5 M, CARGA NOMINAL MENOR OU IGUAL A 1000 DAN, ENGASTAMENTO SIMPLES COM 1,95 M DE SOLO (NÃO INCLUI FORNECIMENTO). AF_11/2019 | 0 | 0 | 0 | 790.38 | 790.38 | 953.99 | UN |  | 0 | 0 | [6 empty] | 0 | 0
100590 | 100590 | SINAPI | ASSENTAMENTO DE POSTE DE CONCRETO COM COMPRIMENTO NOMINAL DE 13,5 M, CARGA NOMINAL MAIOR QUE 1000 DAN, ENGASTAMENTO SIMPLES COM 1,95 M DE SOLO (NÃO INCLUI FORNECIMENTO). AF_11/2019 | 0 | 0 | 0 | 866.24 | 866.24 | 1045.55 | UN |  | 0 | 0 | [6 empty] | 0 | 0
100591 | 100591 | SINAPI | ASSENTAMENTO DE POSTE DE CONCRETO COM COMPRIMENTO NOMINAL DE 14 M, CARGA NOMINAL MENOR OU IGUAL A 1000 DAN, ENGASTAMENTO SIMPLES COM 2 M DE SOLO (NÃO INCLUI FORNECIMENTO). AF_11/2019 | 0 | 0 | 0 | 783.32 | 783.32 | 945.47 | UN |  | 0 | 0 | [6 empty] | 0 | 0
100592 | 100592 | SINAPI | ASSENTAMENTO DE POSTE DE CONCRETO COM COMPRIMENTO NOMINAL DE 14 M, CARGA NOMINAL MAIOR QUE 1000 DAN, ENGASTAMENTO SIMPLES COM 2 M DE SOLO (NÃO INCLUI FORNECIMENTO). AF_11/2019 | 0 | 0 | 0 | 846.16 | 846.16 | 1021.32 | UN |  | 0 | 0 | [6 empty] | 0 | 0
100593 | 100593 | SINAPI | ASSENTAMENTO DE POSTE DE CONCRETO COM COMPRIMENTO NOMINAL DE 15 M, CARGA NOMINAL MENOR OU IGUAL A 1000 DAN, ENGASTAMENTO SIMPLES COM 2,1 M DE SOLO (NÃO INCLUI FORNECIMENTO). AF_11/2019 | 0 | 0 | 0 | 839.13 | 839.13 | 1012.83 | UN |  | 0 | 0 | [6 empty] | 0 | 0
100594 | 100594 | SINAPI | ASSENTAMENTO DE POSTE DE CONCRETO COM COMPRIMENTO NOMINAL DE 15 M, CARGA NOMINAL MAIOR QUE 1000 DAN, ENGASTAMENTO SIMPLES COM 2,1 M DE SOLO (NÃO INCLUI FORNECIMENTO). AF_11/2019 | 0 | 0 | 0 | 945.58 | 945.58 | 1141.32 | UN |  | 0 | 0 | [6 empty] | 0 | 0
100595 | 100595 | SINAPI | ASSENTAMENTO DE POSTE DE CONCRETO COM COMPRIMENTO NOMINAL DE 18 M, CARGA NOMINAL MENOR OU IGUAL A 1000 DAN, ENGASTAMENTO SIMPLES COM 2,4 M DE SOLO (NÃO INCLUI FORNECIMENTO). AF_11/2019 | 0 | 0 | 0 | 1006.57 | 1006.57 | 1214.93 | UN |  | 0 | 0 | [6 empty] | 0 | 0
100596 | 100596 | SINAPI | ASSENTAMENTO DE POSTE DE CONCRETO COM COMPRIMENTO NOMINAL DE 18 M, CARGA NOMINAL MAIOR QUE 1000 DAN, ENGASTAMENTO SIMPLES COM 2,4 M DE SOLO (NÃO INCLUI FORNECIMENTO). AF_11/2019 | 0 | 0 | 0 | 1150.12 | 1150.12 | 1388.19 | UN |  | 0 | 0 | [6 empty] | 0 | 0
100597 | 100597 | SINAPI | ASSENTAMENTO DE POSTE DE CONCRETO COM COMPRIMENTO NOMINAL DE 20 M, CARGA NOMINAL MENOR OU IGUAL A 1000 DAN, ENGASTAMENTO SIMPLES COM 2,6 M DE SOLO (NÃO INCLUI FORNECIMENTO). AF_11/2019 | 0 | 0 | 0 | 1167.05 | 1167.05 | 1408.63 | UN |  | 0 | 0 | [6 empty] | 0 | 0
100598 | 100598 | SINAPI | ASSENTAMENTO DE POSTE DE CONCRETO COM COMPRIMENTO NOMINAL DE 20 M, CARGA NOMINAL MAIOR QUE 1000, ENGASTAMENTO SIMPLES COM 2,6 M DE SOLO (NÃO INCLUI FORNECIMENTO). AF_11/2019 | 0 | 0 | 0 | 1285.39 | 1285.39 | 1551.47 | UN |  | 0 | 0 | [6 empty] | 0 | 0
100599 | 100599 | SINAPI | ASSENTAMENTO DE POSTE DE CONCRETO COM COMPRIMENTO NOMINAL DE 9 M, CARGA NOMINAL DE 150 DAN, ENGASTAMENTO BASE CONCRETADA COM 1 M DE CONCRETO E 0,5 M DE SOLO (NÃO INCLUI FORNECIMENTO). AF_11/2019 | 0 | 0 | 0 | 516.86 | 516.86 | 623.85 | UN |  | 0 | 0 | [6 empty] | 0 | 0
100600 | 100600 | SINAPI | ASSENTAMENTO DE POSTE DE CONCRETO COM COMPRIMENTO NOMINAL DE 9 M, CARGA NOMINAL DE 300 DAN, ENGASTAMENTO BASE CONCRETADA COM 1 M DE CONCRETO E 0,5 M DE SOLO (NÃO INCLUI FORNECIMENTO). AF_11/2019 | 0 | 0 | 0 | 613.13 | 613.13 | 740.05 | UN |  | 0 | 0 | [6 empty] | 0 | 0
100601 | 100601 | SINAPI | ASSENTAMENTO DE POSTE DE CONCRETO COM COMPRIMENTO NOMINAL DE 9 M, CARGA NOMINAL DE 400 DAN, ENGASTAMENTO BASE CONCRETADA COM 1 M DE CONCRETO E 0,5 M DE SOLO (NÃO INCLUI FORNECIMENTO). AF_11/2019 | 0 | 0 | 0 | 772.56 | 772.56 | 932.48 | UN |  | 0 | 0 | [6 empty] | 0 | 0
100602 | 100602 | SINAPI | ASSENTAMENTO DE POSTE DE CONCRETO COM COMPRIMENTO NOMINAL DE 9 M, CARGA NOMINAL DE 600 DAN, ENGASTAMENTO BASE CONCRETADA COM 1 M DE CONCRETO E 0,5 M DE SOLO (NÃO INCLUI FORNECIMENTO). AF_11/2019 | 0 | 0 | 0 | 971.46 | 971.46 | 1172.55 | UN |  | 0 | 0 | [6 empty] | 0 | 0
100603 | 100603 | SINAPI | ASSENTAMENTO DE POSTE DE CONCRETO COM COMPRIMENTO NOMINAL DE 9 M, CARGA NOMINAL DE 1000 DAN, ENGASTAMENTO BASE CONCRETADA COM 1 M DE CONCRETO E 0,5 M DE SOLO (NÃO INCLUI FORNECIMENTO). AF_11/2019 | 0 | 0 | 0 | 1484.28 | 1484.28 | 1791.53 | UN |  | 0 | 0 | [6 empty] | 0 | 0
100604 | 100604 | SINAPI | ASSENTAMENTO DE POSTE DE CONCRETO COM COMPRIMENTO NOMINAL DE 10 M, CARGA NOMINAL DE 300 DAN, ENGASTAMENTO BASE CONCRETADA COM 1 M DE CONCRETO E 0,6 M DE SOLO (NÃO INCLUI FORNECIMENTO). AF_11/2019 | 0 | 0 | 0 | 652.23 | 652.23 | 787.24 | UN |  | 0 | 0 | [6 empty] | 0 | 0
100605 | 100605 | SINAPI | ASSENTAMENTO DE POSTE DE CONCRETO COM COMPRIMENTO NOMINAL DE 10 M, CARGA NOMINAL DE 600 DAN, ENGASTAMENTO BASE CONCRETADA COM 1 M DE CONCRETO E 0,6 M DE SOLO (NÃO INCLUI FORNECIMENTO). AF_11/2019 | 0 | 0 | 0 | 1021.11 | 1021.11 | 1232.48 | UN |  | 0 | 0 | [6 empty] | 0 | 0
100606 | 100606 | SINAPI | ASSENTAMENTO DE POSTE DE CONCRETO COM COMPRIMENTO NOMINAL DE 10 M, CARGA NOMINAL DE 1000 DAN, ENGASTAMENTO BASE CONCRETADA COM 1 M DE CONCRETO E 0,6 M DE SOLO (NÃO INCLUI FORNECIMENTO). AF_11/2019 | 0 | 0 | 0 | 1547.64 | 1547.64 | 1868 | UN |  | 0 | 0 | [6 empty] | 0 | 0
100607 | 100607 | SINAPI | ASSENTAMENTO DE POSTE DE CONCRETO COM COMPRIMENTO NOMINAL DE 10,5 M, CARGA NOMINAL DE 300 DAN, ENGASTAMENTO BASE CONCRETADA COM 1 M DE CONCRETO E 0,65 M DE SOLO (NÃO INCLUI FORNECIMENTO). AF_11/2019 | 0 | 0 | 0 | 670.9 | 670.9 | 809.78 | UN |  | 0 | 0 | [6 empty] | 0 | 0
100608 | 100608 | SINAPI | ASSENTAMENTO DE POSTE DE CONCRETO COM COMPRIMENTO NOMINAL DE 10,5 M, CARGA NOMINAL DE 600 DAN, ENGASTAMENTO BASE CONCRETADA COM 1 M DE CONCRETO E 0,65 M DE SOLO (NÃO INCLUI FORNECIMENTO). AF_11/2019 | 0 | 0 | 0 | 1045.59 | 1045.59 | 1262.03 | UN |  | 0 | 0 | [6 empty] | 0 | 0
100609 | 100609 | SINAPI | ASSENTAMENTO DE POSTE DE CONCRETO COM COMPRIMENTO NOMINAL DE 10,5 M, CARGA NOMINAL DE 1000 DAN, ENGASTAMENTO BASE CONCRETADA COM 1 M DE CONCRETO E 0,65 M DE SOLO (NÃO INCLUI FORNECIMENTO). AF_11/2019 | 0 | 0 | 0 | 1581.56 | 1581.56 | 1908.94 | UN |  | 0 | 0 | [6 empty] | 0 | 0
100610 | 100610 | SINAPI | ASSENTAMENTO DE POSTE DE CONCRETO COM COMPRIMENTO NOMINAL DE 11 M, CARGA NOMINAL DE 300 DAN, ENGASTAMENTO BASE CONCRETADA COM 1 M DE CONCRETO E 0,7 M DE SOLO (NÃO INCLUI FORNECIMENTO). AF_11/2019 | 0 | 0 | 0 | 689.49 | 689.49 | 832.21 | UN |  | 0 | 0 | [6 empty] | 0 | 0
100611 | 100611 | SINAPI | ASSENTAMENTO DE POSTE DE CONCRETO COM COMPRIMENTO NOMINAL DE 11 M, CARGA NOMINAL DE 400 DAN, ENGASTAMENTO BASE CONCRETADA COM 1 M DE CONCRETO E 0,7 M DE SOLO (NÃO INCLUI FORNECIMENTO). AF_11/2019 | 0 | 0 | 0 | 858.26 | 858.26 | 1035.92 | UN |  | 0 | 0 | [6 empty] | 0 | 0
100612 | 100612 | SINAPI | ASSENTAMENTO DE POSTE DE CONCRETO COM COMPRIMENTO NOMINAL DE 11 M, CARGA NOMINAL DE 600 DAN, ENGASTAMENTO BASE CONCRETADA COM 1 M DE CONCRETO E 0,7 M DE SOLO (NÃO INCLUI FORNECIMENTO). AF_11/2019 | 0 | 0 | 0 | 1069.66 | 1069.66 | 1291.08 | UN |  | 0 | 0 | [6 empty] | 0 | 0
100613 | 100613 | SINAPI | ASSENTAMENTO DE POSTE DE CONCRETO COM COMPRIMENTO NOMINAL DE 11 M, CARGA NOMINAL DE 1000 DAN, ENGASTAMENTO BASE CONCRETADA COM 1 M DE CONCRETO E 0,7 M DE SOLO (NÃO INCLUI FORNECIMENTO). AF_11/2019 | 0 | 0 | 0 | 1614.79 | 1614.79 | 1949.05 | UN |  | 0 | 0 | [6 empty] | 0 | 0
100614 | 100614 | SINAPI | ASSENTAMENTO DE POSTE DE CONCRETO COM COMPRIMENTO NOMINAL DE 12 M, CARGA NOMINAL DE 400 DAN, ENGASTAMENTO BASE CONCRETADA COM 1 M DE CONCRETO E 0,8 M DE SOLO (NÃO INCLUI FORNECIMENTO). AF_11/2019 | 0 | 0 | 0 | 900.34 | 900.34 | 1086.71 | UN |  | 0 | 0 | [6 empty] | 0 | 0
100615 | 100615 | SINAPI | ASSENTAMENTO DE POSTE DE CONCRETO COM COMPRIMENTO NOMINAL DE 12 M, CARGA NOMINAL DE 600 DAN, ENGASTAMENTO BASE CONCRETADA COM 1 M DE CONCRETO E 0,8 M DE SOLO (NÃO INCLUI FORNECIMENTO). AF_11/2019 | 0 | 0 | 0 | 1117.47 | 1117.47 | 1348.79 | UN |  | 0 | 0 | [6 empty] | 0 | 0
100616 | 100616 | SINAPI | ASSENTAMENTO DE POSTE DE CONCRETO COM COMPRIMENTO NOMINAL DE 12 M, CARGA NOMINAL DE 1000 DAN, ENGASTAMENTO BASE CONCRETADA COM 1 M DE CONCRETO E 0,8 M DE SOLO (NÃO INCLUI FORNECIMENTO). AF_11/2019 | 0 | 0 | 0 | 1684.75 | 1684.75 | 2033.49 | UN |  | 0 | 0 | [6 empty] | 0 | 0
100617 | 100617 | SINAPI | ASSENTAMENTO DE POSTE DE CONCRETO COM COMPRIMENTO NOMINAL DE 13 M, CARGA NOMINAL DE 600 DAN, ENGASTAMENTO BASE CONCRETADA COM 1 M DE CONCRETO E 0,9 M DE SOLO (NÃO INCLUI FORNECIMENTO). AF_11/2019 | 0 | 0 | 0 | 1165.17 | 1165.17 | 1406.36 | UN |  | 0 | 0 | [6 empty] | 0 | 0
100618 | 100618 | SINAPI | ASSENTAMENTO DE POSTE DE CONCRETO COM COMPRIMENTO NOMINAL DE 13 M, CARGA NOMINAL DE 1000 DAN, ENGASTAMENTO BASE CONCRETADA COM 1 M DE CONCRETO E 0,9 M DE SOLO - SOMENTE INSTALAÇÃO, SEM FORNECIMENTO. AF_11/2019 | 0 | 0 | 0 | 1758.03 | 1758.03 | 2121.94 | UN |  | 0 | 0 | [6 empty] | 0 | 0
97660 | 97660 | SINAPI | REMOÇÃO DE INTERRUPTORES/TOMADAS ELÉTRICAS, DE FORMA MANUAL, SEM REAPROVEITAMENTO. AF_12/2017 | 0 | 0 | 0 | 0.77 | 0.77 | 0.93 | UN |  | 0 | 0 | [6 empty] | 0 | 0
90447 | 90447 | SINAPI | RASGO EM ALVENARIA PARA ELETRODUTOS COM DIAMETROS MENORES OU IGUAIS A 40 MM. AF_05/2015 | 0 | 0 | 0 | 8.03 | 8.03 | 9.69 | M |  | 0 | 0 | [6 empty] | 0 | 0
90456 | 90456 | SINAPI | QUEBRA EM ALVENARIA PARA INSTALAÇÃO DE CAIXA DE TOMADA (4X4 OU 4X2). AF_05/2015 | 0 | 0 | 0 | 5.16 | 5.16 | 6.23 | UN |  | 0 | 0 | [6 empty] | 0 | 0
90457 | 90457 | SINAPI | QUEBRA EM ALVENARIA PARA INSTALAÇÃO DE QUADRO DISTRIBUIÇÃO PEQUENO (19X25 CM). AF_05/2015 | 0 | 0 | 0 | 11.77 | 11.77 | 14.21 | UN |  | 0 | 0 | [6 empty] | 0 | 0
90458 | 90458 | SINAPI | QUEBRA EM ALVENARIA PARA INSTALAÇÃO DE QUADRO DISTRIBUIÇÃO GRANDE (76X40 CM). AF_05/2015 | 0 | 0 | 0 | 33.41 | 33.41 | 40.33 | UN |  | 0 | 0 | [6 empty] | 0 | 0
101938 | 101938 | SINAPI | CAIXA DE PROTEÇÃO PARA MEDIDOR MONOFÁSICO DE EMBUTIR - FORNECIMENTO E INSTALAÇÃO. AF_10/2020 | 0 | 0 | 0 | 127.45 | 127.45 | 153.83 | UN |  | 0 | 0 | [6 empty] | 0 | 0
101489 | 101489 | SINAPI | ENTRADA DE ENERGIA ELÉTRICA, AÉREA, MONOFÁSICA, COM CAIXA DE SOBREPOR, CABO DE 10 MM2 E DISJUNTOR DIN 50A (NÃO INCLUSO O POSTE DE CONCRETO). AF_07/2020_P | 0 | 0 | 0 | 1507.06 | 1507.06 | 1819.02 | UN |  | 0 | 0 | [6 empty] | 0 | 0
101490 | 101490 | SINAPI | ENTRADA DE ENERGIA ELÉTRICA, AÉREA, MONOFÁSICA, COM CAIXA DE SOBREPOR, CABO DE 16 MM2 E DISJUNTOR DIN 50A (NÃO INCLUSO O POSTE DE CONCRETO). AF_07/2020_P | 0 | 0 | 0 | 1605.18 | 1605.18 | 1937.45 | UN |  | 0 | 0 | [6 empty] | 0 | 0
101491 | 101491 | SINAPI | ENTRADA DE ENERGIA ELÉTRICA, AÉREA, MONOFÁSICA, COM CAIXA DE SOBREPOR, CABO DE 25 MM2 E DISJUNTOR DIN 50A (NÃO INCLUSO O POSTE DE CONCRETO). AF_07/2020_P | 0 | 0 | 0 | 1632.79 | 1632.79 | 1970.78 | UN |  | 0 | 0 | [6 empty] | 0 | 0
101492 | 101492 | SINAPI | ENTRADA DE ENERGIA ELÉTRICA, AÉREA, MONOFÁSICA, COM CAIXA DE SOBREPOR, CABO DE 35 MM2 E DISJUNTOR DIN 50A (NÃO INCLUSO O POSTE DE CONCRETO). AF_07/2020_P | 0 | 0 | 0 | 1787.27 | 1787.27 | 2157.23 | UN |  | 0 | 0 | [6 empty] | 0 | 0
101493 | 101493 | SINAPI | ENTRADA DE ENERGIA ELÉTRICA, AÉREA, MONOFÁSICA, COM CAIXA DE EMBUTIR, CABO DE 10 MM2 E DISJUNTOR DIN 50A (NÃO INCLUSO O POSTE DE CONCRETO). AF_07/2020_P | 0 | 0 | 0 | 1487.05 | 1487.05 | 1794.87 | UN |  | 0 | 0 | [6 empty] | 0 | 0
101494 | 101494 | SINAPI | ENTRADA DE ENERGIA ELÉTRICA, AÉREA, MONOFÁSICA, COM CAIXA DE EMBUTIR, CABO DE 16 MM2 E DISJUNTOR DIN 50A (NÃO INCLUSO O POSTE DE CONCRETO). AF_07/2020_P | 0 | 0 | 0 | 1585.17 | 1585.17 | 1913.3 | UN |  | 0 | 0 | [6 empty] | 0 | 0
101495 | 101495 | SINAPI | ENTRADA DE ENERGIA ELÉTRICA, AÉREA, MONOFÁSICA, COM CAIXA DE EMBUTIR, CABO DE 25 MM2 E DISJUNTOR DIN 50A (NÃO INCLUSO O POSTE DE CONCRETO). AF_07/2020_P | 0 | 0 | 0 | 1612.78 | 1612.78 | 1946.63 | UN |  | 0 | 0 | [6 empty] | 0 | 0
101496 | 101496 | SINAPI | ENTRADA DE ENERGIA ELÉTRICA, AÉREA, MONOFÁSICA, COM CAIXA DE EMBUTIR, CABO DE 35 MM2 E DISJUNTOR DIN 50A (NÃO INCLUSO O POSTE DE CONCRETO). AF_07/2020_P | 0 | 0 | 0 | 1767.26 | 1767.26 | 2133.08 | UN |  | 0 | 0 | [6 empty] | 0 | 0
101497 | 101497 | SINAPI | ENTRADA DE ENERGIA ELÉTRICA, AÉREA, BIFÁSICA, COM CAIXA DE SOBREPOR, CABO DE 10 MM2 E DISJUNTOR DIN 50A (NÃO INCLUSO O POSTE DE CONCRETO). AF_07/2020_P | 0 | 0 | 0 | 1782.8 | 1782.8 | 2151.84 | UN |  | 0 | 0 | [6 empty] | 0 | 0
101498 | 101498 | SINAPI | ENTRADA DE ENERGIA ELÉTRICA, AÉREA, BIFÁSICA, COM CAIXA DE SOBREPOR, CABO DE 16 MM2 E DISJUNTOR DIN 50A (NÃO INCLUSO O POSTE DE CONCRETO). AF_07/2020_P | 0 | 0 | 0 | 1931.32 | 1931.32 | 2331.1 | UN |  | 0 | 0 | [6 empty] | 0 | 0
101499 | 101499 | SINAPI | ENTRADA DE ENERGIA ELÉTRICA, AÉREA, BIFÁSICA, COM CAIXA DE SOBREPOR, CABO DE 25 MM2 E DISJUNTOR DIN 50A (NÃO INCLUSO O POSTE DE CONCRETO). AF_07/2020_P | 0 | 0 | 0 | 1973.11 | 1973.11 | 2381.54 | UN |  | 0 | 0 | [6 empty] | 0 | 0
101500 | 101500 | SINAPI | ENTRADA DE ENERGIA ELÉTRICA, AÉREA, BIFÁSICA, COM CAIXA DE SOBREPOR, CABO DE 35 MM2 E DISJUNTOR DIN 50A (NÃO INCLUSO O POSTE DE CONCRETO). AF_07/2020_P | 0 | 0 | 0 | 2185.78 | 2185.78 | 2638.24 | UN |  | 0 | 0 | [6 empty] | 0 | 0
101501 | 101501 | SINAPI | ENTRADA DE ENERGIA ELÉTRICA, AÉREA, BIFÁSICA, COM CAIXA DE EMBUTIR, CABO DE 10 MM2 E DISJUNTOR DIN 50A (NÃO INCLUSO O POSTE DE CONCRETO). AF_07/2020_P | 0 | 0 | 0 | 1770.67 | 1770.67 | 2137.2 | UN |  | 0 | 0 | [6 empty] | 0 | 0
101502 | 101502 | SINAPI | ENTRADA DE ENERGIA ELÉTRICA, AÉREA, BIFÁSICA, COM CAIXA DE EMBUTIR, CABO DE 16 MM2 E DISJUNTOR DIN 50A (NÃO INCLUSO O POSTE DE CONCRETO). AF_07/2020_P | 0 | 0 | 0 | 1919.19 | 1919.19 | 2316.46 | UN |  | 0 | 0 | [6 empty] | 0 | 0
101503 | 101503 | SINAPI | ENTRADA DE ENERGIA ELÉTRICA, AÉREA, BIFÁSICA, COM CAIXA DE EMBUTIR, CABO DE 25 MM2 E DISJUNTOR DIN 50A (NÃO INCLUSO O POSTE DE CONCRETO). AF_07/2020_P | 0 | 0 | 0 | 1960.98 | 1960.98 | 2366.9 | UN |  | 0 | 0 | [6 empty] | 0 | 0
101504 | 101504 | SINAPI | ENTRADA DE ENERGIA ELÉTRICA, AÉREA, BIFÁSICA, COM CAIXA DE EMBUTIR, CABO DE 35 MM2 E DISJUNTOR DIN 50A (NÃO INCLUSO O POSTE DE CONCRETO). AF_07/2020_P | 0 | 0 | 0 | 2173.65 | 2173.65 | 2623.6 | UN |  | 0 | 0 | [6 empty] | 0 | 0
101505 | 101505 | SINAPI | ENTRADA DE ENERGIA ELÉTRICA, AÉREA, TRIFÁSICA, COM CAIXA DE SOBREPOR, CABO DE 10 MM2 E DISJUNTOR DIN 50A (NÃO INCLUSO O POSTE DE CONCRETO). AF_07/2020_P | 0 | 0 | 0 | 1896.69 | 1896.69 | 2289.3 | UN |  | 0 | 0 | [6 empty] | 0 | 0
101506 | 101506 | SINAPI | ENTRADA DE ENERGIA ELÉTRICA, AÉREA, TRIFÁSICA, COM CAIXA DE SOBREPOR, CABO DE 16 MM2 E DISJUNTOR DIN 50A (NÃO INCLUSO O POSTE DE CONCRETO). AF_07/2020_P | 0 | 0 | 0 | 2094.72 | 2094.72 | 2528.33 | UN |  | 0 | 0 | [6 empty] | 0 | 0
101507 | 101507 | SINAPI | ENTRADA DE ENERGIA ELÉTRICA, AÉREA, TRIFÁSICA, COM CAIXA DE SOBREPOR, CABO DE 25 MM2 E DISJUNTOR DIN 50A (NÃO INCLUSO O POSTE DE CONCRETO). AF_07/2020_P | 0 | 0 | 0 | 2150.44 | 2150.44 | 2595.58 | UN |  | 0 | 0 | [6 empty] | 0 | 0
101508 | 101508 | SINAPI | ENTRADA DE ENERGIA ELÉTRICA, AÉREA, TRIFÁSICA, COM CAIXA DE SOBREPOR, CABO DE 35 MM2 E DISJUNTOR DIN 50A (NÃO INCLUSO O POSTE DE CONCRETO). AF_07/2020_P | 0 | 0 | 0 | 2420.28 | 2420.28 | 2921.28 | UN |  | 0 | 0 | [6 empty] | 0 | 0
101509 | 101509 | SINAPI | ENTRADA DE ENERGIA ELÉTRICA, AÉREA, TRIFÁSICA, COM CAIXA DE EMBUTIR, CABO DE 10 MM2 E DISJUNTOR DIN 50A (NÃO INCLUSO O POSTE DE CONCRETO). AF_07/2020 | 0 | 0 | 0 | 2020.87 | 2020.87 | 2439.19 | UN |  | 0 | 0 | [6 empty] | 0 | 0
101510 | 101510 | SINAPI | ENTRADA DE ENERGIA ELÉTRICA, AÉREA, TRIFÁSICA, COM CAIXA DE EMBUTIR, CABO DE 16 MM2 E DISJUNTOR DIN 50A (NÃO INCLUSO O POSTE DE CONCRETO). AF_07/2020 | 0 | 0 | 0 | 2218.9 | 2218.9 | 2678.21 | UN |  | 0 | 0 | [6 empty] | 0 | 0
101511 | 101511 | SINAPI | ENTRADA DE ENERGIA ELÉTRICA, AÉREA, TRIFÁSICA, COM CAIXA DE EMBUTIR, CABO DE 25 MM2 E DISJUNTOR DIN 50A (NÃO INCLUSO O POSTE DE CONCRETO). AF_07/2020 | 0 | 0 | 0 | 2274.62 | 2274.62 | 2745.47 | UN |  | 0 | 0 | [6 empty] | 0 | 0
101512 | 101512 | SINAPI | ENTRADA DE ENERGIA ELÉTRICA, AÉREA, TRIFÁSICA, COM CAIXA DE EMBUTIR, CABO DE 35 MM2 E DISJUNTOR DIN 50A (NÃO INCLUSO O POSTE DE CONCRETO). AF_07/2020 | 0 | 0 | 0 | 2544.46 | 2544.46 | 3071.16 | UN |  | 0 | 0 | [6 empty] | 0 | 0
101513 | 101513 | SINAPI | ENTRADA DE ENERGIA ELÉTRICA, SUBTERRÂNEA, MONOFÁSICA, COM CAIXA DE SOBREPOR, CABO DE 10 MM2 E DISJUNTOR DIN 50A (NÃO INCLUSA MURETA DE ALVENARIA). AF_07/2020_P | 0 | 0 | 0 | 840 | 840 | 1013.88 | UN |  | 0 | 0 | [6 empty] | 0 | 0
101514 | 101514 | SINAPI | ENTRADA DE ENERGIA ELÉTRICA, SUBTERRÂNEA, MONOFÁSICA, COM CAIXA DE SOBREPOR, CABO DE 16 MM2 E DISJUNTOR DIN 50A (NÃO INCLUSA MURETA DE ALVENARIA). AF_07/2020_P | 0 | 0 | 0 | 957.75 | 957.75 | 1156 | UN |  | 0 | 0 | [6 empty] | 0 | 0
101515 | 101515 | SINAPI | ENTRADA DE ENERGIA ELÉTRICA, SUBTERRÂNEA, MONOFÁSICA, COM CAIXA DE SOBREPOR, CABO DE 25 MM2 E DISJUNTOR DIN 50A (NÃO INCLUSA MURETA DE ALVENARIA). AF_07/2020_P | 0 | 0 | 0 | 990.88 | 990.88 | 1195.99 | UN |  | 0 | 0 | [6 empty] | 0 | 0
101516 | 101516 | SINAPI | ENTRADA DE ENERGIA ELÉTRICA, SUBTERRÂNEA, MONOFÁSICA, COM CAIXA DE SOBREPOR, CABO DE 35 MM2 E DISJUNTOR DIN 50A (NÃO INCLUSA MURETA DE ALVENARIA). AF_07/2020_P | 0 | 0 | 0 | 1126.84 | 1126.84 | 1360.1 | UN |  | 0 | 0 | [6 empty] | 0 | 0
101517 | 101517 | SINAPI | ENTRADA DE ENERGIA ELÉTRICA, SUBTERRÂNEA, MONOFÁSICA, COM CAIXA DE EMBUTIR, CABO DE 10 MM2 E DISJUNTOR DIN 50A (NÃO INCLUSA MURETA DE ALVENARIA). AF_07/2020_P | 0 | 0 | 0 | 819.99 | 819.99 | 989.73 | UN |  | 0 | 0 | [6 empty] | 0 | 0
101518 | 101518 | SINAPI | ENTRADA DE ENERGIA ELÉTRICA, SUBTERRÂNEA, MONOFÁSICA, COM CAIXA DE EMBUTIR, CABO DE 16 MM2 E DISJUNTOR DIN 50A (NÃO INCLUSA MURETA DE ALVENARIA). AF_07/2020_P | 0 | 0 | 0 | 937.74 | 937.74 | 1131.85 | UN |  | 0 | 0 | [6 empty] | 0 | 0
101519 | 101519 | SINAPI | ENTRADA DE ENERGIA ELÉTRICA, SUBTERRÂNEA, MONOFÁSICA, COM CAIXA DE EMBUTIR, CABO DE 25 MM2 E DISJUNTOR DIN 50A (NÃO INCLUSA MURETA DE ALVENARIA). AF_07/2020_P | 0 | 0 | 0 | 970.87 | 970.87 | 1171.84 | UN |  | 0 | 0 | [6 empty] | 0 | 0
101520 | 101520 | SINAPI | ENTRADA DE ENERGIA ELÉTRICA, SUBTERRÂNEA, MONOFÁSICA, COM CAIXA DE EMBUTIR, CABO DE 35 MM2 E DISJUNTOR DIN 50A (NÃO INCLUSA MURETA DE ALVENARIA). AF_07/2020_P | 0 | 0 | 0 | 1106.83 | 1106.83 | 1335.94 | UN |  | 0 | 0 | [6 empty] | 0 | 0
101521 | 101521 | SINAPI | ENTRADA DE ENERGIA ELÉTRICA, SUBTERRÂNEA, BIFÁSICA, COM CAIXA DE SOBREPOR, CABO DE 10 MM2 E DISJUNTOR DIN 50A (NÃO INCLUSA MURETA DE ALVENARIA). AF_07/2020_P | 0 | 0 | 0 | 1130.83 | 1130.83 | 1364.91 | UN |  | 0 | 0 | [6 empty] | 0 | 0
101522 | 101522 | SINAPI | ENTRADA DE ENERGIA ELÉTRICA, SUBTERRÂNEA, BIFÁSICA, COM CAIXA DE SOBREPOR, CABO DE 16 MM2 E DISJUNTOR DIN 50A (NÃO INCLUSA MURETA DE ALVENARIA). AF_07/2020_P | 0 | 0 | 0 | 1307.45 | 1307.45 | 1578.09 | UN |  | 0 | 0 | [6 empty] | 0 | 0
101523 | 101523 | SINAPI | ENTRADA DE ENERGIA ELÉTRICA, SUBTERRÂNEA, BIFÁSICA, COM CAIXA DE SOBREPOR, CABO DE 25 MM2 E DISJUNTOR DIN 50A (NÃO INCLUSA MURETA DE ALVENARIA). AF_07/2020_P | 0 | 0 | 0 | 1357.14 | 1357.14 | 1638.07 | UN |  | 0 | 0 | [6 empty] | 0 | 0
101524 | 101524 | SINAPI | ENTRADA DE ENERGIA ELÉTRICA, SUBTERRÂNEA, BIFÁSICA, COM CAIXA DE SOBREPOR, CABO DE 35 MM2 E DISJUNTOR DIN 50A (NÃO INCLUSA MURETA DE ALVENARIA). AF_07/2020_P | 0 | 0 | 0 | 1561.08 | 1561.08 | 1884.22 | UN |  | 0 | 0 | [6 empty] | 0 | 0
101525 | 101525 | SINAPI | ENTRADA DE ENERGIA ELÉTRICA, SUBTERRÂNEA, BIFÁSICA, COM CAIXA DE EMBUTIR, CABO DE 10 MM2 E DISJUNTOR DIN 50A (NÃO INCLUSA MURETA DE ALVENARIA). AF_07/2020_P | 0 | 0 | 0 | 1118.71 | 1118.71 | 1350.28 | UN |  | 0 | 0 | [6 empty] | 0 | 0
101526 | 101526 | SINAPI | ENTRADA DE ENERGIA ELÉTRICA, SUBTERRÂNEA, BIFÁSICA, COM CAIXA DE EMBUTIR, CABO DE 16 MM2 E DISJUNTOR DIN 50A (NÃO INCLUSA MURETA DE ALVENARIA). AF_07/2020_P | 0 | 0 | 0 | 1295.33 | 1295.33 | 1563.46 | UN |  | 0 | 0 | [6 empty] | 0 | 0
101527 | 101527 | SINAPI | ENTRADA DE ENERGIA ELÉTRICA, SUBTERRÂNEA, BIFÁSICA, COM CAIXA DE EMBUTIR, CABO DE 25 MM2 E DISJUNTOR DIN 50A (NÃO INCLUSA MURETA DE ALVENARIA). AF_07/2020_P | 0 | 0 | 0 | 1345.02 | 1345.02 | 1623.44 | UN |  | 0 | 0 | [6 empty] | 0 | 0
101528 | 101528 | SINAPI | ENTRADA DE ENERGIA ELÉTRICA, SUBTERRÂNEA, BIFÁSICA, COM CAIXA DE EMBUTIR, CABO DE 35 MM2 E DISJUNTOR DIN 50A (NÃO INCLUSA MURETA DE ALVENARIA). AF_07/2020_P | 0 | 0 | 0 | 1548.96 | 1548.96 | 1869.59 | UN |  | 0 | 0 | [6 empty] | 0 | 0
101529 | 101529 | SINAPI | ENTRADA DE ENERGIA ELÉTRICA, SUBTERRÂNEA, TRIFÁSICA, COM CAIXA DE SOBREPOR, CABO DE 10 MM2 E DISJUNTOR DIN 50A (NÃO INCLUSA MURETA DE ALVENARIA). AF_07/2020_P | 0 | 0 | 0 | 1261.4 | 1261.4 | 1522.51 | UN |  | 0 | 0 | [6 empty] | 0 | 0
101530 | 101530 | SINAPI | ENTRADA DE ENERGIA ELÉTRICA, SUBTERRÂNEA, TRIFÁSICA, COM CAIXA DE SOBREPOR, CABO DE 16 MM2 E DISJUNTOR DIN 50A (NÃO INCLUSA MURETA DE ALVENARIA). AF_07/2020_P | 0 | 0 | 0 | 1496.89 | 1496.89 | 1806.75 | UN |  | 0 | 0 | [6 empty] | 0 | 0
101531 | 101531 | SINAPI | ENTRADA DE ENERGIA ELÉTRICA, SUBTERRÂNEA, TRIFÁSICA, COM CAIXA DE SOBREPOR, CABO DE 25 MM2 E DISJUNTOR DIN 50A (NÃO INCLUSA MURETA DE ALVENARIA). AF_07/2020_P | 0 | 0 | 0 | 1563.15 | 1563.15 | 1886.72 | UN |  | 0 | 0 | [6 empty] | 0 | 0
101532 | 101532 | SINAPI | ENTRADA DE ENERGIA ELÉTRICA, SUBTERRÂNEA, TRIFÁSICA, COM CAIXA DE SOBREPOR, CABO DE 35 MM2 E DISJUNTOR DIN 50A (NÃO INCLUSA MURETA DE ALVENARIA). AF_07/2020_P | 0 | 0 | 0 | 1835.07 | 1835.07 | 2214.93 | UN |  | 0 | 0 | [6 empty] | 0 | 0
101533 | 101533 | SINAPI | ENTRADA DE ENERGIA ELÉTRICA, SUBTERRÂNEA, TRIFÁSICA, COM CAIXA DE EMBUTIR, CABO DE 10 MM2 E DISJUNTOR DIN 50A (NÃO INCLUSA MURETA DE ALVENARIA). AF_07/2020 | 0 | 0 | 0 | 1385.59 | 1385.59 | 1672.41 | UN |  | 0 | 0 | [6 empty] | 0 | 0
101534 | 101534 | SINAPI | ENTRADA DE ENERGIA ELÉTRICA, SUBTERRÂNEA, TRIFÁSICA, COM CAIXA DE EMBUTIR, CABO DE 16 MM2 E DISJUNTOR DIN 50A (NÃO INCLUSA MURETA DE ALVENARIA). AF_07/2020 | 0 | 0 | 0 | 1621.08 | 1621.08 | 1956.64 | UN |  | 0 | 0 | [6 empty] | 0 | 0
101535 | 101535 | SINAPI | ENTRADA DE ENERGIA ELÉTRICA, SUBTERRÂNEA, TRIFÁSICA, COM CAIXA DE EMBUTIR, CABO DE 25 MM2 E DISJUNTOR DIN 50A (NÃO INCLUSA MURETA DE ALVENARIA). AF_07/2020 | 0 | 0 | 0 | 1687.34 | 1687.34 | 2036.62 | UN |  | 0 | 0 | [6 empty] | 0 | 0
101536 | 101536 | SINAPI | ENTRADA DE ENERGIA ELÉTRICA, SUBTERRÂNEA, TRIFÁSICA, COM CAIXA DE EMBUTIR, CABO DE 35 MM2 E DISJUNTOR DIN 50A (NÃO INCLUSA MURETA DE ALVENARIA). AF_07/2020 | 0 | 0 | 0 | 1959.26 | 1959.26 | 2364.83 | UN |  | 0 | 0 | [6 empty] | 0 | 0
16.105.000030.SER | 16.105.000030.SER | PINI - fev/23 | ENTRADA DE ENERGIA ELÉTRICA, SUBTERRÂNEA, TRIFÁSICA, COM CAIXA DE EMBUTIR, CABO DE 16 MM2 E DISJUNTOR DIN 50A (NÃO INCLUSA MURETA DE ALVENARIA). AF_07/2020 | 0 | 0 | 0 | 1885.87 | 1885.87 | 2276.25 | UN |  | 0 | 0 | [6 empty] | 0 | 0
16.105.000031.SER | 16.105.000031.SER | PINI - fev/23 | ENTRADA DE ENERGIA ELÉTRICA, SUBTERRÂNEA, TRIFÁSICA, COM CAIXA DE EMBUTIR, CABO DE 25 MM2 E DISJUNTOR DIN 50A (NÃO INCLUSA MURETA DE ALVENARIA). AF_07/2020 | 0 | 0 | 0 | 2069.96 | 2069.96 | 2498.44 | UN |  | 0 | 0 | [6 empty] | 0 | 0
16.105.000032.SER | 16.105.000032.SER | PINI - fev/23 | ENTRADA DE ENERGIA ELÉTRICA, SUBTERRÂNEA, TRIFÁSICA, COM CAIXA DE EMBUTIR, CABO DE 35 MM2 E DISJUNTOR DIN 50A (NÃO INCLUSA MURETA DE ALVENARIA). AF_07/2020 | 0 | 0 | 0 | 2505.64 | 2505.64 | 3024.31 | UN |  | 0 | 0 | [6 empty] | 0 | 0
16.105.000033.SER | 16.105.000033.SER | PINI - fev/23 | Entrada de energia em poste próprio da edificação com potência instalada de 15 a 20 KW | 0 | 0 | 0 | 2829.71 | 2829.71 | 3415.46 | UN |  | 0 | 0 | [6 empty] | 0 | 0
16.105.000034.SER | 16.105.000034.SER | PINI - fev/23 | Entrada de energia em poste próprio da edificação com potência instalada de 20 a 25 KW | 0 | 0 | 0 | 4324.09 | 4324.09 | 5219.18 | UN |  | 0 | 0 | [6 empty] | 0 | 0
16.105.000035.SER | 16.105.000035.SER | PINI - fev/23 | Entrada de energia em poste próprio da edificação com potência instalada de 25 a 30 KW | 0 | 0 | 0 | 5277.61 | 5277.61 | 6370.08 | UN |  | 0 | 0 | [6 empty] | 0 | 0
96984 | 96984 | SINAPI | ELETRODUTO PVC 40MM (1 ¼ ) PARA SPDA - FORNECIMENTO E INSTALAÇÃO. AF_12/2017 | 0 | 0 | 0 | 77.59 | 77.59 | 93.65 | UN |  | 0 | 0 | [6 empty] | 0 | 0
91831 | 91831 | SINAPI | ELETRODUTO FLEXÍVEL CORRUGADO, PVC, DN 20 MM (1/2"), PARA CIRCUITOS TERMINAIS, INSTALADO EM FORRO - FORNECIMENTO E INSTALAÇÃO. AF_12/2015 | 0 | 0 | 0 | 10.69 | 10.69 | 12.9 | M |  | 0 | 0 | [6 empty] | 0 | 0
91834 | 91834 | SINAPI | ELETRODUTO FLEXÍVEL CORRUGADO, PVC, DN 25 MM (3/4"), PARA CIRCUITOS TERMINAIS, INSTALADO EM FORRO - FORNECIMENTO E INSTALAÇÃO. AF_12/2015 | 0 | 0 | 0 | 11.9 | 11.9 | 14.36 | M |  | 0 | 0 | [6 empty] | 0 | 0
91836 | 91836 | SINAPI | ELETRODUTO FLEXÍVEL CORRUGADO, PVC, DN 32 MM (1"), PARA CIRCUITOS TERMINAIS, INSTALADO EM FORRO - FORNECIMENTO E INSTALAÇÃO. AF_12/2015 | 0 | 0 | 0 | 15.96 | 15.96 | 19.26 | M |  | 0 | 0 | [6 empty] | 0 | 0
91842 | 91842 | SINAPI | ELETRODUTO FLEXÍVEL CORRUGADO, PVC, DN 20 MM (1/2"), PARA CIRCUITOS TERMINAIS, INSTALADO EM LAJE - FORNECIMENTO E INSTALAÇÃO. AF_12/2015 | 0 | 0 | 0 | 8.05 | 8.05 | 9.72 | M |  | 0 | 0 | [6 empty] | 0 | 0
91844 | 91844 | SINAPI | ELETRODUTO FLEXÍVEL CORRUGADO, PVC, DN 25 MM (3/4"), PARA CIRCUITOS TERMINAIS, INSTALADO EM LAJE - FORNECIMENTO E INSTALAÇÃO. AF_12/2015 | 0 | 0 | 0 | 9.26 | 9.26 | 11.18 | M |  | 0 | 0 | [6 empty] | 0 | 0
91846 | 91846 | SINAPI | ELETRODUTO FLEXÍVEL CORRUGADO, PVC, DN 32 MM (1"), PARA CIRCUITOS TERMINAIS, INSTALADO EM LAJE - FORNECIMENTO E INSTALAÇÃO. AF_12/2015 | 0 | 0 | 0 | 13.33 | 13.33 | 16.09 | M |  | 0 | 0 | [6 empty] | 0 | 0
91852 | 91852 | SINAPI | ELETRODUTO FLEXÍVEL CORRUGADO, PVC, DN 20 MM (1/2"), PARA CIRCUITOS TERMINAIS, INSTALADO EM PAREDE - FORNECIMENTO E INSTALAÇÃO. AF_12/2015 | 0 | 0 | 0 | 11.16 | 11.16 | 13.47 | M |  | 0 | 0 | [6 empty] | 0 | 0
91854 | 91854 | SINAPI | ELETRODUTO FLEXÍVEL CORRUGADO, PVC, DN 25 MM (3/4"), PARA CIRCUITOS TERMINAIS, INSTALADO EM PAREDE - FORNECIMENTO E INSTALAÇÃO. AF_12/2015 | 0 | 0 | 0 | 12.34 | 12.34 | 14.89 | M |  | 0 | 0 | [6 empty] | 0 | 0
91856 | 91856 | SINAPI | ELETRODUTO FLEXÍVEL CORRUGADO, PVC, DN 32 MM (1"), PARA CIRCUITOS TERMINAIS, INSTALADO EM PAREDE - FORNECIMENTO E INSTALAÇÃO. AF_12/2015 | 0 | 0 | 0 | 16.18 | 16.18 | 19.53 | M |  | 0 | 0 | [6 empty] | 0 | 0
91833 | 91833 | SINAPI | ELETRODUTO FLEXÍVEL CORRUGADO REFORÇADO, PVC, DN 20 MM (1/2"), PARA CIRCUITOS TERMINAIS, INSTALADO EM FORRO - FORNECIMENTO E INSTALAÇÃO. AF_12/2015 | 0 | 0 | 0 | 11.52 | 11.52 | 13.9 | M |  | 0 | 0 | [6 empty] | 0 | 0
91835 | 91835 | SINAPI | ELETRODUTO FLEXÍVEL CORRUGADO REFORÇADO, PVC, DN 25 MM (3/4"), PARA CIRCUITOS TERMINAIS, INSTALADO EM FORRO - FORNECIMENTO E INSTALAÇÃO. AF_12/2015 | 0 | 0 | 0 | 14.01 | 14.01 | 16.91 | M |  | 0 | 0 | [6 empty] | 0 | 0
91837 | 91837 | SINAPI | ELETRODUTO FLEXÍVEL CORRUGADO REFORÇADO, PVC, DN 32 MM (1"), PARA CIRCUITOS TERMINAIS, INSTALADO EM FORRO - FORNECIMENTO E INSTALAÇÃO. AF_12/2015 | 0 | 0 | 0 | 20.87 | 20.87 | 25.19 | M |  | 0 | 0 | [6 empty] | 0 | 0
91843 | 91843 | SINAPI | ELETRODUTO FLEXÍVEL CORRUGADO REFORÇADO, PVC, DN 20 MM (1/2"), PARA CIRCUITOS TERMINAIS, INSTALADO EM LAJE - FORNECIMENTO E INSTALAÇÃO. AF_12/2015 | 0 | 0 | 0 | 8.88 | 8.88 | 10.72 | M |  | 0 | 0 | [6 empty] | 0 | 0
91845 | 91845 | SINAPI | ELETRODUTO FLEXÍVEL CORRUGADO REFORÇADO, PVC, DN 25 MM (3/4"), PARA CIRCUITOS TERMINAIS, INSTALADO EM LAJE - FORNECIMENTO E INSTALAÇÃO. AF_12/2015 | 0 | 0 | 0 | 11.37 | 11.37 | 13.72 | M |  | 0 | 0 | [6 empty] | 0 | 0
91847 | 91847 | SINAPI | ELETRODUTO FLEXÍVEL CORRUGADO REFORÇADO, PVC, DN 32 MM (1"), PARA CIRCUITOS TERMINAIS, INSTALADO EM LAJE - FORNECIMENTO E INSTALAÇÃO. AF_12/2015 | 0 | 0 | 0 | 18.24 | 18.24 | 22.02 | M |  | 0 | 0 | [6 empty] | 0 | 0
91853 | 91853 | SINAPI | ELETRODUTO FLEXÍVEL CORRUGADO REFORÇADO, PVC, DN 20 MM (1/2"), PARA CIRCUITOS TERMINAIS, INSTALADO EM PAREDE - FORNECIMENTO E INSTALAÇÃO. AF_12/2015 | 0 | 0 | 0 | 11.93 | 11.93 | 14.4 | M |  | 0 | 0 | [6 empty] | 0 | 0
91855 | 91855 | SINAPI | ELETRODUTO FLEXÍVEL CORRUGADO REFORÇADO, PVC, DN 25 MM (3/4"), PARA CIRCUITOS TERMINAIS, INSTALADO EM PAREDE - FORNECIMENTO E INSTALAÇÃO. AF_12/2015 | 0 | 0 | 0 | 14.29 | 14.29 | 17.25 | M |  | 0 | 0 | [6 empty] | 0 | 0
91857 | 91857 | SINAPI | ELETRODUTO FLEXÍVEL CORRUGADO REFORÇADO, PVC, DN 32 MM (1"), PARA CIRCUITOS TERMINAIS, INSTALADO EM PAREDE - FORNECIMENTO E INSTALAÇÃO. AF_12/2015 | 0 | 0 | 0 | 20.72 | 20.72 | 25.01 | M |  | 0 | 0 | [6 empty] | 0 | 0
91874 | 91874 | SINAPI | LUVA PARA ELETRODUTO, PVC, ROSCÁVEL, DN 20 MM (1/2"), PARA CIRCUITOS TERMINAIS, INSTALADA EM FORRO - FORNECIMENTO E INSTALAÇÃO. AF_12/2015 | 0 | 0 | 0 | 6.07 | 6.07 | 7.33 | UN |  | 0 | 0 | [6 empty] | 0 | 0
91875 | 91875 | SINAPI | LUVA PARA ELETRODUTO, PVC, ROSCÁVEL, DN 25 MM (3/4"), PARA CIRCUITOS TERMINAIS, INSTALADA EM FORRO - FORNECIMENTO E INSTALAÇÃO. AF_12/2015 | 0 | 0 | 0 | 8.04 | 8.04 | 9.7 | UN |  | 0 | 0 | [6 empty] | 0 | 0
91876 | 91876 | SINAPI | LUVA PARA ELETRODUTO, PVC, ROSCÁVEL, DN 32 MM (1"), PARA CIRCUITOS TERMINAIS, INSTALADA EM FORRO - FORNECIMENTO E INSTALAÇÃO. AF_12/2015 | 0 | 0 | 0 | 10.61 | 10.61 | 12.81 | UN |  | 0 | 0 | [6 empty] | 0 | 0
91877 | 91877 | SINAPI | LUVA PARA ELETRODUTO, PVC, ROSCÁVEL, DN 40 MM (1 1/4"), PARA CIRCUITOS TERMINAIS, INSTALADA EM FORRO - FORNECIMENTO E INSTALAÇÃO. AF_12/2015 | 0 | 0 | 0 | 14.08 | 14.08 | 16.99 | UN |  | 0 | 0 | [6 empty] | 0 | 0
91878 | 91878 | SINAPI | LUVA PARA ELETRODUTO, PVC, ROSCÁVEL, DN 20 MM (1/2"), PARA CIRCUITOS TERMINAIS, INSTALADA EM LAJE - FORNECIMENTO E INSTALAÇÃO. AF_12/2015 | 0 | 0 | 0 | 7.82 | 7.82 | 9.44 | UN |  | 0 | 0 | [6 empty] | 0 | 0
91879 | 91879 | SINAPI | LUVA PARA ELETRODUTO, PVC, ROSCÁVEL, DN 25 MM (3/4"), PARA CIRCUITOS TERMINAIS, INSTALADA EM LAJE - FORNECIMENTO E INSTALAÇÃO. AF_12/2015 | 0 | 0 | 0 | 9.72 | 9.72 | 11.73 | UN |  | 0 | 0 | [6 empty] | 0 | 0
91880 | 91880 | SINAPI | LUVA PARA ELETRODUTO, PVC, ROSCÁVEL, DN 32 MM (1"), PARA CIRCUITOS TERMINAIS, INSTALADA EM LAJE - FORNECIMENTO E INSTALAÇÃO. AF_12/2015 | 0 | 0 | 0 | 12.34 | 12.34 | 14.89 | UN |  | 0 | 0 | [6 empty] | 0 | 0
91881 | 91881 | SINAPI | LUVA PARA ELETRODUTO, PVC, ROSCÁVEL, DN 40 MM (1 1/4"), PARA CIRCUITOS TERMINAIS, INSTALADA EM LAJE - FORNECIMENTO E INSTALAÇÃO. AF_12/2015 | 0 | 0 | 0 | 15.82 | 15.82 | 19.09 | UN |  | 0 | 0 | [6 empty] | 0 | 0
91882 | 91882 | SINAPI | LUVA PARA ELETRODUTO, PVC, ROSCÁVEL, DN 20 MM (1/2"), PARA CIRCUITOS TERMINAIS, INSTALADA EM PAREDE - FORNECIMENTO E INSTALAÇÃO. AF_12/2015 | 0 | 0 | 0 | 9.67 | 9.67 | 11.67 | UN |  | 0 | 0 | [6 empty] | 0 | 0
91884 | 91884 | SINAPI | LUVA PARA ELETRODUTO, PVC, ROSCÁVEL, DN 25 MM (3/4"), PARA CIRCUITOS TERMINAIS, INSTALADA EM PAREDE - FORNECIMENTO E INSTALAÇÃO. AF_12/2015 | 0 | 0 | 0 | 11.16 | 11.16 | 13.47 | UN |  | 0 | 0 | [6 empty] | 0 | 0
91885 | 91885 | SINAPI | LUVA PARA ELETRODUTO, PVC, ROSCÁVEL, DN 32 MM (1"), PARA CIRCUITOS TERMINAIS, INSTALADA EM PAREDE - FORNECIMENTO E INSTALAÇÃO. AF_12/2015 | 0 | 0 | 0 | 13.18 | 13.18 | 15.91 | UN |  | 0 | 0 | [6 empty] | 0 | 0
91886 | 91886 | SINAPI | LUVA PARA ELETRODUTO, PVC, ROSCÁVEL, DN 40 MM (1 1/4"), PARA CIRCUITOS TERMINAIS, INSTALADA EM PAREDE - FORNECIMENTO E INSTALAÇÃO. AF_12/2015 | 0 | 0 | 0 | 16 | 16 | 19.31 | UN |  | 0 | 0 | [6 empty] | 0 | 0
91887 | 91887 | SINAPI | CURVA 90 GRAUS PARA ELETRODUTO, PVC, ROSCÁVEL, DN 20 MM (1/2"), PARA CIRCUITOS TERMINAIS, INSTALADA EM FORRO - FORNECIMENTO E INSTALAÇÃO. AF_12/2015 | 0 | 0 | 0 | 11.2 | 11.2 | 13.52 | UN |  | 0 | 0 | [6 empty] | 0 | 0
91889 | 91889 | SINAPI | CURVA 180 GRAUS PARA ELETRODUTO, PVC, ROSCÁVEL, DN 20 MM (1/2"), PARA CIRCUITOS TERMINAIS, INSTALADA EM FORRO - FORNECIMENTO E INSTALAÇÃO. AF_12/2015 | 0 | 0 | 0 | 10.8 | 10.8 | 13.04 | UN |  | 0 | 0 | [6 empty] | 0 | 0
91890 | 91890 | SINAPI | CURVA 90 GRAUS PARA ELETRODUTO, PVC, ROSCÁVEL, DN 25 MM (3/4"), PARA CIRCUITOS TERMINAIS, INSTALADA EM FORRO - FORNECIMENTO E INSTALAÇÃO. AF_12/2015 | 0 | 0 | 0 | 13.35 | 13.35 | 16.11 | UN |  | 0 | 0 | [6 empty] | 0 | 0
91892 | 91892 | SINAPI | CURVA 180 GRAUS PARA ELETRODUTO, PVC, ROSCÁVEL, DN 25 MM (3/4"), PARA CIRCUITOS TERMINAIS, INSTALADA EM FORRO - FORNECIMENTO E INSTALAÇÃO. AF_12/2015 | 0 | 0 | 0 | 16.04 | 16.04 | 19.36 | UN |  | 0 | 0 | [6 empty] | 0 | 0
91893 | 91893 | SINAPI | CURVA 90 GRAUS PARA ELETRODUTO, PVC, ROSCÁVEL, DN 32 MM (1"), PARA CIRCUITOS TERMINAIS, INSTALADA EM FORRO - FORNECIMENTO E INSTALAÇÃO. AF_12/2015 | 0 | 0 | 0 | 18.22 | 18.22 | 21.99 | UN |  | 0 | 0 | [6 empty] | 0 | 0
91896 | 91896 | SINAPI | CURVA 90 GRAUS PARA ELETRODUTO, PVC, ROSCÁVEL, DN 40 MM (1 1/4"), PARA CIRCUITOS TERMINAIS, INSTALADA EM FORRO - FORNECIMENTO E INSTALAÇÃO. AF_12/2015 | 0 | 0 | 0 | 22.26 | 22.26 | 26.87 | UN |  | 0 | 0 | [6 empty] | 0 | 0
91898 | 91898 | SINAPI | CURVA 180 GRAUS PARA ELETRODUTO, PVC, ROSCÁVEL, DN 40 MM (1 1/4"), PARA CIRCUITOS TERMINAIS, INSTALADA EM FORRO - FORNECIMENTO E INSTALAÇÃO. AF_12/2015 | 0 | 0 | 0 | 25.18 | 25.18 | 30.39 | UN |  | 0 | 0 | [6 empty] | 0 | 0
91899 | 91899 | SINAPI | CURVA 90 GRAUS PARA ELETRODUTO, PVC, ROSCÁVEL, DN 20 MM (1/2"), PARA CIRCUITOS TERMINAIS, INSTALADA EM LAJE - FORNECIMENTO E INSTALAÇÃO. AF_12/2015 | 0 | 0 | 0 | 13.72 | 13.72 | 16.56 | UN |  | 0 | 0 | [6 empty] | 0 | 0
91901 | 91901 | SINAPI | CURVA 180 GRAUS PARA ELETRODUTO, PVC, ROSCÁVEL, DN 20 MM (1/2"), PARA CIRCUITOS TERMINAIS, INSTALADA EM LAJE - FORNECIMENTO E INSTALAÇÃO. AF_12/2015 | 0 | 0 | 0 | 13.32 | 13.32 | 16.08 | UN |  | 0 | 0 | [6 empty] | 0 | 0
91902 | 91902 | SINAPI | CURVA 90 GRAUS PARA ELETRODUTO, PVC, ROSCÁVEL, DN 25 MM (3/4"), PARA CIRCUITOS TERMINAIS, INSTALADA EM LAJE - FORNECIMENTO E INSTALAÇÃO. AF_12/2015 | 0 | 0 | 0 | 15.87 | 15.87 | 19.16 | UN |  | 0 | 0 | [6 empty] | 0 | 0
91895 | 91895 | SINAPI | CURVA 180 GRAUS PARA ELETRODUTO, PVC, ROSCÁVEL, DN 32 MM (1"), PARA CIRCUITOS TERMINAIS, INSTALADA EM FORRO - FORNECIMENTO E INSTALAÇÃO. AF_12/2015 | 0 | 0 | 0 | 20.96 | 20.96 | 25.3 | UN |  | 0 | 0 | [6 empty] | 0 | 0
91907 | 91907 | SINAPI | CURVA 180 GRAUS PARA ELETRODUTO, PVC, ROSCÁVEL, DN 32 MM (1), PARA CIRCUITOS TERMINAIS, INSTALADA EM LAJE - FORNECIMENTO E INSTALAÇÃO. AF_12/2015 | 0 | 0 | 0 | 23.49 | 23.49 | 28.35 | UN |  | 0 | 0 | [6 empty] | 0 | 0
91919 | 91919 | SINAPI | CURVA 180 GRAUS PARA ELETRODUTO, PVC, ROSCÁVEL, DN 32 MM (1), PARA CIRCUITOS TERMINAIS, INSTALADA EM PAREDE - FORNECIMENTO E INSTALAÇÃO. AF_12/2015 | 0 | 0 | 0 | 24.8 | 24.8 | 29.93 | UN |  | 0 | 0 | [6 empty] | 0 | 0
91904 | 91904 | SINAPI | CURVA 180 GRAUS PARA ELETRODUTO, PVC, ROSCÁVEL, DN 25 MM (3/4"), PARA CIRCUITOS TERMINAIS, INSTALADA EM LAJE - FORNECIMENTO E INSTALAÇÃO. AF_12/2015 | 0 | 0 | 0 | 18.56 | 18.56 | 22.4 | UN |  | 0 | 0 | [6 empty] | 0 | 0
91905 | 91905 | SINAPI | CURVA 90 GRAUS PARA ELETRODUTO, PVC, ROSCÁVEL, DN 32 MM (1"), PARA CIRCUITOS TERMINAIS, INSTALADA EM LAJE - FORNECIMENTO E INSTALAÇÃO. AF_12/2015 | 0 | 0 | 0 | 20.75 | 20.75 | 25.05 | UN |  | 0 | 0 | [6 empty] | 0 | 0
91908 | 91908 | SINAPI | CURVA 90 GRAUS PARA ELETRODUTO, PVC, ROSCÁVEL, DN 40 MM (1 1/4"), PARA CIRCUITOS TERMINAIS, INSTALADA EM LAJE - FORNECIMENTO E INSTALAÇÃO. AF_12/2015 | 0 | 0 | 0 | 24.84 | 24.84 | 29.98 | UN |  | 0 | 0 | [6 empty] | 0 | 0
91910 | 91910 | SINAPI | CURVA 180 GRAUS PARA ELETRODUTO, PVC, ROSCÁVEL, DN 40 MM (1 1/4"), PARA CIRCUITOS TERMINAIS, INSTALADA EM LAJE - FORNECIMENTO E INSTALAÇÃO. AF_12/2015 | 0 | 0 | 0 | 27.76 | 27.76 | 33.51 | UN |  | 0 | 0 | [6 empty] | 0 | 0
91911 | 91911 | SINAPI | CURVA 90 GRAUS PARA ELETRODUTO, PVC, ROSCÁVEL, DN 20 MM (1/2"), PARA CIRCUITOS TERMINAIS, INSTALADA EM PAREDE - FORNECIMENTO E INSTALAÇÃO. AF_12/2015 | 0 | 0 | 0 | 16.6 | 16.6 | 20.04 | UN |  | 0 | 0 | [6 empty] | 0 | 0
91913 | 91913 | SINAPI | CURVA 180 GRAUS PARA ELETRODUTO, PVC, ROSCÁVEL, DN 20 MM (1/2"), PARA CIRCUITOS TERMINAIS, INSTALADA EM PAREDE - FORNECIMENTO E INSTALAÇÃO. AF_12/2015 | 0 | 0 | 0 | 16.2 | 16.2 | 19.55 | UN |  | 0 | 0 | [6 empty] | 0 | 0
91914 | 91914 | SINAPI | CURVA 90 GRAUS PARA ELETRODUTO, PVC, ROSCÁVEL, DN 25 MM (3/4"), PARA CIRCUITOS TERMINAIS, INSTALADA EM PAREDE - FORNECIMENTO E INSTALAÇÃO. AF_12/2015 | 0 | 0 | 0 | 18.09 | 18.09 | 21.83 | UN |  | 0 | 0 | [6 empty] | 0 | 0
91916 | 91916 | SINAPI | CURVA 180 GRAUS PARA ELETRODUTO, PVC, ROSCÁVEL, DN 25 MM (3/4"), PARA CIRCUITOS TERMINAIS, INSTALADA EM PAREDE - FORNECIMENTO E INSTALAÇÃO. AF_12/2015 | 0 | 0 | 0 | 20.78 | 20.78 | 25.08 | UN |  | 0 | 0 | [6 empty] | 0 | 0
91917 | 91917 | SINAPI | CURVA 90 GRAUS PARA ELETRODUTO, PVC, ROSCÁVEL, DN 32 MM (1"), PARA CIRCUITOS TERMINAIS, INSTALADA EM PAREDE - FORNECIMENTO E INSTALAÇÃO. AF_12/2015 | 0 | 0 | 0 | 22.06 | 22.06 | 26.63 | UN |  | 0 | 0 | [6 empty] | 0 | 0
91920 | 91920 | SINAPI | CURVA 90 GRAUS PARA ELETRODUTO, PVC, ROSCÁVEL, DN 40 MM (1 1/4"), PARA CIRCUITOS TERMINAIS, INSTALADA EM PAREDE - FORNECIMENTO E INSTALAÇÃO. AF_12/2015 | 0 | 0 | 0 | 25.15 | 25.15 | 30.36 | UN |  | 0 | 0 | [6 empty] | 0 | 0
91922 | 91922 | SINAPI | CURVA 180 GRAUS PARA ELETRODUTO, PVC, ROSCÁVEL, DN 40 MM (1 1/4"), PARA CIRCUITOS TERMINAIS, INSTALADA EM PAREDE - FORNECIMENTO E INSTALAÇÃO. AF_12/2015 | 0 | 0 | 0 | 28.07 | 28.07 | 33.88 | UN |  | 0 | 0 | [6 empty] | 0 | 0
93013 | 93013 | SINAPI | LUVA PARA ELETRODUTO, PVC, ROSCÁVEL, DN 50 MM (1 1/2") - FORNECIMENTO E INSTALAÇÃO. AF_12/2015 | 0 | 0 | 0 | 18.31 | 18.31 | 22.1 | UN |  | 0 | 0 | [6 empty] | 0 | 0
93014 | 93014 | SINAPI | LUVA PARA ELETRODUTO, PVC, ROSCÁVEL, DN 60 MM (2") - FORNECIMENTO E INSTALAÇÃO. AF_12/2015 | 0 | 0 | 0 | 22.49 | 22.49 | 27.15 | UN |  | 0 | 0 | [6 empty] | 0 | 0
93015 | 93015 | SINAPI | LUVA PARA ELETRODUTO, PVC, ROSCÁVEL, DN 75 MM (2 1/2") - FORNECIMENTO E INSTALAÇÃO. AF_12/2015 | 0 | 0 | 0 | 34.13 | 34.13 | 41.19 | UN |  | 0 | 0 | [6 empty] | 0 | 0
93016 | 93016 | SINAPI | LUVA PARA ELETRODUTO, PVC, ROSCÁVEL, DN 85 MM (3") - FORNECIMENTO E INSTALAÇÃO. AF_12/2015 | 0 | 0 | 0 | 41.5 | 41.5 | 50.09 | UN |  | 0 | 0 | [6 empty] | 0 | 0
93017 | 93017 | SINAPI | LUVA PARA ELETRODUTO, PVC, ROSCÁVEL, DN 110 MM (4") - FORNECIMENTO E INSTALAÇÃO. AF_12/2015 | 0 | 0 | 0 | 62.43 | 62.43 | 75.35 | UN |  | 0 | 0 | [6 empty] | 0 | 0
93018 | 93018 | SINAPI | CURVA 90 GRAUS PARA ELETRODUTO, PVC, ROSCÁVEL, DN 50 MM (1 1/2") - FORNECIMENTO E INSTALAÇÃO. AF_12/2015 | 0 | 0 | 0 | 27.96 | 27.96 | 33.75 | UN |  | 0 | 0 | [6 empty] | 0 | 0
93020 | 93020 | SINAPI | CURVA 90 GRAUS PARA ELETRODUTO, PVC, ROSCÁVEL, DN 60 MM (2") - FORNECIMENTO E INSTALAÇÃO. AF_12/2015 | 0 | 0 | 0 | 35.84 | 35.84 | 43.26 | UN |  | 0 | 0 | [6 empty] | 0 | 0
93022 | 93022 | SINAPI | CURVA 90 GRAUS PARA ELETRODUTO, PVC, ROSCÁVEL, DN 75 MM (2 1/2") - FORNECIMENTO E INSTALAÇÃO. AF_12/2015 | 0 | 0 | 0 | 60 | 60 | 72.42 | UN |  | 0 | 0 | [6 empty] | 0 | 0
93024 | 93024 | SINAPI | CURVA 90 GRAUS PARA ELETRODUTO, PVC, ROSCÁVEL, DN 85 MM (3") - FORNECIMENTO E INSTALAÇÃO. AF_12/2015 | 0 | 0 | 0 | 63.08 | 63.08 | 76.14 | UN |  | 0 | 0 | [6 empty] | 0 | 0
93026 | 93026 | SINAPI | CURVA 90 GRAUS PARA ELETRODUTO, PVC, ROSCÁVEL, DN 110 MM (4") - FORNECIMENTO E INSTALAÇÃO. AF_12/2015 | 0 | 0 | 0 | 103.23 | 103.23 | 124.6 | UN |  | 0 | 0 | [6 empty] | 0 | 0
97559 | 97559 | SINAPI | CURVA 135 GRAUS PARA ELETRODUTO, PVC, ROSCÁVEL, DN 25 MM (3/4), PARA CIRCUITOS TERMINAIS, INSTALADA EM FORRO - FORNECIMENTO E INSTALAÇÃO. AF_12/2015 | 0 | 0 | 0 | 13.05 | 13.05 | 15.75 | UN |  | 0 | 0 | [6 empty] | 0 | 0
97562 | 97562 | SINAPI | CURVA 135 GRAUS PARA ELETRODUTO, PVC, ROSCÁVEL, DN 25 MM (3/4), PARA CIRCUITOS TERMINAIS, INSTALADA EM LAJE - FORNECIMENTO E INSTALAÇÃO. AF_12/2015 | 0 | 0 | 0 | 15.57 | 15.57 | 18.79 | UN |  | 0 | 0 | [6 empty] | 0 | 0
97564 | 97564 | SINAPI | CURVA 135 GRAUS PARA ELETRODUTO, PVC, ROSCÁVEL, DN 25 MM (3/4), PARA CIRCUITOS TERMINAIS, INSTALADA EM PAREDE - FORNECIMENTO E INSTALAÇÃO. AF_12/2015 | 0 | 0 | 0 | 17.79 | 17.79 | 21.47 | UN |  | 0 | 0 | [6 empty] | 0 | 0
91862 | 91862 | SINAPI | ELETRODUTO RÍGIDO ROSCÁVEL, PVC, DN 20 MM (1/2"), PARA CIRCUITOS TERMINAIS, INSTALADO EM FORRO - FORNECIMENTO E INSTALAÇÃO. AF_12/2015 | 0 | 0 | 0 | 13.26 | 13.26 | 16 | M |  | 0 | 0 | [6 empty] | 0 | 0
91863 | 91863 | SINAPI | ELETRODUTO RÍGIDO ROSCÁVEL, PVC, DN 25 MM (3/4"), PARA CIRCUITOS TERMINAIS, INSTALADO EM FORRO - FORNECIMENTO E INSTALAÇÃO. AF_12/2015 | 0 | 0 | 0 | 15.67 | 15.67 | 18.91 | M |  | 0 | 0 | [6 empty] | 0 | 0
91864 | 91864 | SINAPI | ELETRODUTO RÍGIDO ROSCÁVEL, PVC, DN 32 MM (1"), PARA CIRCUITOS TERMINAIS, INSTALADO EM FORRO - FORNECIMENTO E INSTALAÇÃO. AF_12/2015 | 0 | 0 | 0 | 21.09 | 21.09 | 25.46 | M |  | 0 | 0 | [6 empty] | 0 | 0
91865 | 91865 | SINAPI | ELETRODUTO RÍGIDO ROSCÁVEL, PVC, DN 40 MM (1 1/4"), PARA CIRCUITOS TERMINAIS, INSTALADO EM FORRO - FORNECIMENTO E INSTALAÇÃO. AF_12/2015 | 0 | 0 | 0 | 26.43 | 26.43 | 31.9 | M |  | 0 | 0 | [6 empty] | 0 | 0
91866 | 91866 | SINAPI | ELETRODUTO RÍGIDO ROSCÁVEL, PVC, DN 20 MM (1/2"), PARA CIRCUITOS TERMINAIS, INSTALADO EM LAJE - FORNECIMENTO E INSTALAÇÃO. AF_12/2015 | 0 | 0 | 0 | 10.81 | 10.81 | 13.05 | M |  | 0 | 0 | [6 empty] | 0 | 0
91867 | 91867 | SINAPI | ELETRODUTO RÍGIDO ROSCÁVEL, PVC, DN 25 MM (3/4"), PARA CIRCUITOS TERMINAIS, INSTALADO EM LAJE - FORNECIMENTO E INSTALAÇÃO. AF_12/2015 | 0 | 0 | 0 | 13.22 | 13.22 | 15.96 | M |  | 0 | 0 | [6 empty] | 0 | 0
91868 | 91868 | SINAPI | ELETRODUTO RÍGIDO ROSCÁVEL, PVC, DN 32 MM (1"), PARA CIRCUITOS TERMINAIS, INSTALADO EM LAJE - FORNECIMENTO E INSTALAÇÃO. AF_12/2015 | 0 | 0 | 0 | 18.64 | 18.64 | 22.5 | M |  | 0 | 0 | [6 empty] | 0 | 0
91869 | 91869 | SINAPI | ELETRODUTO RÍGIDO ROSCÁVEL, PVC, DN 40 MM (1 1/4"), PARA CIRCUITOS TERMINAIS, INSTALADO EM LAJE - FORNECIMENTO E INSTALAÇÃO. AF_12/2015 | 0 | 0 | 0 | 23.99 | 23.99 | 28.96 | M |  | 0 | 0 | [6 empty] | 0 | 0
91870 | 91870 | SINAPI | ELETRODUTO RÍGIDO ROSCÁVEL, PVC, DN 20 MM (1/2"), PARA CIRCUITOS TERMINAIS, INSTALADO EM PAREDE - FORNECIMENTO E INSTALAÇÃO. AF_12/2015 | 0 | 0 | 0 | 14.78 | 14.78 | 17.84 | M |  | 0 | 0 | [6 empty] | 0 | 0
91871 | 91871 | SINAPI | ELETRODUTO RÍGIDO ROSCÁVEL, PVC, DN 25 MM (3/4"), PARA CIRCUITOS TERMINAIS, INSTALADO EM PAREDE - FORNECIMENTO E INSTALAÇÃO. AF_12/2015 | 0 | 0 | 0 | 17.26 | 17.26 | 20.83 | M |  | 0 | 0 | [6 empty] | 0 | 0
91872 | 91872 | SINAPI | ELETRODUTO RÍGIDO ROSCÁVEL, PVC, DN 32 MM (1"), PARA CIRCUITOS TERMINAIS, INSTALADO EM PAREDE - FORNECIMENTO E INSTALAÇÃO. AF_12/2015 | 0 | 0 | 0 | 22.67 | 22.67 | 27.36 | M |  | 0 | 0 | [6 empty] | 0 | 0
91873 | 91873 | SINAPI | ELETRODUTO RÍGIDO ROSCÁVEL, PVC, DN 40 MM (1 1/4"), PARA CIRCUITOS TERMINAIS, INSTALADO EM PAREDE - FORNECIMENTO E INSTALAÇÃO. AF_12/2015 | 0 | 0 | 0 | 27.96 | 27.96 | 33.75 | M |  | 0 | 0 | [6 empty] | 0 | 0
93008 | 93008 | SINAPI | ELETRODUTO RÍGIDO ROSCÁVEL, PVC, DN 50 MM (1 1/2") - FORNECIMENTO E INSTALAÇÃO. AF_12/2015 | 0 | 0 | 0 | 24.19 | 24.19 | 29.2 | M |  | 0 | 0 | [6 empty] | 0 | 0
93009 | 93009 | SINAPI | ELETRODUTO RÍGIDO ROSCÁVEL, PVC, DN 60 MM (2") - FORNECIMENTO E INSTALAÇÃO. AF_12/2015 | 0 | 0 | 0 | 36.3 | 36.3 | 43.81 | M |  | 0 | 0 | [6 empty] | 0 | 0
93010 | 93010 | SINAPI | ELETRODUTO RÍGIDO ROSCÁVEL, PVC, DN 75 MM (2 1/2") - FORNECIMENTO E INSTALAÇÃO. AF_12/2015 | 0 | 0 | 0 | 50.91 | 50.91 | 61.45 | M |  | 0 | 0 | [6 empty] | 0 | 0
93011 | 93011 | SINAPI | ELETRODUTO RÍGIDO ROSCÁVEL, PVC, DN 85 MM (3") - FORNECIMENTO E INSTALAÇÃO. AF_12/2015 | 0 | 0 | 0 | 62.51 | 62.51 | 75.45 | M |  | 0 | 0 | [6 empty] | 0 | 0
93012 | 93012 | SINAPI | ELETRODUTO RÍGIDO ROSCÁVEL, PVC, DN 110 MM (4") - FORNECIMENTO E INSTALAÇÃO. AF_12/2015 | 0 | 0 | 0 | 95.11 | 95.11 | 114.8 | M |  | 0 | 0 | [6 empty] | 0 | 0
95726 | 95726 | SINAPI | ELETRODUTO RÍGIDO SOLDÁVEL, PVC, DN 20 MM (½), APARENTE, INSTALADO EM TETO - FORNECIMENTO E INSTALAÇÃO. AF_11/2016_P | 0 | 0 | 0 | 10.94 | 10.94 | 13.2 | M |  | 0 | 0 | [6 empty] | 0 | 0
95727 | 95727 | SINAPI | ELETRODUTO RÍGIDO SOLDÁVEL, PVC, DN 25 MM (3/4), APARENTE, INSTALADO EM TETO - FORNECIMENTO E INSTALAÇÃO. AF_11/2016_P | 0 | 0 | 0 | 15.28 | 15.28 | 18.44 | M |  | 0 | 0 | [6 empty] | 0 | 0
95728 | 95728 | SINAPI | ELETRODUTO RÍGIDO SOLDÁVEL, PVC, DN 32 MM (1), APARENTE, INSTALADO EM TETO - FORNECIMENTO E INSTALAÇÃO. AF_11/2016_P | 0 | 0 | 0 | 22.47 | 22.47 | 27.12 | M |  | 0 | 0 | [6 empty] | 0 | 0
95729 | 95729 | SINAPI | ELETRODUTO RÍGIDO SOLDÁVEL, PVC, DN 20 MM (½), APARENTE, INSTALADO EM PAREDE - FORNECIMENTO E INSTALAÇÃO. AF_11/2016_P | 0 | 0 | 0 | 10.13 | 10.13 | 12.23 | M |  | 0 | 0 | [6 empty] | 0 | 0
95730 | 95730 | SINAPI | ELETRODUTO RÍGIDO SOLDÁVEL, PVC, DN 25 MM (3/4), APARENTE, INSTALADO EM PAREDE - FORNECIMENTO E INSTALAÇÃO. AF_11/2016_P | 0 | 0 | 0 | 11.31 | 11.31 | 13.65 | M |  | 0 | 0 | [6 empty] | 0 | 0
95731 | 95731 | SINAPI | ELETRODUTO RÍGIDO SOLDÁVEL, PVC, DN 32 MM (1), APARENTE, INSTALADO EM PAREDE - FORNECIMENTO E INSTALAÇÃO. AF_11/2016_P | 0 | 0 | 0 | 13.96 | 13.96 | 16.85 | M |  | 0 | 0 | [6 empty] | 0 | 0
95733 | 95733 | SINAPI | LUVA PARA ELETRODUTO, PVC, SOLDÁVEL, DN 25 MM (3/4), APARENTE, INSTALADA EM TETO - FORNECIMENTO E INSTALAÇÃO. AF_11/2016_P | 0 | 0 | 0 | 6.78 | 6.78 | 8.18 | UN |  | 0 | 0 | [6 empty] | 0 | 0
95734 | 95734 | SINAPI | LUVA PARA ELETRODUTO, PVC, SOLDÁVEL, DN 32 MM (1), APARENTE, INSTALADA EM TETO - FORNECIMENTO E INSTALAÇÃO. AF_11/2016_P | 0 | 0 | 0 | 9.03 | 9.03 | 10.9 | UN |  | 0 | 0 | [6 empty] | 0 | 0
95735 | 95735 | SINAPI | LUVA PARA ELETRODUTO, PVC, SOLDÁVEL, DN 20 MM (1/2), APARENTE, INSTALADA EM PAREDE - FORNECIMENTO E INSTALAÇÃO. AF_11/2016_P | 0 | 0 | 0 | 7.48 | 7.48 | 9.03 | UN |  | 0 | 0 | [6 empty] | 0 | 0
95736 | 95736 | SINAPI | LUVA PARA ELETRODUTO, PVC, SOLDÁVEL, DN 25 MM (3/4), APARENTE, INSTALADA EM PAREDE - FORNECIMENTO E INSTALAÇÃO. AF_11/2016_P | 0 | 0 | 0 | 8.85 | 8.85 | 10.68 | UN |  | 0 | 0 | [6 empty] | 0 | 0
95738 | 95738 | SINAPI | LUVA PARA ELETRODUTO, PVC, SOLDÁVEL, DN 32 MM (1), APARENTE, INSTALADA EM PAREDE - FORNECIMENTO E INSTALAÇÃO. AF_11/2016_P | 0 | 0 | 0 | 10.71 | 10.71 | 12.93 | UN |  | 0 | 0 | [6 empty] | 0 | 0
95732 | 95732 | SINAPI | LUVA PARA ELETRODUTO, PVC, SOLDÁVEL, DN 20 MM (1/2), APARENTE, INSTALADA EM TETO - FORNECIMENTO E INSTALAÇÃO. AF_11/2016_P | 0 | 0 | 0 | 5.14 | 5.14 | 6.2 | UN |  | 0 | 0 | [6 empty] | 0 | 0
95745 | 95745 | SINAPI | ELETRODUTO DE AÇO GALVANIZADO, CLASSE LEVE, DN 20 MM (3/4), APARENTE, INSTALADO EM TETO - FORNECIMENTO E INSTALAÇÃO. AF_11/2016_P | 0 | 0 | 0 | 23.89 | 23.89 | 28.84 | M |  | 0 | 0 | [6 empty] | 0 | 0
95746 | 95746 | SINAPI | ELETRODUTO DE AÇO GALVANIZADO, CLASSE LEVE, DN 25 MM (1), APARENTE, INSTALADO EM TETO - FORNECIMENTO E INSTALAÇÃO. AF_11/2016_P | 0 | 0 | 0 | 29.71 | 29.71 | 35.86 | M |  | 0 | 0 | [6 empty] | 0 | 0
95747 | 95747 | SINAPI | ELETRODUTO DE AÇO GALVANIZADO, CLASSE SEMI PESADO, DN 32 MM (1 1/4), APARENTE, INSTALADO EM TETO - FORNECIMENTO E INSTALAÇÃO. AF_11/2016_P | 0 | 0 | 0 | 49.07 | 49.07 | 59.23 | M |  | 0 | 0 | [6 empty] | 0 | 0
95748 | 95748 | SINAPI | ELETRODUTO DE AÇO GALVANIZADO, CLASSE SEMI PESADO, DN 40 MM (1 1/2 ), APARENTE, INSTALADO EM TETO - FORNECIMENTO E INSTALAÇÃO. AF_11/2016_P | 0 | 0 | 0 | 53.05 | 53.05 | 64.03 | M |  | 0 | 0 | [6 empty] | 0 | 0
95749 | 95749 | SINAPI | ELETRODUTO DE AÇO GALVANIZADO, CLASSE LEVE, DN 20 MM (3/4), APARENTE, INSTALADO EM PAREDE - FORNECIMENTO E INSTALAÇÃO. AF_11/2016_P | 0 | 0 | 0 | 31.18 | 31.18 | 37.63 | M |  | 0 | 0 | [6 empty] | 0 | 0
95750 | 95750 | SINAPI | ELETRODUTO DE AÇO GALVANIZADO, CLASSE LEVE, DN 25 MM (1), APARENTE, INSTALADO EM PAREDE - FORNECIMENTO E INSTALAÇÃO. AF_11/2016_P | 0 | 0 | 0 | 36.84 | 36.84 | 44.47 | M |  | 0 | 0 | [6 empty] | 0 | 0
95751 | 95751 | SINAPI | ELETRODUTO DE AÇO GALVANIZADO, CLASSE SEMI PESADO, DN 32 MM (1 1/4), APARENTE, INSTALADO EM PAREDE - FORNECIMENTO E INSTALAÇÃO. AF_11/2016_P | 0 | 0 | 0 | 55.99 | 55.99 | 67.58 | M |  | 0 | 0 | [6 empty] | 0 | 0
95752 | 95752 | SINAPI | ELETRODUTO DE AÇO GALVANIZADO, CLASSE SEMI PESADO, DN 40 MM (1 1/2 ), APARENTE, INSTALADO EM PAREDE - FORNECIMENTO E INSTALAÇÃO. AF_11/2016_P | 0 | 0 | 0 | 59.7 | 59.7 | 72.06 | M |  | 0 | 0 | [6 empty] | 0 | 0
95753 | 95753 | SINAPI | LUVA DE EMENDA PARA ELETRODUTO, AÇO GALVANIZADO, DN 20 MM (3/4 ), APARENTE, INSTALADA EM TETO - FORNECIMENTO E INSTALAÇÃO. AF_11/2016_P | 0 | 0 | 0 | 7.96 | 7.96 | 9.61 | UN |  | 0 | 0 | [6 empty] | 0 | 0
95754 | 95754 | SINAPI | LUVA DE EMENDA PARA ELETRODUTO, AÇO GALVANIZADO, DN 25 MM (1''), APARENTE, INSTALADA EM TETO - FORNECIMENTO E INSTALAÇÃO. AF_11/2016_P | 0 | 0 | 0 | 9.91 | 9.91 | 11.96 | UN |  | 0 | 0 | [6 empty] | 0 | 0
95755 | 95755 | SINAPI | LUVA DE EMENDA PARA ELETRODUTO, AÇO GALVANIZADO, DN 32 MM (1 1/4''), APARENTE, INSTALADA EM TETO - FORNECIMENTO E INSTALAÇÃO. AF_11/2016_P | 0 | 0 | 0 | 14.25 | 14.25 | 17.2 | UN |  | 0 | 0 | [6 empty] | 0 | 0
95756 | 95756 | SINAPI | LUVA DE EMENDA PARA ELETRODUTO, AÇO GALVANIZADO, DN 40 MM (1 1/2''), APARENTE, INSTALADA EM TETO - FORNECIMENTO E INSTALAÇÃO. AF_11/2016_P | 0 | 0 | 0 | 18.99 | 18.99 | 22.92 | UN |  | 0 | 0 | [6 empty] | 0 | 0
95757 | 95757 | SINAPI | LUVA DE EMENDA PARA ELETRODUTO, AÇO GALVANIZADO, DN 20 MM (3/4''), APARENTE, INSTALADA EM PAREDE - FORNECIMENTO E INSTALAÇÃO. AF_11/2016_P | 0 | 0 | 0 | 12.01 | 12.01 | 14.5 | UN |  | 0 | 0 | [6 empty] | 0 | 0
95758 | 95758 | SINAPI | LUVA DE EMENDA PARA ELETRODUTO, AÇO GALVANIZADO, DN 25 MM (1''), APARENTE, INSTALADA EM PAREDE - FORNECIMENTO E INSTALAÇÃO. AF_11/2016_P | 0 | 0 | 0 | 13.5 | 13.5 | 16.29 | UN |  | 0 | 0 | [6 empty] | 0 | 0
95759 | 95759 | SINAPI | LUVA DE EMENDA PARA ELETRODUTO, AÇO GALVANIZADO, DN 32 MM (1 1/4''), APARENTE, INSTALADA EM PAREDE - FORNECIMENTO E INSTALAÇÃO. AF_11/2016_P | 0 | 0 | 0 | 17.16 | 17.16 | 20.71 | UN |  | 0 | 0 | [6 empty] | 0 | 0
95760 | 95760 | SINAPI | LUVA DE EMENDA PARA ELETRODUTO, AÇO GALVANIZADO, DN 40 MM (1 1/2''), APARENTE, INSTALADA EM PAREDE - FORNECIMENTO E INSTALAÇÃO. AF_11/2016_P | 0 | 0 | 0 | 21.11 | 21.11 | 25.48 | UN |  | 0 | 0 | [6 empty] | 0 | 0
91839 | 91839 | SINAPI | ELETRODUTO FLEXÍVEL LISO, PEAD, DN 32 MM (1"), PARA CIRCUITOS TERMINAIS, INSTALADO EM FORRO - FORNECIMENTO E INSTALAÇÃO. AF_12/2015 | 0 | 0 | 0 | 12.12 | 12.12 | 14.63 | M |  | 0 | 0 | [6 empty] | 0 | 0
91840 | 91840 | SINAPI | ELETRODUTO FLEXÍVEL CORRUGADO, PEAD, DN 40 MM (1 1/4"), PARA CIRCUITOS TERMINAIS, INSTALADO EM FORRO - FORNECIMENTO E INSTALAÇÃO. AF_12/2015 | 0 | 0 | 0 | 15.07 | 15.07 | 18.19 | M |  | 0 | 0 | [6 empty] | 0 | 0
91841 | 91841 | SINAPI | ELETRODUTO FLEXÍVEL LISO, PEAD, DN 40 MM (1 1/4"), PARA CIRCUITOS TERMINAIS, INSTALADO EM FORRO - FORNECIMENTO E INSTALAÇÃO. AF_12/2015 | 0 | 0 | 0 | 14.37 | 14.37 | 17.34 | M |  | 0 | 0 | [6 empty] | 0 | 0
91849 | 91849 | SINAPI | ELETRODUTO FLEXÍVEL LISO, PEAD, DN 32 MM (1"), PARA CIRCUITOS TERMINAIS, INSTALADO EM LAJE - FORNECIMENTO E INSTALAÇÃO. AF_12/2015 | 0 | 0 | 0 | 9.49 | 9.49 | 11.45 | M |  | 0 | 0 | [6 empty] | 0 | 0
91850 | 91850 | SINAPI | ELETRODUTO FLEXÍVEL CORRUGADO, PEAD, DN 40 MM (1 1/4"), PARA CIRCUITOS TERMINAIS, INSTALADO EM LAJE - FORNECIMENTO E INSTALAÇÃO. AF_12/2015 | 0 | 0 | 0 | 12.51 | 12.51 | 15.1 | M |  | 0 | 0 | [6 empty] | 0 | 0
91851 | 91851 | SINAPI | ELETRODUTO FLEXÍVEL LISO, PEAD, DN 40 MM (1 1/4"), PARA CIRCUITOS TERMINAIS, INSTALADO EM LAJE - FORNECIMENTO E INSTALAÇÃO. AF_12/2015 | 0 | 0 | 0 | 11.81 | 11.81 | 14.25 | M |  | 0 | 0 | [6 empty] | 0 | 0
91859 | 91859 | SINAPI | ELETRODUTO FLEXÍVEL LISO, PEAD, DN 32 MM (1"), PARA CIRCUITOS TERMINAIS, INSTALADO EM PAREDE - FORNECIMENTO E INSTALAÇÃO. AF_12/2015 | 0 | 0 | 0 | 12.63 | 12.63 | 15.24 | M |  | 0 | 0 | [6 empty] | 0 | 0
91860 | 91860 | SINAPI | ELETRODUTO FLEXÍVEL CORRUGADO, PEAD, DN 40 MM (1 1/4"), PARA CIRCUITOS TERMINAIS, INSTALADO EM PAREDE - FORNECIMENTO E INSTALAÇÃO. AF_12/2015 | 0 | 0 | 0 | 15.53 | 15.53 | 18.74 | M |  | 0 | 0 | [6 empty] | 0 | 0
91861 | 91861 | SINAPI | ELETRODUTO FLEXÍVEL LISO, PEAD, DN 40 MM (1 1/4"), PARA CIRCUITOS TERMINAIS, INSTALADO EM PAREDE - FORNECIMENTO E INSTALAÇÃO. AF_12/2015 | 0 | 0 | 0 | 14.88 | 14.88 | 17.96 | M |  | 0 | 0 | [6 empty] | 0 | 0
97667 | 97667 | SINAPI | ELETRODUTO FLEXÍVEL CORRUGADO, PEAD, DN 50 (1 ½) - FORNECIMENTO E INSTALAÇÃO. AF_04/2016 | 0 | 0 | 0 | 9.3 | 9.3 | 11.23 | M |  | 0 | 0 | [6 empty] | 0 | 0
97668 | 97668 | SINAPI | ELETRODUTO FLEXÍVEL CORRUGADO, PEAD, DN 63 (2") - FORNECIMENTO E INSTALAÇÃO. AF_04/2016 | 0 | 0 | 0 | 13.25 | 13.25 | 15.99 | M |  | 0 | 0 | [6 empty] | 0 | 0
97669 | 97669 | SINAPI | ELETRODUTO FLEXÍVEL CORRUGADO, PEAD, DN 90 (3) - FORNECIMENTO E INSTALAÇÃO. AF_04/2016 | 0 | 0 | 0 | 19.67 | 19.67 | 23.74 | M |  | 0 | 0 | [6 empty] | 0 | 0
97670 | 97670 | SINAPI | ELETRODUTO FLEXÍVEL CORRUGADO, PEAD, DN 100 (4) - FORNECIMENTO E INSTALAÇÃO. AF_04/2016 | 0 | 0 | 0 | 25.13 | 25.13 | 30.33 | M |  | 0 | 0 | [6 empty] | 0 | 0
91924 | 91924 | SINAPI | CABO DE COBRE FLEXÍVEL ISOLADO, 1,5 MM², ANTI-CHAMA 450/750 V, PARA CIRCUITOS TERMINAIS - FORNECIMENTO E INSTALAÇÃO. AF_12/2015 | 0 | 0 | 0 | 3.11 | 3.11 | 3.75 | M |  | 0 | 0 | [6 empty] | 0 | 0
91926 | 91926 | SINAPI | CABO DE COBRE FLEXÍVEL ISOLADO, 2,5 MM², ANTI-CHAMA 450/750 V, PARA CIRCUITOS TERMINAIS - FORNECIMENTO E INSTALAÇÃO. AF_12/2015 | 0 | 0 | 0 | 4.42 | 4.42 | 5.33 | M |  | 0 | 0 | [6 empty] | 0 | 0
91928 | 91928 | SINAPI | CABO DE COBRE FLEXÍVEL ISOLADO, 4 MM², ANTI-CHAMA 450/750 V, PARA CIRCUITOS TERMINAIS - FORNECIMENTO E INSTALAÇÃO. AF_12/2015 | 0 | 0 | 0 | 6.72 | 6.72 | 8.11 | M |  | 0 | 0 | [6 empty] | 0 | 0
91930 | 91930 | SINAPI | CABO DE COBRE FLEXÍVEL ISOLADO, 6 MM², ANTI-CHAMA 450/750 V, PARA CIRCUITOS TERMINAIS - FORNECIMENTO E INSTALAÇÃO. AF_12/2015 | 0 | 0 | 0 | 9.31 | 9.31 | 11.24 | M |  | 0 | 0 | [6 empty] | 0 | 0
91932 | 91932 | SINAPI | CABO DE COBRE FLEXÍVEL ISOLADO, 10 MM², ANTI-CHAMA 450/750 V, PARA CIRCUITOS TERMINAIS - FORNECIMENTO E INSTALAÇÃO. AF_12/2015 | 0 | 0 | 0 | 16.42 | 16.42 | 19.82 | M |  | 0 | 0 | [6 empty] | 0 | 0
91934 | 91934 | SINAPI | CABO DE COBRE FLEXÍVEL ISOLADO, 16 MM², ANTI-CHAMA 450/750 V, PARA CIRCUITOS TERMINAIS - FORNECIMENTO E INSTALAÇÃO. AF_12/2015 | 0 | 0 | 0 | 23.75 | 23.75 | 28.67 | M |  | 0 | 0 | [6 empty] | 0 | 0
92979 | 92979 | SINAPI | CABO DE COBRE FLEXÍVEL ISOLADO, 10 MM², ANTI-CHAMA 450/750 V, PARA DISTRIBUIÇÃO - FORNECIMENTO E INSTALAÇÃO. AF_12/2015 | 0 | 0 | 0 | 10.73 | 10.73 | 12.95 | M |  | 0 | 0 | [6 empty] | 0 | 0
92981 | 92981 | SINAPI | CABO DE COBRE FLEXÍVEL ISOLADO, 16 MM², ANTI-CHAMA 450/750 V, PARA DISTRIBUIÇÃO - FORNECIMENTO E INSTALAÇÃO. AF_12/2015 | 0 | 0 | 0 | 15.33 | 15.33 | 18.5 | M |  | 0 | 0 | [6 empty] | 0 | 0
91925 | 91925 | SINAPI | CABO DE COBRE FLEXÍVEL ISOLADO, 1,5 MM², ANTI-CHAMA 0,6/1,0 KV, PARA CIRCUITOS TERMINAIS - FORNECIMENTO E INSTALAÇÃO. AF_12/2015 | 0 | 0 | 0 | 3.68 | 3.68 | 4.44 | M |  | 0 | 0 | [6 empty] | 0 | 0
91927 | 91927 | SINAPI | CABO DE COBRE FLEXÍVEL ISOLADO, 2,5 MM², ANTI-CHAMA 0,6/1,0 KV, PARA CIRCUITOS TERMINAIS - FORNECIMENTO E INSTALAÇÃO. AF_12/2015 | 0 | 0 | 0 | 4.91 | 4.91 | 5.93 | M |  | 0 | 0 | [6 empty] | 0 | 0
91929 | 91929 | SINAPI | CABO DE COBRE FLEXÍVEL ISOLADO, 4 MM², ANTI-CHAMA 0,6/1,0 KV, PARA CIRCUITOS TERMINAIS - FORNECIMENTO E INSTALAÇÃO. AF_12/2015 | 0 | 0 | 0 | 7.14 | 7.14 | 8.62 | M |  | 0 | 0 | [6 empty] | 0 | 0
91931 | 91931 | SINAPI | CABO DE COBRE FLEXÍVEL ISOLADO, 6 MM², ANTI-CHAMA 0,6/1,0 KV, PARA CIRCUITOS TERMINAIS - FORNECIMENTO E INSTALAÇÃO. AF_12/2015 | 0 | 0 | 0 | 10 | 10 | 12.07 | M |  | 0 | 0 | [6 empty] | 0 | 0
91933 | 91933 | SINAPI | CABO DE COBRE FLEXÍVEL ISOLADO, 10 MM², ANTI-CHAMA 0,6/1,0 KV, PARA CIRCUITOS TERMINAIS - FORNECIMENTO E INSTALAÇÃO. AF_12/2015 | 0 | 0 | 0 | 15.88 | 15.88 | 19.17 | M |  | 0 | 0 | [6 empty] | 0 | 0
91935 | 91935 | SINAPI | CABO DE COBRE FLEXÍVEL ISOLADO, 16 MM², ANTI-CHAMA 0,6/1,0 KV, PARA CIRCUITOS TERMINAIS - FORNECIMENTO E INSTALAÇÃO. AF_12/2015 | 0 | 0 | 0 | 24.8 | 24.8 | 29.93 | M |  | 0 | 0 | [6 empty] | 0 | 0
92980 | 92980 | SINAPI | CABO DE COBRE FLEXÍVEL ISOLADO, 10 MM², ANTI-CHAMA 0,6/1,0 KV, PARA DISTRIBUIÇÃO - FORNECIMENTO E INSTALAÇÃO. AF_12/2015 | 0 | 0 | 0 | 10.26 | 10.26 | 12.38 | M |  | 0 | 0 | [6 empty] | 0 | 0
92982 | 92982 | SINAPI | CABO DE COBRE FLEXÍVEL ISOLADO, 16 MM², ANTI-CHAMA 0,6/1,0 KV, PARA DISTRIBUIÇÃO - FORNECIMENTO E INSTALAÇÃO. AF_12/2015 | 0 | 0 | 0 | 16.23 | 16.23 | 19.59 | M |  | 0 | 0 | [6 empty] | 0 | 0
92984 | 92984 | SINAPI | CABO DE COBRE FLEXÍVEL ISOLADO, 25 MM², ANTI-CHAMA 0,6/1,0 KV, PARA DISTRIBUIÇÃO - FORNECIMENTO E INSTALAÇÃO. AF_12/2015 | 0 | 0 | 0 | 27.31 | 27.31 | 32.96 | M |  | 0 | 0 | [6 empty] | 0 | 0
92986 | 92986 | SINAPI | CABO DE COBRE FLEXÍVEL ISOLADO, 35 MM², ANTI-CHAMA 0,6/1,0 KV, PARA DISTRIBUIÇÃO - FORNECIMENTO E INSTALAÇÃO. AF_12/2015 | 0 | 0 | 0 | 37.61 | 37.61 | 45.4 | M |  | 0 | 0 | [6 empty] | 0 | 0
92988 | 92988 | SINAPI | CABO DE COBRE FLEXÍVEL ISOLADO, 50 MM², ANTI-CHAMA 0,6/1,0 KV, PARA DISTRIBUIÇÃO - FORNECIMENTO E INSTALAÇÃO. AF_12/2015 | 0 | 0 | 0 | 54.4 | 54.4 | 65.66 | M |  | 0 | 0 | [6 empty] | 0 | 0
92990 | 92990 | SINAPI | CABO DE COBRE FLEXÍVEL ISOLADO, 70 MM², ANTI-CHAMA 0,6/1,0 KV, PARA DISTRIBUIÇÃO - FORNECIMENTO E INSTALAÇÃO. AF_12/2015 | 0 | 0 | 0 | 75.17 | 75.17 | 90.73 | M |  | 0 | 0 | [6 empty] | 0 | 0
92992 | 92992 | SINAPI | CABO DE COBRE FLEXÍVEL ISOLADO, 95 MM², ANTI-CHAMA 0,6/1,0 KV, PARA DISTRIBUIÇÃO - FORNECIMENTO E INSTALAÇÃO. AF_12/2015 | 0 | 0 | 0 | 97.11 | 97.11 | 117.21 | M |  | 0 | 0 | [6 empty] | 0 | 0
92994 | 92994 | SINAPI | CABO DE COBRE FLEXÍVEL ISOLADO, 120 MM², ANTI-CHAMA 0,6/1,0 KV, PARA DISTRIBUIÇÃO - FORNECIMENTO E INSTALAÇÃO. AF_12/2015 | 0 | 0 | 0 | 126.04 | 126.04 | 152.13 | M |  | 0 | 0 | [6 empty] | 0 | 0
92996 | 92996 | SINAPI | CABO DE COBRE FLEXÍVEL ISOLADO, 150 MM², ANTI-CHAMA 0,6/1,0 KV, PARA DISTRIBUIÇÃO - FORNECIMENTO E INSTALAÇÃO. AF_12/2015 | 0 | 0 | 0 | 152.46 | 152.46 | 184.02 | M |  | 0 | 0 | [6 empty] | 0 | 0
92998 | 92998 | SINAPI | CABO DE COBRE FLEXÍVEL ISOLADO, 185 MM², ANTI-CHAMA 0,6/1,0 KV, PARA DISTRIBUIÇÃO - FORNECIMENTO E INSTALAÇÃO. AF_12/2015 | 0 | 0 | 0 | 186.74 | 186.74 | 225.4 | M |  | 0 | 0 | [6 empty] | 0 | 0
93000 | 93000 | SINAPI | CABO DE COBRE FLEXÍVEL ISOLADO, 240 MM², ANTI-CHAMA 0,6/1,0 KV, PARA DISTRIBUIÇÃO - FORNECIMENTO E INSTALAÇÃO. AF_12/2015 | 0 | 0 | 0 | 247.07 | 247.07 | 298.21 | M |  | 0 | 0 | [6 empty] | 0 | 0
93002 | 93002 | SINAPI | CABO DE COBRE FLEXÍVEL ISOLADO, 300 MM², ANTI-CHAMA 0,6/1,0 KV, PARA DISTRIBUIÇÃO - FORNECIMENTO E INSTALAÇÃO. AF_12/2015 | 0 | 0 | 0 | 319.27 | 319.27 | 385.36 | M |  | 0 | 0 | [6 empty] | 0 | 0
101884 | 101884 | SINAPI | CABO DE COBRE ISOLADO, 10 MM², ANTI-CHAMA 450/750 V, INSTALADO EM ELETROCALHA OU PERFILADO - FORNECIMENTO E INSTALAÇÃO. AF_10/2020 | 0 | 0 | 0 | 10.42 | 10.42 | 12.58 | M |  | 0 | 0 | [6 empty] | 0 | 0
101885 | 101885 | SINAPI | CABO DE COBRE ISOLADO, 10 MM², ANTI-CHAMA 0,6/1 KV, INSTALADO EM ELETROCALHA OU PERFILADO - FORNECIMENTO E INSTALAÇÃO. AF_10/2020 | 0 | 0 | 0 | 9.95 | 9.95 | 12.01 | M |  | 0 | 0 | [6 empty] | 0 | 0
101886 | 101886 | SINAPI | CABO DE COBRE ISOLADO, 16 MM², ANTI-CHAMA 450/750 V, INSTALADO EM ELETROCALHA OU PERFILADO - FORNECIMENTO E INSTALAÇÃO. AF_10/2020 | 0 | 0 | 0 | 14.98 | 14.98 | 18.08 | M |  | 0 | 0 | [6 empty] | 0 | 0
101887 | 101887 | SINAPI | CABO DE COBRE ISOLADO, 16 MM², ANTI-CHAMA 0,6/1 KV, INSTALADO EM ELETROCALHA OU PERFILADO - FORNECIMENTO E INSTALAÇÃO. AF_10/2020 | 0 | 0 | 0 | 15.88 | 15.88 | 19.17 | M |  | 0 | 0 | [6 empty] | 0 | 0
101888 | 101888 | SINAPI | CABO DE COBRE ISOLADO, 25 MM², ANTI-CHAMA 450/750 V, INSTALADO EM ELETROCALHA OU PERFILADO - FORNECIMENTO E INSTALAÇÃO. AF_10/2020 | 0 | 0 | 0 | 23.48 | 23.48 | 28.34 | M |  | 0 | 0 | [6 empty] | 0 | 0
101889 | 101889 | SINAPI | CABO DE COBRE ISOLADO, 25 MM², ANTI-CHAMA 0,6/1 KV, INSTALADO EM ELETROCALHA OU PERFILADO - FORNECIMENTO E INSTALAÇÃO. AF_10/2020 | 0 | 0 | 0 | 24.66 | 24.66 | 29.76 | M |  | 0 | 0 | [6 empty] | 0 | 0
101560 | 101560 | SINAPI | CABO DE COBRE FLEXÍVEL ISOLADO, 10 MM², 0,6/1,0 KV, PARA REDE AÉREA DE DISTRIBUIÇÃO DE ENERGIA ELÉTRICA DE BAIXA TENSÃO - FORNECIMENTO E INSTALAÇÃO. AF_07/2020 | 0 | 0 | 0 | 9.89 | 9.89 | 11.94 | M |  | 0 | 0 | [6 empty] | 0 | 0
101561 | 101561 | SINAPI | CABO DE COBRE FLEXÍVEL ISOLADO, 16 MM², 0,6/1,0 KV, PARA REDE AÉREA DE DISTRIBUIÇÃO DE ENERGIA ELÉTRICA DE BAIXA TENSÃO - FORNECIMENTO E INSTALAÇÃO. AF_07/2020 | 0 | 0 | 0 | 15.7 | 15.7 | 18.95 | M |  | 0 | 0 | [6 empty] | 0 | 0
101562 | 101562 | SINAPI | CABO DE COBRE FLEXÍVEL ISOLADO, 25 MM², 0,6/1,0 KV, PARA REDE AÉREA DE DISTRIBUIÇÃO DE ENERGIA ELÉTRICA DE BAIXA TENSÃO - FORNECIMENTO E INSTALAÇÃO. AF_07/2020 | 0 | 0 | 0 | 24.3 | 24.3 | 29.33 | M |  | 0 | 0 | [6 empty] | 0 | 0
101563 | 101563 | SINAPI | CABO DE COBRE FLEXÍVEL ISOLADO, 35 MM², 0,6/1,0 KV, PARA REDE AÉREA DE DISTRIBUIÇÃO DE ENERGIA ELÉTRICA DE BAIXA TENSÃO - FORNECIMENTO E INSTALAÇÃO. AF_07/2020 | 0 | 0 | 0 | 34.3 | 34.3 | 41.4 | M |  | 0 | 0 | [6 empty] | 0 | 0
101564 | 101564 | SINAPI | CABO DE COBRE FLEXÍVEL ISOLADO, 50 MM², 0,6/1,0 KV, PARA REDE AÉREA DE DISTRIBUIÇÃO DE ENERGIA ELÉTRICA DE BAIXA TENSÃO - FORNECIMENTO E INSTALAÇÃO. AF_07/2020 | 0 | 0 | 0 | 50.7 | 50.7 | 61.19 | M |  | 0 | 0 | [6 empty] | 0 | 0
101565 | 101565 | SINAPI | CABO DE COBRE FLEXÍVEL ISOLADO, 70 MM², 0,6/1,0 KV, PARA REDE AÉREA DE DISTRIBUIÇÃO DE ENERGIA ELÉTRICA DE BAIXA TENSÃO - FORNECIMENTO E INSTALAÇÃO. AF_07/2020 | 0 | 0 | 0 | 70.89 | 70.89 | 85.56 | M |  | 0 | 0 | [6 empty] | 0 | 0
101567 | 101567 | SINAPI | CABO DE COBRE FLEXÍVEL ISOLADO, 95 MM², 0,6/1,0 KV, PARA REDE AÉREA DE DISTRIBUIÇÃO DE ENERGIA ELÉTRICA DE BAIXA TENSÃO - FORNECIMENTO E INSTALAÇÃO. AF_07/2020 | 0 | 0 | 0 | 92.02 | 92.02 | 111.07 | M |  | 0 | 0 | [6 empty] | 0 | 0
101568 | 101568 | SINAPI | CABO DE COBRE FLEXÍVEL ISOLADO, 120 MM², 0,6/1,0 KV, PARA REDE AÉREA DE DISTRIBUIÇÃO DE ENERGIA ELÉTRICA DE BAIXA TENSÃO - FORNECIMENTO E INSTALAÇÃO. AF_07/2020 | 0 | 0 | 0 | 120.3 | 120.3 | 145.2 | M |  | 0 | 0 | [6 empty] | 0 | 0
95777 | 95777 | SINAPI | CONDULETE DE ALUMÍNIO, TIPO B, PARA ELETRODUTO DE AÇO GALVANIZADO DN 20 MM (3/4''), APARENTE - FORNECIMENTO E INSTALAÇÃO. AF_11/2016_P | 0 | 0 | 0 | 28.73 | 28.73 | 34.68 | UN |  | 0 | 0 | [6 empty] | 0 | 0
95778 | 95778 | SINAPI | CONDULETE DE ALUMÍNIO, TIPO C, PARA ELETRODUTO DE AÇO GALVANIZADO DN 20 MM (3/4''), APARENTE - FORNECIMENTO E INSTALAÇÃO. AF_11/2016_P | 0 | 0 | 0 | 32.13 | 32.13 | 38.78 | UN |  | 0 | 0 | [6 empty] | 0 | 0
95779 | 95779 | SINAPI | CONDULETE DE ALUMÍNIO, TIPO E, PARA ELETRODUTO DE AÇO GALVANIZADO DN 20 MM (3/4''), APARENTE - FORNECIMENTO E INSTALAÇÃO. AF_11/2016_P | 0 | 0 | 0 | 26.72 | 26.72 | 32.25 | UN |  | 0 | 0 | [6 empty] | 0 | 0
95780 | 95780 | SINAPI | CONDULETE DE ALUMÍNIO, TIPO B, PARA ELETRODUTO DE AÇO GALVANIZADO DN 25 MM (1''), APARENTE - FORNECIMENTO E INSTALAÇÃO. AF_11/2016_P | 0 | 0 | 0 | 34.22 | 34.22 | 41.3 | UN |  | 0 | 0 | [6 empty] | 0 | 0
95781 | 95781 | SINAPI | CONDULETE DE ALUMÍNIO, TIPO C, PARA ELETRODUTO DE AÇO GALVANIZADO DN 25 MM (1''), APARENTE - FORNECIMENTO E INSTALAÇÃO. AF_11/2016_P | 0 | 0 | 0 | 38.9 | 38.9 | 46.95 | UN |  | 0 | 0 | [6 empty] | 0 | 0
95782 | 95782 | SINAPI | CONDULETE DE ALUMÍNIO, TIPO E, ELETRODUTO DE AÇO GALVANIZADO DN 25 MM (1''), APARENTE - FORNECIMENTO E INSTALAÇÃO. AF_11/2016_P | 0 | 0 | 0 | 36.52 | 36.52 | 44.08 | UN |  | 0 | 0 | [6 empty] | 0 | 0
95785 | 95785 | SINAPI | CONDULETE DE ALUMÍNIO, TIPO E, PARA ELETRODUTO DE AÇO GALVANIZADO DN 32 MM (1 1/4''), APARENTE - FORNECIMENTO E INSTALAÇÃO. AF_11/2016_P | 0 | 0 | 0 | 43.24 | 43.24 | 52.19 | UN |  | 0 | 0 | [6 empty] | 0 | 0
95787 | 95787 | SINAPI | CONDULETE DE ALUMÍNIO, TIPO LR, PARA ELETRODUTO DE AÇO GALVANIZADO DN 20 MM (3/4''), APARENTE - FORNECIMENTO E INSTALAÇÃO. AF_11/2016_P | 0 | 0 | 0 | 32.24 | 32.24 | 38.91 | UN |  | 0 | 0 | [6 empty] | 0 | 0
95789 | 95789 | SINAPI | CONDULETE DE ALUMÍNIO, TIPO LR, PARA ELETRODUTO DE AÇO GALVANIZADO DN 25 MM (1''), APARENTE - FORNECIMENTO E INSTALAÇÃO. AF_11/2016_P | 0 | 0 | 0 | 43.94 | 43.94 | 53.04 | UN |  | 0 | 0 | [6 empty] | 0 | 0
95791 | 95791 | SINAPI | CONDULETE DE ALUMÍNIO, TIPO LR, PARA ELETRODUTO DE AÇO GALVANIZADO DN 32 MM (1 1/4''), APARENTE - FORNECIMENTO E INSTALAÇÃO. AF_11/2016_P | 0 | 0 | 0 | 61.1 | 61.1 | 73.75 | UN |  | 0 | 0 | [6 empty] | 0 | 0
95795 | 95795 | SINAPI | CONDULETE DE ALUMÍNIO, TIPO T, PARA ELETRODUTO DE AÇO GALVANIZADO DN 20 MM (3/4''), APARENTE - FORNECIMENTO E INSTALAÇÃO. AF_11/2016_P | 0 | 0 | 0 | 36.74 | 36.74 | 44.35 | UN |  | 0 | 0 | [6 empty] | 0 | 0
95796 | 95796 | SINAPI | CONDULETE DE ALUMÍNIO, TIPO T, PARA ELETRODUTO DE AÇO GALVANIZADO DN 25 MM (1''), APARENTE - FORNECIMENTO E INSTALAÇÃO. AF_11/2016_P | 0 | 0 | 0 | 51.6 | 51.6 | 62.28 | UN |  | 0 | 0 | [6 empty] | 0 | 0
95797 | 95797 | SINAPI | CONDULETE DE ALUMÍNIO, TIPO T, PARA ELETRODUTO DE AÇO GALVANIZADO DN 32 MM (1 1/4''), APARENTE - FORNECIMENTO E INSTALAÇÃO. AF_11/2016_P | 0 | 0 | 0 | 71.37 | 71.37 | 86.14 | UN |  | 0 | 0 | [6 empty] | 0 | 0
95801 | 95801 | SINAPI | CONDULETE DE ALUMÍNIO, TIPO X, PARA ELETRODUTO DE AÇO GALVANIZADO DN 20 MM (3/4''), APARENTE - FORNECIMENTO E INSTALAÇÃO. AF_11/2016_P | 0 | 0 | 0 | 43.96 | 43.96 | 53.06 | UN |  | 0 | 0 | [6 empty] | 0 | 0
95802 | 95802 | SINAPI | CONDULETE DE ALUMÍNIO, TIPO X, PARA ELETRODUTO DE AÇO GALVANIZADO DN 25 MM (1''), APARENTE - FORNECIMENTO E INSTALAÇÃO. AF_11/2016_P | 0 | 0 | 0 | 54.65 | 54.65 | 65.96 | UN |  | 0 | 0 | [6 empty] | 0 | 0
95803 | 95803 | SINAPI | CONDULETE DE ALUMÍNIO, TIPO X, PARA ELETRODUTO DE AÇO GALVANIZADO DN 32 MM (1 1/4''), APARENTE - FORNECIMENTO E INSTALAÇÃO. AF_11/2016_P | 0 | 0 | 0 | 79.51 | 79.51 | 95.97 | UN |  | 0 | 0 | [6 empty] | 0 | 0
95804 | 95804 | SINAPI | CONDULETE DE PVC, TIPO B, PARA ELETRODUTO DE PVC SOLDÁVEL DN 20 MM (1/2''), APARENTE - FORNECIMENTO E INSTALAÇÃO. AF_11/2016 | 0 | 0 | 0 | 27.21 | 27.21 | 32.84 | UN |  | 0 | 0 | [6 empty] | 0 | 0
95805 | 95805 | SINAPI | CONDULETE DE PVC, TIPO B, PARA ELETRODUTO DE PVC SOLDÁVEL DN 25 MM (3/4''), APARENTE - FORNECIMENTO E INSTALAÇÃO. AF_11/2016 | 0 | 0 | 0 | 28.7 | 28.7 | 34.64 | UN |  | 0 | 0 | [6 empty] | 0 | 0
95806 | 95806 | SINAPI | CONDULETE DE PVC, TIPO B, PARA ELETRODUTO DE PVC SOLDÁVEL DN 32 MM (1''), APARENTE - FORNECIMENTO E INSTALAÇÃO. AF_11/2016 | 0 | 0 | 0 | 31.42 | 31.42 | 37.92 | UN |  | 0 | 0 | [6 empty] | 0 | 0
95807 | 95807 | SINAPI | CONDULETE DE PVC, TIPO LL, PARA ELETRODUTO DE PVC SOLDÁVEL DN 20 MM (1/2''), APARENTE - FORNECIMENTO E INSTALAÇÃO. AF_11/2016 | 0 | 0 | 0 | 31.89 | 31.89 | 38.49 | UN |  | 0 | 0 | [6 empty] | 0 | 0
95808 | 95808 | SINAPI | CONDULETE DE PVC, TIPO LL, PARA ELETRODUTO DE PVC SOLDÁVEL DN 25 MM (3/4''), APARENTE - FORNECIMENTO E INSTALAÇÃO. AF_11/2016 | 0 | 0 | 0 | 36.37 | 36.37 | 43.9 | UN |  | 0 | 0 | [6 empty] | 0 | 0
95809 | 95809 | SINAPI | CONDULETE DE PVC, TIPO LL, PARA ELETRODUTO DE PVC SOLDÁVEL DN 32 MM (1''), APARENTE - FORNECIMENTO E INSTALAÇÃO. AF_11/2016 | 0 | 0 | 0 | 45.11 | 45.11 | 54.45 | UN |  | 0 | 0 | [6 empty] | 0 | 0
95810 | 95810 | SINAPI | CONDULETE DE PVC, TIPO LB, PARA ELETRODUTO DE PVC SOLDÁVEL DN 20 MM (1/2''), APARENTE - FORNECIMENTO E INSTALAÇÃO. AF_11/2016 | 0 | 0 | 0 | 19.94 | 19.94 | 24.07 | UN |  | 0 | 0 | [6 empty] | 0 | 0
95811 | 95811 | SINAPI | CONDULETE DE PVC, TIPO LB, PARA ELETRODUTO DE PVC SOLDÁVEL DN 25 MM (3/4''), APARENTE - FORNECIMENTO E INSTALAÇÃO. AF_11/2016 | 0 | 0 | 0 | 24.43 | 24.43 | 29.49 | UN |  | 0 | 0 | [6 empty] | 0 | 0
95812 | 95812 | SINAPI | CONDULETE DE PVC, TIPO LB, PARA ELETRODUTO DE PVC SOLDÁVEL DN 32 MM (1''), APARENTE - FORNECIMENTO E INSTALAÇÃO. AF_11/2016 | 0 | 0 | 0 | 33.16 | 33.16 | 40.02 | UN |  | 0 | 0 | [6 empty] | 0 | 0
95813 | 95813 | SINAPI | CONDULETE DE PVC, TIPO TB, PARA ELETRODUTO DE PVC SOLDÁVEL DN 20 MM (1/2''), APARENTE - FORNECIMENTO E INSTALAÇÃO. AF_11/2016 | 0 | 0 | 0 | 23.14 | 23.14 | 27.93 | UN |  | 0 | 0 | [6 empty] | 0 | 0
95814 | 95814 | SINAPI | CONDULETE DE PVC, TIPO TB, PARA ELETRODUTO DE PVC SOLDÁVEL DN 25 MM (3/4''), APARENTE - FORNECIMENTO E INSTALAÇÃO. AF_11/2016 | 0 | 0 | 0 | 29.12 | 29.12 | 35.15 | UN |  | 0 | 0 | [6 empty] | 0 | 0
95815 | 95815 | SINAPI | CONDULETE DE PVC, TIPO TB, PARA ELETRODUTO DE PVC SOLDÁVEL DN 32 MM (1''), APARENTE - FORNECIMENTO E INSTALAÇÃO. AF_11/2016 | 0 | 0 | 0 | 42.77 | 42.77 | 51.62 | UN |  | 0 | 0 | [6 empty] | 0 | 0
95816 | 95816 | SINAPI | CONDULETE DE PVC, TIPO X, PARA ELETRODUTO DE PVC SOLDÁVEL DN 20 MM (1/2''), APARENTE - FORNECIMENTO E INSTALAÇÃO. AF_11/2016 | 0 | 0 | 0 | 38.6 | 38.6 | 46.59 | UN |  | 0 | 0 | [6 empty] | 0 | 0
95817 | 95817 | SINAPI | CONDULETE DE PVC, TIPO X, PARA ELETRODUTO DE PVC SOLDÁVEL DN 25 MM (3/4''), APARENTE - FORNECIMENTO E INSTALAÇÃO. AF_11/2016 | 0 | 0 | 0 | 45.47 | 45.47 | 54.88 | UN |  | 0 | 0 | [6 empty] | 0 | 0
95818 | 95818 | SINAPI | CONDULETE DE PVC, TIPO X, PARA ELETRODUTO DE PVC SOLDÁVEL DN 32 MM (1''), APARENTE - FORNECIMENTO E INSTALAÇÃO. AF_11/2016 | 0 | 0 | 0 | 63.06 | 63.06 | 76.11 | UN |  | 0 | 0 | [6 empty] | 0 | 0
91936 | 91936 | SINAPI | CAIXA OCTOGONAL 4" X 4", PVC, INSTALADA EM LAJE - FORNECIMENTO E INSTALAÇÃO. AF_12/2015 | 0 | 0 | 0 | 16.95 | 16.95 | 20.46 | UN |  | 0 | 0 | [6 empty] | 0 | 0
91937 | 91937 | SINAPI | CAIXA OCTOGONAL 3" X 3", PVC, INSTALADA EM LAJE - FORNECIMENTO E INSTALAÇÃO. AF_12/2015 | 0 | 0 | 0 | 14.37 | 14.37 | 17.34 | UN |  | 0 | 0 | [6 empty] | 0 | 0
91939 | 91939 | SINAPI | CAIXA RETANGULAR 4" X 2" ALTA (2,00 M DO PISO), PVC, INSTALADA EM PAREDE - FORNECIMENTO E INSTALAÇÃO. AF_12/2015 | 0 | 0 | 0 | 34.94 | 34.94 | 42.17 | UN |  | 0 | 0 | [6 empty] | 0 | 0
91940 | 91940 | SINAPI | CAIXA RETANGULAR 4" X 2" MÉDIA (1,30 M DO PISO), PVC, INSTALADA EM PAREDE - FORNECIMENTO E INSTALAÇÃO. AF_12/2015 | 0 | 0 | 0 | 18.61 | 18.61 | 22.46 | UN |  | 0 | 0 | [6 empty] | 0 | 0
91941 | 91941 | SINAPI | CAIXA RETANGULAR 4" X 2" BAIXA (0,30 M DO PISO), PVC, INSTALADA EM PAREDE - FORNECIMENTO E INSTALAÇÃO. AF_12/2015 | 0 | 0 | 0 | 12.49 | 12.49 | 15.08 | UN |  | 0 | 0 | [6 empty] | 0 | 0
91942 | 91942 | SINAPI | CAIXA RETANGULAR 4" X 4" ALTA (2,00 M DO PISO), PVC, INSTALADA EM PAREDE - FORNECIMENTO E INSTALAÇÃO. AF_12/2015 | 0 | 0 | 0 | 42.95 | 42.95 | 51.84 | UN |  | 0 | 0 | [6 empty] | 0 | 0
91943 | 91943 | SINAPI | CAIXA RETANGULAR 4" X 4" MÉDIA (1,30 M DO PISO), PVC, INSTALADA EM PAREDE - FORNECIMENTO E INSTALAÇÃO. AF_12/2015 | 0 | 0 | 0 | 24.17 | 24.17 | 29.17 | UN |  | 0 | 0 | [6 empty] | 0 | 0
91944 | 91944 | SINAPI | CAIXA RETANGULAR 4" X 4" BAIXA (0,30 M DO PISO), PVC, INSTALADA EM PAREDE - FORNECIMENTO E INSTALAÇÃO. AF_12/2015 | 0 | 0 | 0 | 17.15 | 17.15 | 20.7 | UN |  | 0 | 0 | [6 empty] | 0 | 0
92865 | 92865 | SINAPI | CAIXA OCTOGONAL 4" X 4", METÁLICA, INSTALADA EM LAJE - FORNECIMENTO E INSTALAÇÃO. AF_12/2015 | 0 | 0 | 0 | 13.15 | 13.15 | 15.87 | UN |  | 0 | 0 | [6 empty] | 0 | 0
92866 | 92866 | SINAPI | CAIXA SEXTAVADA 3" X 3", METÁLICA, INSTALADA EM LAJE - FORNECIMENTO E INSTALAÇÃO. AF_12/2015 | 0 | 0 | 0 | 10.67 | 10.67 | 12.88 | UN |  | 0 | 0 | [6 empty] | 0 | 0
92867 | 92867 | SINAPI | CAIXA RETANGULAR 4" X 2" ALTA (2,00 M DO PISO), METÁLICA, INSTALADA EM PAREDE - FORNECIMENTO E INSTALAÇÃO. AF_12/2015 | 0 | 0 | 0 | 33.87 | 33.87 | 40.88 | UN |  | 0 | 0 | [6 empty] | 0 | 0
92868 | 92868 | SINAPI | CAIXA RETANGULAR 4" X 2" MÉDIA (1,30 M DO PISO), METÁLICA, INSTALADA EM PAREDE - FORNECIMENTO E INSTALAÇÃO. AF_12/2015 | 0 | 0 | 0 | 17.54 | 17.54 | 21.17 | UN |  | 0 | 0 | [6 empty] | 0 | 0
92869 | 92869 | SINAPI | CAIXA RETANGULAR 4" X 2" BAIXA (0,30 M DO PISO), METÁLICA, INSTALADA EM PAREDE - FORNECIMENTO E INSTALAÇÃO. AF_12/2015 | 0 | 0 | 0 | 11.42 | 11.42 | 13.78 | UN |  | 0 | 0 | [6 empty] | 0 | 0
92870 | 92870 | SINAPI | CAIXA RETANGULAR 4" X 4" ALTA (2,00 M DO PISO), METÁLICA, INSTALADA EM PAREDE - FORNECIMENTO E INSTALAÇÃO. AF_12/2015 | 0 | 0 | 0 | 41.08 | 41.08 | 49.58 | UN |  | 0 | 0 | [6 empty] | 0 | 0
92871 | 92871 | SINAPI | CAIXA RETANGULAR 4" X 4" MÉDIA (1,30 M DO PISO), METÁLICA, INSTALADA EM PAREDE - FORNECIMENTO E INSTALAÇÃO. AF_12/2015 | 0 | 0 | 0 | 22.3 | 22.3 | 26.92 | UN |  | 0 | 0 | [6 empty] | 0 | 0
92872 | 92872 | SINAPI | CAIXA RETANGULAR 4" X 4" BAIXA (0,30 M DO PISO), METÁLICA, INSTALADA EM PAREDE - FORNECIMENTO E INSTALAÇÃO. AF_12/2015 | 0 | 0 | 0 | 15.28 | 15.28 | 18.44 | UN |  | 0 | 0 | [6 empty] | 0 | 0
97886 | 97886 | SINAPI | CAIXA ENTERRADA ELÉTRICA RETANGULAR, EM ALVENARIA COM TIJOLOS CERÂMICOS MACIÇOS, FUNDO COM BRITA, DIMENSÕES INTERNAS: 0,3X0,3X0,3 M. AF_12/2020 | 0 | 0 | 0 | 177.3 | 177.3 | 214 | UN |  | 0 | 0 | [6 empty] | 0 | 0
97887 | 97887 | SINAPI | CAIXA ENTERRADA ELÉTRICA RETANGULAR, EM ALVENARIA COM TIJOLOS CERÂMICOS MACIÇOS, FUNDO COM BRITA, DIMENSÕES INTERNAS: 0,4X0,4X0,4 M. AF_12/2020 | 0 | 0 | 0 | 279.78 | 279.78 | 337.69 | UN |  | 0 | 0 | [6 empty] | 0 | 0
97888 | 97888 | SINAPI | CAIXA ENTERRADA ELÉTRICA RETANGULAR, EM ALVENARIA COM TIJOLOS CERÂMICOS MACIÇOS, FUNDO COM BRITA, DIMENSÕES INTERNAS: 0,6X0,6X0,6 M. AF_12/2020 | 0 | 0 | 0 | 539.29 | 539.29 | 650.92 | UN |  | 0 | 0 | [6 empty] | 0 | 0
97889 | 97889 | SINAPI | CAIXA ENTERRADA ELÉTRICA RETANGULAR, EM ALVENARIA COM TIJOLOS CERÂMICOS MACIÇOS, FUNDO COM BRITA, DIMENSÕES INTERNAS: 0,8X0,8X0,6 M. AF_12/2020 | 0 | 0 | 0 | 730.16 | 730.16 | 881.3 | UN |  | 0 | 0 | [6 empty] | 0 | 0
97890 | 97890 | SINAPI | CAIXA ENTERRADA ELÉTRICA RETANGULAR, EM ALVENARIA COM TIJOLOS CERÂMICOS MACIÇOS, FUNDO COM BRITA, DIMENSÕES INTERNAS: 1X1X0,6 M. AF_12/2020 | 0 | 0 | 0 | 822.62 | 822.62 | 992.9 | UN |  | 0 | 0 | [6 empty] | 0 | 0
97933 | 97933 | SINAPI | CAIXA COM GRELHA SIMPLES RETANGULAR, EM CONCRETO PRÉ-MOLDADO, DIMENSÕES INTERNAS: 0,6X1,0X1,0 M. AF_12/2020 | 0 | 0 | 0 | 779.23 | 779.23 | 940.53 | UN |  | 0 | 0 | [6 empty] | 0 | 0
97947 | 97947 | SINAPI | CAIXA COM GRELHA SIMPLES RETANGULAR, EM ALVENARIA COM TIJOLOS CERÂMICOS MACIÇOS, DIMENSÕES INTERNAS: 0,5X1X1 M. AF_12/2020 | 0 | 0 | 0 | 1737.19 | 1737.19 | 2096.79 | UN |  | 0 | 0 | [6 empty] | 0 | 0
97948 | 97948 | SINAPI | CAIXA COM GRELHA DUPLA RETANGULAR, EM ALVENARIA COM TIJOLOS CERÂMICOS MACIÇOS, DIMENSÕES INTERNAS: 0,5X2,2X1 M. AF_12/2020 | 0 | 0 | 0 | 3167.41 | 3167.41 | 3823.06 | UN |  | 0 | 0 | [6 empty] | 0 | 0
97953 | 97953 | SINAPI | CAIXA COM GRELHA SIMPLES RETANGULAR, EM ALVENARIA COM BLOCOS DE CONCRETO, DIMENSÕES INTERNAS: 0,5X1X1 M. AF_12/2020 | 0 | 0 | 0 | 1225.21 | 1225.21 | 1478.83 | UN |  | 0 | 0 | [6 empty] | 0 | 0
97955 | 97955 | SINAPI | CAIXA COM GRELHA DUPLA RETANGULAR, EM ALVENARIA COM BLOCOS DE CONCRETO, DIMENSÕES INTERNAS: 0,5X2,2X1 M. AF_12/2020 | 0 | 0 | 0 | 2655.52 | 2655.52 | 3205.21 | UN |  | 0 | 0 | [6 empty] | 0 | 0
97891 | 97891 | SINAPI | CAIXA ENTERRADA ELÉTRICA RETANGULAR, EM ALVENARIA COM BLOCOS DE CONCRETO, FUNDO COM BRITA, DIMENSÕES INTERNAS: 0,4X0,4X0,4 M. AF_12/2020 | 0 | 0 | 0 | 208.61 | 208.61 | 251.79 | UN |  | 0 | 0 | [6 empty] | 0 | 0
97892 | 97892 | SINAPI | CAIXA ENTERRADA ELÉTRICA RETANGULAR, EM ALVENARIA COM BLOCOS DE CONCRETO, FUNDO COM BRITA, DIMENSÕES INTERNAS: 0,6X0,6X0,6 M. AF_12/2020 | 0 | 0 | 0 | 388.86 | 388.86 | 469.35 | UN |  | 0 | 0 | [6 empty] | 0 | 0
97893 | 97893 | SINAPI | CAIXA ENTERRADA ELÉTRICA RETANGULAR, EM ALVENARIA COM BLOCOS DE CONCRETO, FUNDO COM BRITA, DIMENSÕES INTERNAS: 0,8X0,8X0,6 M. AF_12/2020 | 0 | 0 | 0 | 538.29 | 538.29 | 649.72 | UN |  | 0 | 0 | [6 empty] | 0 | 0
97894 | 97894 | SINAPI | CAIXA ENTERRADA ELÉTRICA RETANGULAR, EM ALVENARIA COM BLOCOS DE CONCRETO, FUNDO COM BRITA, DIMENSÕES INTERNAS: 1X1X0,6 M. AF_12/2020 | 0 | 0 | 0 | 590.13 | 590.13 | 712.29 | UN |  | 0 | 0 | [6 empty] | 0 | 0
97881 | 97881 | SINAPI | CAIXA ENTERRADA ELÉTRICA RETANGULAR, EM CONCRETO PRÉ-MOLDADO, FUNDO COM BRITA, DIMENSÕES INTERNAS: 0,3X0,3X0,3 M. AF_12/2020 | 0 | 0 | 0 | 108.09 | 108.09 | 130.46 | UN |  | 0 | 0 | [6 empty] | 0 | 0
97882 | 97882 | SINAPI | CAIXA ENTERRADA ELÉTRICA RETANGULAR, EM CONCRETO PRÉ-MOLDADO, FUNDO COM BRITA, DIMENSÕES INTERNAS: 0,4X0,4X0,4 M. AF_12/2020 | 0 | 0 | 0 | 168.28 | 168.28 | 203.11 | UN |  | 0 | 0 | [6 empty] | 0 | 0
97883 | 97883 | SINAPI | CAIXA ENTERRADA ELÉTRICA RETANGULAR, EM CONCRETO PRÉ-MOLDADO, FUNDO COM BRITA, DIMENSÕES INTERNAS: 0,6X0,6X0,5 M. AF_12/2020 | 0 | 0 | 0 | 324.05 | 324.05 | 391.13 | UN |  | 0 | 0 | [6 empty] | 0 | 0
97884 | 97884 | SINAPI | CAIXA ENTERRADA ELÉTRICA RETANGULAR, EM CONCRETO PRÉ-MOLDADO, FUNDO COM BRITA, DIMENSÕES INTERNAS: 0,8X0,8X0,5 M. AF_12/2020 | 0 | 0 | 0 | 625.81 | 625.81 | 755.35 | UN |  | 0 | 0 | [6 empty] | 0 | 0
97885 | 97885 | SINAPI | CAIXA ENTERRADA ELÉTRICA RETANGULAR, EM CONCRETO PRÉ-MOLDADO, FUNDO COM BRITA, DIMENSÕES INTERNAS: 1X1X0,5 M. AF_12/2020 | 0 | 0 | 0 | 954.37 | 954.37 | 1151.92 | UN |  | 0 | 0 | [6 empty] | 0 | 0
91945 | 91945 | SINAPI | SUPORTE PARAFUSADO COM PLACA DE ENCAIXE 4" X 2" ALTO (2,00 M DO PISO) PARA PONTO ELÉTRICO - FORNECIMENTO E INSTALAÇÃO. AF_12/2015 | 0 | 0 | 0 | 11.14 | 11.14 | 13.45 | UN |  | 0 | 0 | [6 empty] | 0 | 0
91946 | 91946 | SINAPI | SUPORTE PARAFUSADO COM PLACA DE ENCAIXE 4" X 2" MÉDIO (1,30 M DO PISO) PARA PONTO ELÉTRICO - FORNECIMENTO E INSTALAÇÃO. AF_12/2015 | 0 | 0 | 0 | 9.23 | 9.23 | 11.14 | UN |  | 0 | 0 | [6 empty] | 0 | 0
91947 | 91947 | SINAPI | SUPORTE PARAFUSADO COM PLACA DE ENCAIXE 4" X 2" BAIXO (0,30 M DO PISO) PARA PONTO ELÉTRICO - FORNECIMENTO E INSTALAÇÃO. AF_12/2015 | 0 | 0 | 0 | 8.04 | 8.04 | 9.7 | UN |  | 0 | 0 | [6 empty] | 0 | 0
91949 | 91949 | SINAPI | SUPORTE PARAFUSADO COM PLACA DE ENCAIXE 4" X 4" ALTO (2,00 M DO PISO) PARA PONTO ELÉTRICO - FORNECIMENTO E INSTALAÇÃO. AF_12/2015 | 0 | 0 | 0 | 16.88 | 16.88 | 20.37 | UN |  | 0 | 0 | [6 empty] | 0 | 0
91950 | 91950 | SINAPI | SUPORTE PARAFUSADO COM PLACA DE ENCAIXE 4" X 4" MÉDIO (1,30 M DO PISO) PARA PONTO ELÉTRICO - FORNECIMENTO E INSTALAÇÃO. AF_12/2015 | 0 | 0 | 0 | 14.58 | 14.58 | 17.6 | UN |  | 0 | 0 | [6 empty] | 0 | 0
91951 | 91951 | SINAPI | SUPORTE PARAFUSADO COM PLACA DE ENCAIXE 4" X 4" BAIXO (0,30 M DO PISO) PARA PONTO ELÉTRICO - FORNECIMENTO E INSTALAÇÃO. AF_12/2015 | 0 | 0 | 0 | 13.19 | 13.19 | 15.92 | UN |  | 0 | 0 | [6 empty] | 0 | 0
101946 | 101946 | SINAPI | QUADRO DE MEDIÇÃO GERAL DE ENERGIA PARA 1 MEDIDOR DE SOBREPOR - FORNECIMENTO E INSTALAÇÃO. AF_10/2020 | 0 | 0 | 0 | 191.01 | 191.01 | 230.55 | UN |  | 0 | 0 | [6 empty] | 0 | 0
97362 | 97362 | SINAPI | QUADRO DE MEDIÇÃO GERAL DE ENERGIA PARA BARRAMENTO BLINDADO COM 4 MEDIDORES - FORNECIMENTO E INSTALAÇÃO. AF_10/2020 | 0 | 0 | 0 | 2474.29 | 2474.29 | 2986.47 | UN |  | 0 | 0 | [6 empty] | 0 | 0
97359 | 97359 | SINAPI | QUADRO DE MEDIÇÃO GERAL DE ENERGIA COM 8 MEDIDORES - FORNECIMENTO E INSTALAÇÃO. AF_10/2020 | 0 | 0 | 0 | 4248.38 | 4248.38 | 5127.79 | UN |  | 0 | 0 | [6 empty] | 0 | 0
97360 | 97360 | SINAPI | QUADRO DE MEDIÇÃO GERAL DE ENERGIA COM 12 MEDIDORES - FORNECIMENTO E INSTALAÇÃO. AF_10/2020 | 0 | 0 | 0 | 8185.52 | 8185.52 | 9879.92 | UN |  | 0 | 0 | [6 empty] | 0 | 0
97361 | 97361 | SINAPI | QUADRO DE MEDIÇÃO GERAL DE ENERGIA COM 16 MEDIDORES - FORNECIMENTO E INSTALAÇÃO. AF_10/2020 | 0 | 0 | 0 | 10914.04 | 10914.04 | 13173.25 | UN |  | 0 | 0 | [6 empty] | 0 | 0
101875 | 101875 | SINAPI | QUADRO DE DISTRIBUIÇÃO DE ENERGIA EM CHAPA DE AÇO GALVANIZADO, DE EMBUTIR, COM BARRAMENTO TRIFÁSICO, PARA 12 DISJUNTORES DIN 100A - FORNECIMENTO E INSTALAÇÃO. AF_10/2020 | 0 | 0 | 0 | 527.43 | 527.43 | 636.61 | UN |  | 0 | 0 | [6 empty] | 0 | 0
101876 | 101876 | SINAPI | QUADRO DE DISTRIBUIÇÃO DE ENERGIA EM PVC, DE EMBUTIR, SEM BARRAMENTO, PARA 6 DISJUNTORES - FORNECIMENTO E INSTALAÇÃO. AF_10/2020 | 0 | 0 | 0 | 95.28 | 95.28 | 115 | UN |  | 0 | 0 | [6 empty] | 0 | 0
101877 | 101877 | SINAPI | QUADRO DE DISTRIBUIÇÃO DE ENERGIA EM PVC, DE EMBUTIR, SEM BARRAMENTO, PARA 3 DISJUNTORES - FORNECIMENTO E INSTALAÇÃO. AF_10/2020 | 0 | 0 | 0 | 65.82 | 65.82 | 79.44 | UN |  | 0 | 0 | [6 empty] | 0 | 0
101878 | 101878 | SINAPI | QUADRO DE DISTRIBUIÇÃO DE ENERGIA EM CHAPA DE AÇO GALVANIZADO, DE SOBREPOR, COM BARRAMENTO TRIFÁSICO, PARA 18 DISJUNTORES DIN 100A - FORNECIMENTO E INSTALAÇÃO. AF_10/2020 | 0 | 0 | 0 | 728.23 | 728.23 | 878.97 | UN |  | 0 | 0 | [6 empty] | 0 | 0
101879 | 101879 | SINAPI | QUADRO DE DISTRIBUIÇÃO DE ENERGIA EM CHAPA DE AÇO GALVANIZADO, DE EMBUTIR, COM BARRAMENTO TRIFÁSICO, PARA 24 DISJUNTORES DIN 100A - FORNECIMENTO E INSTALAÇÃO. AF_10/2020 | 0 | 0 | 0 | 764.5 | 764.5 | 922.75 | UN |  | 0 | 0 | [6 empty] | 0 | 0
101880 | 101880 | SINAPI | QUADRO DE DISTRIBUIÇÃO DE ENERGIA EM CHAPA DE AÇO GALVANIZADO, DE EMBUTIR, COM BARRAMENTO TRIFÁSICO, PARA 30 DISJUNTORES DIN 150A - FORNECIMENTO E INSTALAÇÃO. AF_10/2020 | 0 | 0 | 0 | 879.71 | 879.71 | 1061.81 | UN |  | 0 | 0 | [6 empty] | 0 | 0
101881 | 101881 | SINAPI | QUADRO DE DISTRIBUIÇÃO DE ENERGIA EM CHAPA DE AÇO GALVANIZADO, DE EMBUTIR, COM BARRAMENTO TRIFÁSICO, PARA 40 DISJUNTORES DIN 100A - FORNECIMENTO E INSTALAÇÃO. AF_10/2020 | 0 | 0 | 0 | 1267.34 | 1267.34 | 1529.68 | UN |  | 0 | 0 | [6 empty] | 0 | 0
101882 | 101882 | SINAPI | QUADRO DE DISTRIBUIÇÃO DE ENERGIA EM CHAPA DE AÇO GALVANIZADO, DE EMBUTIR, COM BARRAMENTO TRIFÁSICO, PARA 30 DISJUNTORES DIN 225A - FORNECIMENTO E INSTALAÇÃO. AF_10/2020 | 0 | 0 | 0 | 1801.44 | 1801.44 | 2174.34 | UN |  | 0 | 0 | [6 empty] | 0 | 0
101883 | 101883 | SINAPI | QUADRO DE DISTRIBUIÇÃO DE ENERGIA EM CHAPA DE AÇO GALVANIZADO, DE EMBUTIR, COM BARRAMENTO TRIFÁSICO, PARA 18 DISJUNTORES DIN 100A - FORNECIMENTO E INSTALAÇÃO. AF_10/2020 | 0 | 0 | 0 | 728.76 | 728.76 | 879.61 | UN |  | 0 | 0 | [6 empty] | 0 | 0
101901 | 101901 | SINAPI | CONTATOR TRIPOLAR I NOMINAL 12A - FORNECIMENTO E INSTALAÇÃO. AF_10/2020 | 0 | 0 | 0 | 109.64 | 109.64 | 132.34 | UN |  | 0 | 0 | [6 empty] | 0 | 0
101902 | 101902 | SINAPI | CONTATOR TRIPOLAR I NOMINAL 22A - FORNECIMENTO E INSTALAÇÃO. AF_10/2020 | 0 | 0 | 0 | 136.05 | 136.05 | 164.21 | UN |  | 0 | 0 | [6 empty] | 0 | 0
101903 | 101903 | SINAPI | CONTATOR TRIPOLAR I NOMINAL 38A - FORNECIMENTO E INSTALAÇÃO. AF_10/2020 | 0 | 0 | 0 | 283.02 | 283.02 | 341.61 | UN |  | 0 | 0 | [6 empty] | 0 | 0
101904 | 101904 | SINAPI | CONTATOR TRIPOLAR I NOMIMAL 95A - FORNECIMENTO E INSTALAÇÃO. AF_10/2020 | 0 | 0 | 0 | 1021.61 | 1021.61 | 1233.08 | UN |  | 0 | 0 | [6 empty] | 0 | 0
93653 | 93653 | SINAPI | DISJUNTOR MONOPOLAR TIPO DIN, CORRENTE NOMINAL DE 10A - FORNECIMENTO E INSTALAÇÃO. AF_10/2020 | 0 | 0 | 0 | 12.16 | 12.16 | 14.68 | UN |  | 0 | 0 | [6 empty] | 0 | 0
93654 | 93654 | SINAPI | DISJUNTOR MONOPOLAR TIPO DIN, CORRENTE NOMINAL DE 16A - FORNECIMENTO E INSTALAÇÃO. AF_10/2020 | 0 | 0 | 0 | 12.9 | 12.9 | 15.57 | UN |  | 0 | 0 | [6 empty] | 0 | 0
93655 | 93655 | SINAPI | DISJUNTOR MONOPOLAR TIPO DIN, CORRENTE NOMINAL DE 20A - FORNECIMENTO E INSTALAÇÃO. AF_10/2020 | 0 | 0 | 0 | 14.29 | 14.29 | 17.25 | UN |  | 0 | 0 | [6 empty] | 0 | 0
93656 | 93656 | SINAPI | DISJUNTOR MONOPOLAR TIPO DIN, CORRENTE NOMINAL DE 25A - FORNECIMENTO E INSTALAÇÃO. AF_10/2020 | 0 | 0 | 0 | 14.29 | 14.29 | 17.25 | UN |  | 0 | 0 | [6 empty] | 0 | 0
93657 | 93657 | SINAPI | DISJUNTOR MONOPOLAR TIPO DIN, CORRENTE NOMINAL DE 32A - FORNECIMENTO E INSTALAÇÃO. AF_10/2020 | 0 | 0 | 0 | 15.99 | 15.99 | 19.3 | UN |  | 0 | 0 | [6 empty] | 0 | 0
93658 | 93658 | SINAPI | DISJUNTOR MONOPOLAR TIPO DIN, CORRENTE NOMINAL DE 40A - FORNECIMENTO E INSTALAÇÃO. AF_10/2020 | 0 | 0 | 0 | 23.17 | 23.17 | 27.97 | UN |  | 0 | 0 | [6 empty] | 0 | 0
93659 | 93659 | SINAPI | DISJUNTOR MONOPOLAR TIPO DIN, CORRENTE NOMINAL DE 50A - FORNECIMENTO E INSTALAÇÃO. AF_10/2020 | 0 | 0 | 0 | 26.68 | 26.68 | 32.2 | UN |  | 0 | 0 | [6 empty] | 0 | 0
101890 | 101890 | SINAPI | DISJUNTOR MONOPOLAR TIPO NEMA, CORRENTE NOMINAL DE 10 ATÉ 30A - FORNECIMENTO E INSTALAÇÃO. AF_10/2020 | 0 | 0 | 0 | 17 | 17 | 20.52 | UN |  | 0 | 0 | [6 empty] | 0 | 0
101891 | 101891 | SINAPI | DISJUNTOR MONOPOLAR TIPO NEMA, CORRENTE NOMINAL DE 35 ATÉ 50A - FORNECIMENTO E INSTALAÇÃO. AF_10/2020 | 0 | 0 | 0 | 29.51 | 29.51 | 35.62 | UN |  | 0 | 0 | [6 empty] | 0 | 0
93660 | 93660 | SINAPI | DISJUNTOR BIPOLAR TIPO DIN, CORRENTE NOMINAL DE 10A - FORNECIMENTO E INSTALAÇÃO. AF_10/2020 | 0 | 0 | 0 | 58.62 | 58.62 | 70.75 | UN |  | 0 | 0 | [6 empty] | 0 | 0
93661 | 93661 | SINAPI | DISJUNTOR BIPOLAR TIPO DIN, CORRENTE NOMINAL DE 16A - FORNECIMENTO E INSTALAÇÃO. AF_10/2020 | 0 | 0 | 0 | 60.11 | 60.11 | 72.55 | UN |  | 0 | 0 | [6 empty] | 0 | 0
93662 | 93662 | SINAPI | DISJUNTOR BIPOLAR TIPO DIN, CORRENTE NOMINAL DE 20A - FORNECIMENTO E INSTALAÇÃO. AF_10/2020 | 0 | 0 | 0 | 62.87 | 62.87 | 75.88 | UN |  | 0 | 0 | [6 empty] | 0 | 0
93663 | 93663 | SINAPI | DISJUNTOR BIPOLAR TIPO DIN, CORRENTE NOMINAL DE 25A - FORNECIMENTO E INSTALAÇÃO. AF_10/2020 | 0 | 0 | 0 | 62.87 | 62.87 | 75.88 | UN |  | 0 | 0 | [6 empty] | 0 | 0
93664 | 93664 | SINAPI | DISJUNTOR BIPOLAR TIPO DIN, CORRENTE NOMINAL DE 32A - FORNECIMENTO E INSTALAÇÃO. AF_10/2020 | 0 | 0 | 0 | 66.28 | 66.28 | 80 | UN |  | 0 | 0 | [6 empty] | 0 | 0
93665 | 93665 | SINAPI | DISJUNTOR BIPOLAR TIPO DIN, CORRENTE NOMINAL DE 40A - FORNECIMENTO E INSTALAÇÃO. AF_10/2020 | 0 | 0 | 0 | 70.98 | 70.98 | 85.67 | UN |  | 0 | 0 | [6 empty] | 0 | 0
93666 | 93666 | SINAPI | DISJUNTOR BIPOLAR TIPO DIN, CORRENTE NOMINAL DE 50A - FORNECIMENTO E INSTALAÇÃO. AF_10/2020 | 0 | 0 | 0 | 77.99 | 77.99 | 94.13 | UN |  | 0 | 0 | [6 empty] | 0 | 0
101892 | 101892 | SINAPI | DISJUNTOR BIPOLAR TIPO NEMA, CORRENTE NOMINAL DE 10 ATÉ 50A - FORNECIMENTO E INSTALAÇÃO. AF_10/2020 | 0 | 0 | 0 | 74.24 | 74.24 | 89.61 | UN |  | 0 | 0 | [6 empty] | 0 | 0
93667 | 93667 | SINAPI | DISJUNTOR TRIPOLAR TIPO DIN, CORRENTE NOMINAL DE 10A - FORNECIMENTO E INSTALAÇÃO. AF_10/2020 | 0 | 0 | 0 | 73.46 | 73.46 | 88.67 | UN |  | 0 | 0 | [6 empty] | 0 | 0
93668 | 93668 | SINAPI | DISJUNTOR TRIPOLAR TIPO DIN, CORRENTE NOMINAL DE 16A - FORNECIMENTO E INSTALAÇÃO. AF_10/2020 | 0 | 0 | 0 | 75.7 | 75.7 | 91.37 | UN |  | 0 | 0 | [6 empty] | 0 | 0
93669 | 93669 | SINAPI | DISJUNTOR TRIPOLAR TIPO DIN, CORRENTE NOMINAL DE 20A - FORNECIMENTO E INSTALAÇÃO. AF_10/2020 | 0 | 0 | 0 | 79.84 | 79.84 | 96.37 | UN |  | 0 | 0 | [6 empty] | 0 | 0
93670 | 93670 | SINAPI | DISJUNTOR TRIPOLAR TIPO DIN, CORRENTE NOMINAL DE 25A - FORNECIMENTO E INSTALAÇÃO. AF_10/2020 | 0 | 0 | 0 | 79.84 | 79.84 | 96.37 | UN |  | 0 | 0 | [6 empty] | 0 | 0
93671 | 93671 | SINAPI | DISJUNTOR TRIPOLAR TIPO DIN, CORRENTE NOMINAL DE 32A - FORNECIMENTO E INSTALAÇÃO. AF_10/2020 | 0 | 0 | 0 | 84.94 | 84.94 | 102.52 | UN |  | 0 | 0 | [6 empty] | 0 | 0
93672 | 93672 | SINAPI | DISJUNTOR TRIPOLAR TIPO DIN, CORRENTE NOMINAL DE 40A - FORNECIMENTO E INSTALAÇÃO. AF_10/2020 | 0 | 0 | 0 | 93.21 | 93.21 | 112.5 | UN |  | 0 | 0 | [6 empty] | 0 | 0
93673 | 93673 | SINAPI | DISJUNTOR TRIPOLAR TIPO DIN, CORRENTE NOMINAL DE 50A - FORNECIMENTO E INSTALAÇÃO. AF_10/2020 | 0 | 0 | 0 | 103.75 | 103.75 | 125.23 | UN |  | 0 | 0 | [6 empty] | 0 | 0
101893 | 101893 | SINAPI | DISJUNTOR TRIPOLAR TIPO NEMA, CORRENTE NOMINAL DE 10 ATÉ 50A - FORNECIMENTO E INSTALAÇÃO. AF_10/2020 | 0 | 0 | 0 | 95.19 | 95.19 | 114.89 | UN |  | 0 | 0 | [6 empty] | 0 | 0
101894 | 101894 | SINAPI | DISJUNTOR TRIPOLAR TIPO NEMA, CORRENTE NOMINAL DE 60 ATÉ 100A - FORNECIMENTO E INSTALAÇÃO. AF_10/2020 | 0 | 0 | 0 | 166.69 | 166.69 | 201.19 | UN |  | 0 | 0 | [6 empty] | 0 | 0
101663 | 101663 | SINAPI | ABRAÇADEIRA DE FIXAÇÃO DE BRAÇOS DE LUMINÁRIAS DE 2" - FORNECIMENTO E INSTALAÇÃO. AF_08/2020 | 0 | 0 | 0 | 29.2 | 29.2 | 35.24 | UN |  | 0 | 0 | [6 empty] | 0 | 0
101664 | 101664 | SINAPI | ABRAÇADEIRA DE FIXAÇÃO DE BRAÇOS DE LUMINÁRIAS DE 3" - FORNECIMENTO E INSTALAÇÃO. AF_08/2020 | 0 | 0 | 0 | 30.24 | 30.24 | 36.5 | UN |  | 0 | 0 | [6 empty] | 0 | 0
101665 | 101665 | SINAPI | ABRAÇADEIRA DE FIXAÇÃO DE BRAÇOS DE LUMINÁRIAS DE 4" - FORNECIMENTO E INSTALAÇÃO. AF_08/2020 | 0 | 0 | 0 | 34.73 | 34.73 | 41.92 | UN |  | 0 | 0 | [6 empty] | 0 | 0
101895 | 101895 | SINAPI | DISJUNTOR TERMOMAGNÉTICO TRIPOLAR , CORRENTE NOMINAL DE 125A - FORNECIMENTO E INSTALAÇÃO. AF_10/2020 | 0 | 0 | 0 | 445.37 | 445.37 | 537.56 | UN |  | 0 | 0 | [6 empty] | 0 | 0
101896 | 101896 | SINAPI | DISJUNTOR TERMOMAGNÉTICO TRIPOLAR , CORRENTE NOMINAL DE 200A - FORNECIMENTO E INSTALAÇÃO. AF_10/2020 | 0 | 0 | 0 | 661.28 | 661.28 | 798.16 | UN |  | 0 | 0 | [6 empty] | 0 | 0
101897 | 101897 | SINAPI | DISJUNTOR TERMOMAGNÉTICO TRIPOLAR , CORRENTE NOMINAL DE 250A - FORNECIMENTO E INSTALAÇÃO. AF_10/2020 | 0 | 0 | 0 | 1048.09 | 1048.09 | 1265.04 | UN |  | 0 | 0 | [6 empty] | 0 | 0
101898 | 101898 | SINAPI | DISJUNTOR TERMOMAGNÉTICO TRIPOLAR , CORRENTE NOMINAL DE 400A - FORNECIMENTO E INSTALAÇÃO. AF_10/2020 | 0 | 0 | 0 | 1398.72 | 1398.72 | 1688.26 | UN |  | 0 | 0 | [6 empty] | 0 | 0
101899 | 101899 | SINAPI | DISJUNTOR TERMOMAGNÉTICO TRIPOLAR , CORRENTE NOMINAL DE 600A - FORNECIMENTO E INSTALAÇÃO. AF_10/2020 | 0 | 0 | 0 | 2232.74 | 2232.74 | 2694.92 | UN |  | 0 | 0 | [6 empty] | 0 | 0
101900 | 101900 | SINAPI | DISJUNTOR BAIXA TENSÃO TRIPOLAR A SECO 800A/600V - FORNECIMENTO E INSTALAÇÃO. AF_10/2020 | 0 | 0 | 0 | 4648.41 | 4648.41 | 5610.63 | UN |  | 0 | 0 | [6 empty] | 0 | 0
91952 | 91952 | SINAPI | INTERRUPTOR SIMPLES (1 MÓDULO), 10A/250V, SEM SUPORTE E SEM PLACA - FORNECIMENTO E INSTALAÇÃO. AF_12/2015 | 0 | 0 | 0 | 21.5 | 21.5 | 25.95 | UN |  | 0 | 0 | [6 empty] | 0 | 0
91953 | 91953 | SINAPI | INTERRUPTOR SIMPLES (1 MÓDULO), 10A/250V, INCLUINDO SUPORTE E PLACA - FORNECIMENTO E INSTALAÇÃO. AF_12/2015 | 0 | 0 | 0 | 30.73 | 30.73 | 37.09 | UN |  | 0 | 0 | [6 empty] | 0 | 0
91956 | 91956 | SINAPI | INTERRUPTOR SIMPLES (1 MÓDULO) COM INTERRUPTOR PARALELO (1 MÓDULO), 10A/250V, SEM SUPORTE E SEM PLACA - FORNECIMENTO E INSTALAÇÃO. AF_12/2015 | 0 | 0 | 0 | 46.76 | 46.76 | 56.44 | UN |  | 0 | 0 | [6 empty] | 0 | 0
91957 | 91957 | SINAPI | INTERRUPTOR SIMPLES (1 MÓDULO) COM INTERRUPTOR PARALELO (1 MÓDULO), 10A/250V, INCLUINDO SUPORTE E PLACA - FORNECIMENTO E INSTALAÇÃO. AF_12/2015 | 0 | 0 | 0 | 55.99 | 55.99 | 67.58 | UN |  | 0 | 0 | [6 empty] | 0 | 0
91958 | 91958 | SINAPI | INTERRUPTOR SIMPLES (2 MÓDULOS), 10A/250V, SEM SUPORTE E SEM PLACA - FORNECIMENTO E INSTALAÇÃO. AF_12/2015 | 0 | 0 | 0 | 39.42 | 39.42 | 47.58 | UN |  | 0 | 0 | [6 empty] | 0 | 0
91959 | 91959 | SINAPI | INTERRUPTOR SIMPLES (2 MÓDULOS), 10A/250V, INCLUINDO SUPORTE E PLACA - FORNECIMENTO E INSTALAÇÃO. AF_12/2015 | 0 | 0 | 0 | 48.65 | 48.65 | 58.72 | UN |  | 0 | 0 | [6 empty] | 0 | 0
91962 | 91962 | SINAPI | INTERRUPTOR SIMPLES (1 MÓDULO) COM INTERRUPTOR PARALELO (2 MÓDULOS), 10A/250V, SEM SUPORTE E SEM PLACA - FORNECIMENTO E INSTALAÇÃO. AF_12/2015 | 0 | 0 | 0 | 72.07 | 72.07 | 86.99 | UN |  | 0 | 0 | [6 empty] | 0 | 0
91963 | 91963 | SINAPI | INTERRUPTOR SIMPLES (1 MÓDULO) COM INTERRUPTOR PARALELO (2 MÓDULOS), 10A/250V, INCLUINDO SUPORTE E PLACA - FORNECIMENTO E INSTALAÇÃO. AF_12/2015 | 0 | 0 | 0 | 81.3 | 81.3 | 98.13 | UN |  | 0 | 0 | [6 empty] | 0 | 0
91964 | 91964 | SINAPI | INTERRUPTOR SIMPLES (2 MÓDULOS) COM INTERRUPTOR PARALELO (1 MÓDULO), 10A/250V, SEM SUPORTE E SEM PLACA - FORNECIMENTO E INSTALAÇÃO. AF_12/2015 | 0 | 0 | 0 | 64.66 | 64.66 | 78.04 | UN |  | 0 | 0 | [6 empty] | 0 | 0
91965 | 91965 | SINAPI | INTERRUPTOR SIMPLES (2 MÓDULOS) COM INTERRUPTOR PARALELO (1 MÓDULO), 10A/250V, INCLUINDO SUPORTE E PLACA - FORNECIMENTO E INSTALAÇÃO. AF_12/2015 | 0 | 0 | 0 | 73.89 | 73.89 | 89.19 | UN |  | 0 | 0 | [6 empty] | 0 | 0
91966 | 91966 | SINAPI | INTERRUPTOR SIMPLES (3 MÓDULOS), 10A/250V, SEM SUPORTE E SEM PLACA - FORNECIMENTO E INSTALAÇÃO. AF_12/2015 | 0 | 0 | 0 | 57.32 | 57.32 | 69.19 | UN |  | 0 | 0 | [6 empty] | 0 | 0
91967 | 91967 | SINAPI | INTERRUPTOR SIMPLES (3 MÓDULOS), 10A/250V, INCLUINDO SUPORTE E PLACA - FORNECIMENTO E INSTALAÇÃO. AF_12/2015 | 0 | 0 | 0 | 66.55 | 66.55 | 80.33 | UN |  | 0 | 0 | [6 empty] | 0 | 0
91970 | 91970 | SINAPI | INTERRUPTOR SIMPLES (3 MÓDULOS) COM INTERRUPTOR PARALELO (1 MÓDULO), 10A/250V, SEM SUPORTE E SEM PLACA - FORNECIMENTO E INSTALAÇÃO. AF_12/2015 | 0 | 0 | 0 | 83 | 83 | 100.18 | UN |  | 0 | 0 | [6 empty] | 0 | 0
91971 | 91971 | SINAPI | INTERRUPTOR SIMPLES (3 MÓDULOS) COM INTERRUPTOR PARALELO (1 MÓDULO), 10A/250V, INCLUINDO SUPORTE E PLACA - FORNECIMENTO E INSTALAÇÃO. AF_12/2015 | 0 | 0 | 0 | 97.58 | 97.58 | 117.78 | UN |  | 0 | 0 | [6 empty] | 0 | 0
91972 | 91972 | SINAPI | INTERRUPTOR SIMPLES (2 MÓDULOS) COM INTERRUPTOR PARALELO (2 MÓDULOS), 10A/250V, SEM SUPORTE E SEM PLACA - FORNECIMENTO E INSTALAÇÃO. AF_12/2015 | 0 | 0 | 0 | 90.4 | 90.4 | 109.11 | UN |  | 0 | 0 | [6 empty] | 0 | 0
91973 | 91973 | SINAPI | INTERRUPTOR SIMPLES (2 MÓDULOS) COM INTERRUPTOR PARALELO (2 MÓDULOS), 10A/250V, INCLUINDO SUPORTE E PLACA - FORNECIMENTO E INSTALAÇÃO. AF_12/2015 | 0 | 0 | 0 | 104.98 | 104.98 | 126.71 | UN |  | 0 | 0 | [6 empty] | 0 | 0
91974 | 91974 | SINAPI | INTERRUPTOR SIMPLES (4 MÓDULOS), 10A/250V, SEM SUPORTE E SEM PLACA - FORNECIMENTO E INSTALAÇÃO. AF_12/2015 | 0 | 0 | 0 | 75.6 | 75.6 | 91.25 | UN |  | 0 | 0 | [6 empty] | 0 | 0
91975 | 91975 | SINAPI | INTERRUPTOR SIMPLES (4 MÓDULOS), 10A/250V, INCLUINDO SUPORTE E PLACA - FORNECIMENTO E INSTALAÇÃO. AF_12/2015 | 0 | 0 | 0 | 90.18 | 90.18 | 108.85 | UN |  | 0 | 0 | [6 empty] | 0 | 0
91976 | 91976 | SINAPI | INTERRUPTOR SIMPLES (6 MÓDULOS), 10A/250V, SEM SUPORTE E SEM PLACA - FORNECIMENTO E INSTALAÇÃO. AF_12/2015 | 0 | 0 | 0 | 111.54 | 111.54 | 134.63 | UN |  | 0 | 0 | [6 empty] | 0 | 0
91977 | 91977 | SINAPI | INTERRUPTOR SIMPLES (6 MÓDULOS), 10A/250V, INCLUINDO SUPORTE E PLACA - FORNECIMENTO E INSTALAÇÃO. AF_12/2015 | 0 | 0 | 0 | 126.12 | 126.12 | 152.23 | UN |  | 0 | 0 | [6 empty] | 0 | 0
92022 | 92022 | SINAPI | INTERRUPTOR SIMPLES (1 MÓDULO) COM 1 TOMADA DE EMBUTIR 2P+T 10 A, SEM SUPORTE E SEM PLACA - FORNECIMENTO E INSTALAÇÃO. AF_12/2015 | 0 | 0 | 0 | 45.44 | 45.44 | 54.85 | UN |  | 0 | 0 | [6 empty] | 0 | 0
92023 | 92023 | SINAPI | INTERRUPTOR SIMPLES (1 MÓDULO) COM 1 TOMADA DE EMBUTIR 2P+T 10 A, INCLUINDO SUPORTE E PLACA - FORNECIMENTO E INSTALAÇÃO. AF_12/2015 | 0 | 0 | 0 | 54.67 | 54.67 | 65.99 | UN |  | 0 | 0 | [6 empty] | 0 | 0
92024 | 92024 | SINAPI | INTERRUPTOR SIMPLES (1 MÓDULO) COM 2 TOMADAS DE EMBUTIR 2P+T 10 A, SEM SUPORTE E SEM PLACA - FORNECIMENTO E INSTALAÇÃO. AF_12/2015 | 0 | 0 | 0 | 69.43 | 69.43 | 83.8 | UN |  | 0 | 0 | [6 empty] | 0 | 0
92025 | 92025 | SINAPI | INTERRUPTOR SIMPLES (1 MÓDULO) COM 2 TOMADAS DE EMBUTIR 2P+T 10 A, INCLUINDO SUPORTE E PLACA - FORNECIMENTO E INSTALAÇÃO. AF_12/2015 | 0 | 0 | 0 | 78.66 | 78.66 | 94.94 | UN |  | 0 | 0 | [6 empty] | 0 | 0
92026 | 92026 | SINAPI | INTERRUPTOR SIMPLES (2 MÓDULOS) COM 1 TOMADA DE EMBUTIR 2P+T 10 A, SEM SUPORTE E SEM PLACA - FORNECIMENTO E INSTALAÇÃO. AF_12/2015 | 0 | 0 | 0 | 63.34 | 63.34 | 76.45 | UN |  | 0 | 0 | [6 empty] | 0 | 0
92027 | 92027 | SINAPI | INTERRUPTOR SIMPLES (2 MÓDULOS) COM 1 TOMADA DE EMBUTIR 2P+T 10 A, INCLUINDO SUPORTE E PLACA - FORNECIMENTO E INSTALAÇÃO. AF_12/2015 | 0 | 0 | 0 | 72.57 | 72.57 | 87.59 | UN |  | 0 | 0 | [6 empty] | 0 | 0
92034 | 92034 | SINAPI | INTERRUPTOR SIMPLES (1 MÓDULO), INTERRUPTOR PARALELO (1 MÓDULO) E 1 TOMADA DE EMBUTIR 2P+T 10 A, SEM SUPORTE E SEM PLACA - FORNECIMENTO E INSTALAÇÃO. AF_12/2015 | 0 | 0 | 0 | 70.75 | 70.75 | 85.4 | UN |  | 0 | 0 | [6 empty] | 0 | 0
92035 | 92035 | SINAPI | INTERRUPTOR SIMPLES (1 MÓDULO), INTERRUPTOR PARALELO (1 MÓDULO) E 1 TOMADA DE EMBUTIR 2P+T 10 A, INCLUINDO SUPORTE E PLACA - FORNECIMENTO E INSTALAÇÃO. AF_12/2015 | 0 | 0 | 0 | 79.98 | 79.98 | 96.54 | UN |  | 0 | 0 | [6 empty] | 0 | 0
91954 | 91954 | SINAPI | INTERRUPTOR PARALELO (1 MÓDULO), 10A/250V, SEM SUPORTE E SEM PLACA - FORNECIMENTO E INSTALAÇÃO. AF_12/2015 | 0 | 0 | 0 | 28.9 | 28.9 | 34.88 | UN |  | 0 | 0 | [6 empty] | 0 | 0
91955 | 91955 | SINAPI | INTERRUPTOR PARALELO (1 MÓDULO), 10A/250V, INCLUINDO SUPORTE E PLACA - FORNECIMENTO E INSTALAÇÃO. AF_12/2015 | 0 | 0 | 0 | 38.13 | 38.13 | 46.02 | UN |  | 0 | 0 | [6 empty] | 0 | 0
91960 | 91960 | SINAPI | INTERRUPTOR PARALELO (2 MÓDULOS), 10A/250V, SEM SUPORTE E SEM PLACA - FORNECIMENTO E INSTALAÇÃO. AF_12/2015 | 0 | 0 | 0 | 54.15 | 54.15 | 65.36 | UN |  | 0 | 0 | [6 empty] | 0 | 0
91961 | 91961 | SINAPI | INTERRUPTOR PARALELO (2 MÓDULOS), 10A/250V, INCLUINDO SUPORTE E PLACA - FORNECIMENTO E INSTALAÇÃO. AF_12/2015 | 0 | 0 | 0 | 63.38 | 63.38 | 76.5 | UN |  | 0 | 0 | [6 empty] | 0 | 0
91968 | 91968 | SINAPI | INTERRUPTOR PARALELO (3 MÓDULOS), 10A/250V, SEM SUPORTE E SEM PLACA - FORNECIMENTO E INSTALAÇÃO. AF_12/2015 | 0 | 0 | 0 | 79.41 | 79.41 | 95.85 | UN |  | 0 | 0 | [6 empty] | 0 | 0
91969 | 91969 | SINAPI | INTERRUPTOR PARALELO (3 MÓDULOS), 10A/250V, INCLUINDO SUPORTE E PLACA - FORNECIMENTO E INSTALAÇÃO. AF_12/2015 | 0 | 0 | 0 | 88.64 | 88.64 | 106.99 | UN |  | 0 | 0 | [6 empty] | 0 | 0
92028 | 92028 | SINAPI | INTERRUPTOR PARALELO (1 MÓDULO) COM 1 TOMADA DE EMBUTIR 2P+T 10 A, SEM SUPORTE E SEM PLACA - FORNECIMENTO E INSTALAÇÃO. AF_12/2015 | 0 | 0 | 0 | 52.83 | 52.83 | 63.77 | UN |  | 0 | 0 | [6 empty] | 0 | 0
92029 | 92029 | SINAPI | INTERRUPTOR PARALELO (1 MÓDULO) COM 1 TOMADA DE EMBUTIR 2P+T 10 A, INCLUINDO SUPORTE E PLACA - FORNECIMENTO E INSTALAÇÃO. AF_12/2015 | 0 | 0 | 0 | 62.06 | 62.06 | 74.91 | UN |  | 0 | 0 | [6 empty] | 0 | 0
92030 | 92030 | SINAPI | INTERRUPTOR PARALELO (1 MÓDULO) COM 2 TOMADAS DE EMBUTIR 2P+T 10 A, SEM SUPORTE E SEM PLACA - FORNECIMENTO E INSTALAÇÃO. AF_12/2015 | 0 | 0 | 0 | 76.77 | 76.77 | 92.66 | UN |  | 0 | 0 | [6 empty] | 0 | 0
92031 | 92031 | SINAPI | INTERRUPTOR PARALELO (1 MÓDULO) COM 2 TOMADAS DE EMBUTIR 2P+T 10 A, INCLUINDO SUPORTE E PLACA - FORNECIMENTO E INSTALAÇÃO. AF_12/2015 | 0 | 0 | 0 | 86 | 86 | 103.8 | UN |  | 0 | 0 | [6 empty] | 0 | 0
92032 | 92032 | SINAPI | INTERRUPTOR PARALELO (2 MÓDULOS) COM 1 TOMADA DE EMBUTIR 2P+T 10 A, SEM SUPORTE E SEM PLACA - FORNECIMENTO E INSTALAÇÃO. AF_12/2015 | 0 | 0 | 0 | 78.09 | 78.09 | 94.25 | UN |  | 0 | 0 | [6 empty] | 0 | 0
92033 | 92033 | SINAPI | INTERRUPTOR PARALELO (2 MÓDULOS) COM 1 TOMADA DE EMBUTIR 2P+T 10 A, INCLUINDO SUPORTE E PLACA - FORNECIMENTO E INSTALAÇÃO. AF_12/2015 | 0 | 0 | 0 | 87.32 | 87.32 | 105.4 | UN |  | 0 | 0 | [6 empty] | 0 | 0
91978 | 91978 | SINAPI | INTERRUPTOR INTERMEDIÁRIO (1 MÓDULO), 10A/250V, SEM SUPORTE E SEM PLACA - FORNECIMENTO E INSTALAÇÃO. AF_09/2017 | 0 | 0 | 0 | 45.56 | 45.56 | 54.99 | UN |  | 0 | 0 | [6 empty] | 0 | 0
91979 | 91979 | SINAPI | INTERRUPTOR INTERMEDIÁRIO (1 MÓDULO), 10A/250V, INCLUINDO SUPORTE E PLACA - FORNECIMENTO E INSTALAÇÃO. AF_09/2017 | 0 | 0 | 0 | 54.79 | 54.79 | 66.13 | UN |  | 0 | 0 | [6 empty] | 0 | 0
91980 | 91980 | SINAPI | INTERRUPTOR BIPOLAR (1 MÓDULO), 10A/250V, SEM SUPORTE E SEM PLACA - FORNECIMENTO E INSTALAÇÃO. AF_09/2017 | 0 | 0 | 0 | 44.15 | 44.15 | 53.29 | UN |  | 0 | 0 | [6 empty] | 0 | 0
91981 | 91981 | SINAPI | INTERRUPTOR BIPOLAR (1 MÓDULO), 10A/250V, INCLUINDO SUPORTE E PLACA - FORNECIMENTO E INSTALAÇÃO. AF_09/2017 | 0 | 0 | 0 | 53.38 | 53.38 | 64.43 | UN |  | 0 | 0 | [6 empty] | 0 | 0
91978 | 91978 | SINAPI | INTERRUPTOR INTERMEDIÁRIO (1 MÓDULO), 10A/250V, SEM SUPORTE E SEM PLACA - FORNECIMENTO E INSTALAÇÃO. AF_09/2017 | 0 | 0 | 0 | 45.56 | 45.56 | 54.99 | UN |  | 0 | 0 | [6 empty] | 0 | 0
91979 | 91979 | SINAPI | INTERRUPTOR INTERMEDIÁRIO (1 MÓDULO), 10A/250V, INCLUINDO SUPORTE E PLACA - FORNECIMENTO E INSTALAÇÃO. AF_09/2017 | 0 | 0 | 0 | 54.79 | 54.79 | 66.13 | UN |  | 0 | 0 | [6 empty] | 0 | 0
91980 | 91980 | SINAPI | INTERRUPTOR BIPOLAR (1 MÓDULO), 10A/250V, SEM SUPORTE E SEM PLACA - FORNECIMENTO E INSTALAÇÃO. AF_09/2017 | 0 | 0 | 0 | 44.15 | 44.15 | 53.29 | UN |  | 0 | 0 | [6 empty] | 0 | 0
91981 | 91981 | SINAPI | INTERRUPTOR BIPOLAR (1 MÓDULO), 10A/250V, INCLUINDO SUPORTE E PLACA - FORNECIMENTO E INSTALAÇÃO. AF_09/2017 | 0 | 0 | 0 | 53.38 | 53.38 | 64.43 | UN |  | 0 | 0 | [6 empty] | 0 | 0
91982 | 91982 | SINAPI | DIMMER ROTATIVO (1 MÓDULO), 220V/600W, SEM SUPORTE E SEM PLACA - FORNECIMENTO E INSTALAÇÃO. AF_09/2017 | 0 | 0 | 0 | 102.63 | 102.63 | 123.87 | UN |  | 0 | 0 | [6 empty] | 0 | 0
91983 | 91983 | SINAPI | DIMMER ROTATIVO (1 MÓDULO), 220V/600W, INCLUINDO SUPORTE E PLACA - FORNECIMENTO E INSTALAÇÃO. AF_09/2017 | 0 | 0 | 0 | 111.86 | 111.86 | 135.02 | UN |  | 0 | 0 | [6 empty] | 0 | 0
91984 | 91984 | SINAPI | INTERRUPTOR PULSADOR CAMPAINHA (1 MÓDULO), 10A/250V, SEM SUPORTE E SEM PLACA - FORNECIMENTO E INSTALAÇÃO. AF_09/2017 | 0 | 0 | 0 | 20.2 | 20.2 | 24.38 | UN |  | 0 | 0 | [6 empty] | 0 | 0
91985 | 91985 | SINAPI | INTERRUPTOR PULSADOR CAMPAINHA (1 MÓDULO), 10A/250V, INCLUINDO SUPORTE E PLACA - FORNECIMENTO E INSTALAÇÃO. AF_09/2017 | 0 | 0 | 0 | 29.43 | 29.43 | 35.52 | UN |  | 0 | 0 | [6 empty] | 0 | 0
91986 | 91986 | SINAPI | CAMPAINHA CIGARRA (1 MÓDULO), 10A/250V, SEM SUPORTE E SEM PLACA - FORNECIMENTO E INSTALAÇÃO. AF_09/2017 | 0 | 0 | 0 | 42.51 | 42.51 | 51.31 | UN |  | 0 | 0 | [6 empty] | 0 | 0
91987 | 91987 | SINAPI | CAMPAINHA CIGARRA (1 MÓDULO), 10A/250V, INCLUINDO SUPORTE E PLACA - FORNECIMENTO E INSTALAÇÃO. AF_09/2017 | 0 | 0 | 0 | 51.74 | 51.74 | 62.45 | UN |  | 0 | 0 | [6 empty] | 0 | 0
91988 | 91988 | SINAPI | INTERRUPTOR PULSADOR MINUTERIA (1 MÓDULO), 10A/250V, SEM SUPORTE E SEM PLACA - FORNECIMENTO E INSTALAÇÃO. AF_09/2017 | 0 | 0 | 0 | 24.92 | 24.92 | 30.08 | UN |  | 0 | 0 | [6 empty] | 0 | 0
91989 | 91989 | SINAPI | INTERRUPTOR PULSADOR MINUTERIA (1 MÓDULO), 10A/250V, INCLUINDO SUPORTE E PLACA - FORNECIMENTO E INSTALAÇÃO. AF_09/2017 | 0 | 0 | 0 | 34.15 | 34.15 | 41.22 | UN |  | 0 | 0 | [6 empty] | 0 | 0
91990 | 91990 | SINAPI | TOMADA ALTA DE EMBUTIR (1 MÓDULO), 2P+T 10 A, SEM SUPORTE E SEM PLACA - FORNECIMENTO E INSTALAÇÃO. AF_12/2015 | 0 | 0 | 0 | 38.87 | 38.87 | 46.92 | UN |  | 0 | 0 | [6 empty] | 0 | 0
91991 | 91991 | SINAPI | TOMADA ALTA DE EMBUTIR (1 MÓDULO), 2P+T 20 A, SEM SUPORTE E SEM PLACA - FORNECIMENTO E INSTALAÇÃO. AF_12/2015 | 0 | 0 | 0 | 41.42 | 41.42 | 49.99 | UN |  | 0 | 0 | [6 empty] | 0 | 0
91992 | 91992 | SINAPI | TOMADA ALTA DE EMBUTIR (1 MÓDULO), 2P+T 10 A, INCLUINDO SUPORTE E PLACA - FORNECIMENTO E INSTALAÇÃO. AF_12/2015 | 0 | 0 | 0 | 48.1 | 48.1 | 58.06 | UN |  | 0 | 0 | [6 empty] | 0 | 0
91993 | 91993 | SINAPI | TOMADA ALTA DE EMBUTIR (1 MÓDULO), 2P+T 20 A, INCLUINDO SUPORTE E PLACA - FORNECIMENTO E INSTALAÇÃO. AF_12/2015 | 0 | 0 | 0 | 50.65 | 50.65 | 61.13 | UN |  | 0 | 0 | [6 empty] | 0 | 0
91994 | 91994 | SINAPI | TOMADA MÉDIA DE EMBUTIR (1 MÓDULO), 2P+T 10 A, SEM SUPORTE E SEM PLACA - FORNECIMENTO E INSTALAÇÃO. AF_12/2015 | 0 | 0 | 0 | 27.58 | 27.58 | 33.29 | UN |  | 0 | 0 | [6 empty] | 0 | 0
91995 | 91995 | SINAPI | TOMADA MÉDIA DE EMBUTIR (1 MÓDULO), 2P+T 20 A, SEM SUPORTE E SEM PLACA - FORNECIMENTO E INSTALAÇÃO. AF_12/2015 | 0 | 0 | 0 | 30.13 | 30.13 | 36.37 | UN |  | 0 | 0 | [6 empty] | 0 | 0
91996 | 91996 | SINAPI | TOMADA MÉDIA DE EMBUTIR (1 MÓDULO), 2P+T 10 A, INCLUINDO SUPORTE E PLACA - FORNECIMENTO E INSTALAÇÃO. AF_12/2015 | 0 | 0 | 0 | 36.81 | 36.81 | 44.43 | UN |  | 0 | 0 | [6 empty] | 0 | 0
91997 | 91997 | SINAPI | TOMADA MÉDIA DE EMBUTIR (1 MÓDULO), 2P+T 20 A, INCLUINDO SUPORTE E PLACA - FORNECIMENTO E INSTALAÇÃO. AF_12/2015 | 0 | 0 | 0 | 39.36 | 39.36 | 47.51 | UN |  | 0 | 0 | [6 empty] | 0 | 0
91998 | 91998 | SINAPI | TOMADA BAIXA DE EMBUTIR (1 MÓDULO), 2P+T 10 A, SEM SUPORTE E SEM PLACA - FORNECIMENTO E INSTALAÇÃO. AF_12/2015 | 0 | 0 | 0 | 23.2 | 23.2 | 28 | UN |  | 0 | 0 | [6 empty] | 0 | 0
91999 | 91999 | SINAPI | TOMADA BAIXA DE EMBUTIR (1 MÓDULO), 2P+T 20 A, SEM SUPORTE E SEM PLACA - FORNECIMENTO E INSTALAÇÃO. AF_12/2015 | 0 | 0 | 0 | 25.75 | 25.75 | 31.08 | UN |  | 0 | 0 | [6 empty] | 0 | 0
92000 | 92000 | SINAPI | TOMADA BAIXA DE EMBUTIR (1 MÓDULO), 2P+T 10 A, INCLUINDO SUPORTE E PLACA - FORNECIMENTO E INSTALAÇÃO. AF_12/2015 | 0 | 0 | 0 | 32.43 | 32.43 | 39.14 | UN |  | 0 | 0 | [6 empty] | 0 | 0
92001 | 92001 | SINAPI | TOMADA BAIXA DE EMBUTIR (1 MÓDULO), 2P+T 20 A, INCLUINDO SUPORTE E PLACA - FORNECIMENTO E INSTALAÇÃO. AF_12/2015 | 0 | 0 | 0 | 34.98 | 34.98 | 42.22 | UN |  | 0 | 0 | [6 empty] | 0 | 0
92002 | 92002 | SINAPI | TOMADA MÉDIA DE EMBUTIR (2 MÓDULOS), 2P+T 10 A, SEM SUPORTE E SEM PLACA - FORNECIMENTO E INSTALAÇÃO. AF_12/2015 | 0 | 0 | 0 | 51.51 | 51.51 | 62.17 | UN |  | 0 | 0 | [6 empty] | 0 | 0
92003 | 92003 | SINAPI | TOMADA MÉDIA DE EMBUTIR (2 MÓDULOS), 2P+T 20 A, SEM SUPORTE E SEM PLACA - FORNECIMENTO E INSTALAÇÃO. AF_12/2015 | 0 | 0 | 0 | 56.61 | 56.61 | 68.33 | UN |  | 0 | 0 | [6 empty] | 0 | 0
92004 | 92004 | SINAPI | TOMADA MÉDIA DE EMBUTIR (2 MÓDULOS), 2P+T 10 A, INCLUINDO SUPORTE E PLACA - FORNECIMENTO E INSTALAÇÃO. AF_12/2015 | 0 | 0 | 0 | 60.74 | 60.74 | 73.31 | UN |  | 0 | 0 | [6 empty] | 0 | 0
92005 | 92005 | SINAPI | TOMADA MÉDIA DE EMBUTIR (2 MÓDULOS), 2P+T 20 A, INCLUINDO SUPORTE E PLACA - FORNECIMENTO E INSTALAÇÃO. AF_12/2015 | 0 | 0 | 0 | 65.84 | 65.84 | 79.47 | UN |  | 0 | 0 | [6 empty] | 0 | 0
92006 | 92006 | SINAPI | TOMADA BAIXA DE EMBUTIR (2 MÓDULOS), 2P+T 10 A, SEM SUPORTE E SEM PLACA - FORNECIMENTO E INSTALAÇÃO. AF_12/2015 | 0 | 0 | 0 | 42.75 | 42.75 | 51.6 | UN |  | 0 | 0 | [6 empty] | 0 | 0
92007 | 92007 | SINAPI | TOMADA BAIXA DE EMBUTIR (2 MÓDULOS), 2P+T 20 A, SEM SUPORTE E SEM PLACA - FORNECIMENTO E INSTALAÇÃO. AF_12/2015 | 0 | 0 | 0 | 47.85 | 47.85 | 57.75 | UN |  | 0 | 0 | [6 empty] | 0 | 0
92008 | 92008 | SINAPI | TOMADA BAIXA DE EMBUTIR (2 MÓDULOS), 2P+T 10 A, INCLUINDO SUPORTE E PLACA - FORNECIMENTO E INSTALAÇÃO. AF_12/2015 | 0 | 0 | 0 | 51.98 | 51.98 | 62.74 | UN |  | 0 | 0 | [6 empty] | 0 | 0
92009 | 92009 | SINAPI | TOMADA BAIXA DE EMBUTIR (2 MÓDULOS), 2P+T 20 A, INCLUINDO SUPORTE E PLACA - FORNECIMENTO E INSTALAÇÃO. AF_12/2015 | 0 | 0 | 0 | 57.08 | 57.08 | 68.9 | UN |  | 0 | 0 | [6 empty] | 0 | 0
92010 | 92010 | SINAPI | TOMADA MÉDIA DE EMBUTIR (3 MÓDULOS), 2P+T 10 A, SEM SUPORTE E SEM PLACA - FORNECIMENTO E INSTALAÇÃO. AF_12/2015 | 0 | 0 | 0 | 75.45 | 75.45 | 91.07 | UN |  | 0 | 0 | [6 empty] | 0 | 0
92011 | 92011 | SINAPI | TOMADA MÉDIA DE EMBUTIR (3 MÓDULOS), 2P+T 20 A, SEM SUPORTE E SEM PLACA - FORNECIMENTO E INSTALAÇÃO. AF_12/2015 | 0 | 0 | 0 | 83.1 | 83.1 | 100.3 | UN |  | 0 | 0 | [6 empty] | 0 | 0
92012 | 92012 | SINAPI | TOMADA MÉDIA DE EMBUTIR (3 MÓDULOS), 2P+T 10 A, INCLUINDO SUPORTE E PLACA - FORNECIMENTO E INSTALAÇÃO. AF_12/2015 | 0 | 0 | 0 | 84.68 | 84.68 | 102.21 | UN |  | 0 | 0 | [6 empty] | 0 | 0
92013 | 92013 | SINAPI | TOMADA MÉDIA DE EMBUTIR (3 MÓDULOS), 2P+T 20 A, INCLUINDO SUPORTE E PLACA - FORNECIMENTO E INSTALAÇÃO. AF_12/2015 | 0 | 0 | 0 | 92.33 | 92.33 | 111.44 | UN |  | 0 | 0 | [6 empty] | 0 | 0
92014 | 92014 | SINAPI | TOMADA BAIXA DE EMBUTIR (3 MÓDULOS), 2P+T 10 A, SEM SUPORTE E SEM PLACA - FORNECIMENTO E INSTALAÇÃO. AF_12/2015 | 0 | 0 | 0 | 62.3 | 62.3 | 75.2 | UN |  | 0 | 0 | [6 empty] | 0 | 0
92015 | 92015 | SINAPI | TOMADA BAIXA DE EMBUTIR (3 MÓDULOS), 2P+T 20 A, SEM SUPORTE E SEM PLACA - FORNECIMENTO E INSTALAÇÃO. AF_12/2015 | 0 | 0 | 0 | 69.95 | 69.95 | 84.43 | UN |  | 0 | 0 | [6 empty] | 0 | 0
92016 | 92016 | SINAPI | TOMADA BAIXA DE EMBUTIR (3 MÓDULOS), 2P+T 10 A, INCLUINDO SUPORTE E PLACA - FORNECIMENTO E INSTALAÇÃO. AF_12/2015 | 0 | 0 | 0 | 71.53 | 71.53 | 86.34 | UN |  | 0 | 0 | [6 empty] | 0 | 0
92017 | 92017 | SINAPI | TOMADA BAIXA DE EMBUTIR (3 MÓDULOS), 2P+T 20 A, INCLUINDO SUPORTE E PLACA - FORNECIMENTO E INSTALAÇÃO. AF_12/2015 | 0 | 0 | 0 | 79.18 | 79.18 | 95.57 | UN |  | 0 | 0 | [6 empty] | 0 | 0
92018 | 92018 | SINAPI | TOMADA BAIXA DE EMBUTIR (4 MÓDULOS), 2P+T 10 A, SEM SUPORTE E SEM PLACA - FORNECIMENTO E INSTALAÇÃO. AF_12/2015 | 0 | 0 | 0 | 82.46 | 82.46 | 99.53 | UN |  | 0 | 0 | [6 empty] | 0 | 0
92019 | 92019 | SINAPI | TOMADA BAIXA DE EMBUTIR (4 MÓDULOS), 2P+T 10 A, INCLUINDO SUPORTE E PLACA - FORNECIMENTO E INSTALAÇÃO. AF_12/2015 | 0 | 0 | 0 | 97.04 | 97.04 | 117.13 | UN |  | 0 | 0 | [6 empty] | 0 | 0
92020 | 92020 | SINAPI | TOMADA BAIXA DE EMBUTIR (6 MÓDULOS), 2P+T 10 A, SEM SUPORTE E SEM PLACA - FORNECIMENTO E INSTALAÇÃO. AF_12/2015 | 0 | 0 | 0 | 121.86 | 121.86 | 147.09 | UN |  | 0 | 0 | [6 empty] | 0 | 0
92021 | 92021 | SINAPI | TOMADA BAIXA DE EMBUTIR (6 MÓDULOS), 2P+T 10 A, INCLUINDO SUPORTE E PLACA - FORNECIMENTO E INSTALAÇÃO. AF_12/2015 | 0 | 0 | 0 | 136.44 | 136.44 | 164.68 | UN |  | 0 | 0 | [6 empty] | 0 | 0
93141 | 93141 | SINAPI | PONTO DE TOMADA RESIDENCIAL INCLUINDO TOMADA 10A/250V, CAIXA ELÉTRICA, ELETRODUTO, CABO, RASGO, QUEBRA E CHUMBAMENTO. AF_01/2016 | 0 | 0 | 0 | 200.2 | 200.2 | 241.64 | UN |  | 0 | 0 | [6 empty] | 0 | 0
93142 | 93142 | SINAPI | PONTO DE TOMADA RESIDENCIAL INCLUINDO TOMADA (2 MÓDULOS) 10A/250V, CAIXA ELÉTRICA, ELETRODUTO, CABO, RASGO, QUEBRA E CHUMBAMENTO. AF_01/2016 | 0 | 0 | 0 | 224.18 | 224.18 | 270.59 | UN |  | 0 | 0 | [6 empty] | 0 | 0
93143 | 93143 | SINAPI | PONTO DE TOMADA RESIDENCIAL INCLUINDO TOMADA 20A/250V, CAIXA ELÉTRICA, ELETRODUTO, CABO, RASGO, QUEBRA E CHUMBAMENTO. AF_01/2016 | 0 | 0 | 0 | 203.26 | 203.26 | 245.33 | UN |  | 0 | 0 | [6 empty] | 0 | 0
93144 | 93144 | SINAPI | PONTO DE UTILIZAÇÃO DE EQUIPAMENTOS ELÉTRICOS, RESIDENCIAL, INCLUINDO SUPORTE E PLACA, CAIXA ELÉTRICA, ELETRODUTO, CABO, RASGO, QUEBRA E CHUMBAMENTO. AF_01/2016 | 0 | 0 | 0 | 258.51 | 258.51 | 312.02 | UN |  | 0 | 0 | [6 empty] | 0 | 0
93145 | 93145 | SINAPI | PONTO DE ILUMINAÇÃO E TOMADA, RESIDENCIAL, INCLUINDO INTERRUPTOR SIMPLES E TOMADA 10A/250V, CAIXA ELÉTRICA, ELETRODUTO, CABO, RASGO, QUEBRA E CHUMBAMENTO (EXCLUINDO LUMINÁRIA E LÂMPADA). AF_01/2016 | 0 | 0 | 0 | 243.22 | 243.22 | 293.57 | UN |  | 0 | 0 | [6 empty] | 0 | 0
93146 | 93146 | SINAPI | PONTO DE ILUMINAÇÃO E TOMADA, RESIDENCIAL, INCLUINDO INTERRUPTOR PARALELO E TOMADA 10A/250V, CAIXA ELÉTRICA, ELETRODUTO, CABO, RASGO, QUEBRA E CHUMBAMENTO (EXCLUINDO LUMINÁRIA E LÂMPADA). AF_01/2016 | 0 | 0 | 0 | 262.87 | 262.87 | 317.28 | UN |  | 0 | 0 | [6 empty] | 0 | 0
93147 | 93147 | SINAPI | PONTO DE ILUMINAÇÃO E TOMADA, RESIDENCIAL, INCLUINDO INTERRUPTOR SIMPLES, INTERRUPTOR PARALELO E TOMADA 10A/250V, CAIXA ELÉTRICA, ELETRODUTO, CABO, RASGO, QUEBRA E CHUMBAMENTO (EXCLUINDO LUMINÁRIA E LÂMPADA). AF_01/2016 | 0 | 0 | 0 | 299.76 | 299.76 | 361.81 | UN |  | 0 | 0 | [6 empty] | 0 | 0
93128 | 93128 | SINAPI | PONTO DE ILUMINAÇÃO RESIDENCIAL INCLUINDO INTERRUPTOR SIMPLES, CAIXA ELÉTRICA, ELETRODUTO, CABO, RASGO, QUEBRA E CHUMBAMENTO (EXCLUINDO LUMINÁRIA E LÂMPADA). AF_01/2016 | 0 | 0 | 0 | 165.8 | 165.8 | 200.12 | UN |  | 0 | 0 | [6 empty] | 0 | 0
93137 | 93137 | SINAPI | PONTO DE ILUMINAÇÃO RESIDENCIAL INCLUINDO INTERRUPTOR SIMPLES (2 MÓDULOS), CAIXA ELÉTRICA, ELETRODUTO, CABO, RASGO, QUEBRA E CHUMBAMENTO (EXCLUINDO LUMINÁRIA E LÂMPADA). AF_01/2016 | 0 | 0 | 0 | 196.5 | 196.5 | 237.18 | UN |  | 0 | 0 | [6 empty] | 0 | 0
93138 | 93138 | SINAPI | PONTO DE ILUMINAÇÃO RESIDENCIAL INCLUINDO INTERRUPTOR PARALELO, CAIXA ELÉTRICA, ELETRODUTO, CABO, RASGO, QUEBRA E CHUMBAMENTO (EXCLUINDO LUMINÁRIA E LÂMPADA). AF_01/2016 | 0 | 0 | 0 | 185.46 | 185.46 | 223.85 | UN |  | 0 | 0 | [6 empty] | 0 | 0
93139 | 93139 | SINAPI | PONTO DE ILUMINAÇÃO RESIDENCIAL INCLUINDO INTERRUPTOR PARALELO (2 MÓDULOS), CAIXA ELÉTRICA, ELETRODUTO, CABO, RASGO, QUEBRA E CHUMBAMENTO (EXCLUINDO LUMINÁRIA E LÂMPADA). AF_01/2016 | 0 | 0 | 0 | 235.76 | 235.76 | 284.56 | UN |  | 0 | 0 | [6 empty] | 0 | 0
93140 | 93140 | SINAPI | PONTO DE ILUMINAÇÃO RESIDENCIAL INCLUINDO INTERRUPTOR SIMPLES CONJUGADO COM PARALELO, CAIXA ELÉTRICA, ELETRODUTO, CABO, RASGO, QUEBRA E CHUMBAMENTO (EXCLUINDO LUMINÁRIA E LÂMPADA). AF_01/2016 | 0 | 0 | 0 | 222.29 | 222.29 | 268.3 | UN |  | 0 | 0 | [6 empty] | 0 | 0
97595 | 97595 | SINAPI | SENSOR DE PRESENÇA COM FOTOCÉLULA, FIXAÇÃO EM PAREDE - FORNECIMENTO E INSTALAÇÃO. AF_02/2020 | 0 | 0 | 0 | 118.06 | 118.06 | 142.5 | UN |  | 0 | 0 | [6 empty] | 0 | 0
97596 | 97596 | SINAPI | SENSOR DE PRESENÇA SEM FOTOCÉLULA, FIXAÇÃO EM PAREDE - FORNECIMENTO E INSTALAÇÃO. AF_02/2020 | 0 | 0 | 0 | 82.53 | 82.53 | 99.61 | UN |  | 0 | 0 | [6 empty] | 0 | 0
97597 | 97597 | SINAPI | SENSOR DE PRESENÇA COM FOTOCÉLULA, FIXAÇÃO EM TETO - FORNECIMENTO E INSTALAÇÃO. AF_02/2020 | 0 | 0 | 0 | 81.42 | 81.42 | 98.27 | UN |  | 0 | 0 | [6 empty] | 0 | 0
97598 | 97598 | SINAPI | SENSOR DE PRESENÇA SEM FOTOCÉLULA, FIXAÇÃO EM TETO - FORNECIMENTO E INSTALAÇÃO. AF_02/2020 | 0 | 0 | 0 | 76.88 | 76.88 | 92.79 | UN |  | 0 | 0 | [6 empty] | 0 | 0
97599 | 97599 | SINAPI | LUMINÁRIA DE EMERGÊNCIA, COM 30 LÂMPADAS LED DE 2 W, SEM REATOR - FORNECIMENTO E INSTALAÇÃO. AF_02/2020 | 0 | 0 | 0 | 28.78 | 28.78 | 34.74 | UN |  | 0 | 0 | [6 empty] | 0 | 0
97583 | 97583 | SINAPI | LUMINÁRIA TIPO CALHA, DE SOBREPOR, COM 1 LÂMPADA TUBULAR FLUORESCENTE DE 18 W, COM REATOR DE PARTIDA RÁPIDA - FORNECIMENTO E INSTALAÇÃO. AF_02/2020 | 0 | 0 | 0 | 99.02 | 99.02 | 119.52 | UN |  | 0 | 0 | [6 empty] | 0 | 0
101662 | 101662 | SINAPI | LUMINÁRIA FECHADA PARA ILUMINAÇÃO PÚBLICA, COM REATOR DE PARTIDA RÁPIDA, COM LÂMPADA VAPOR DE MERCÚRIO 250 W - FORNECIMENTO E INSTALAÇÃO. AF_08/2020 | 0 | 0 | 0 | 794.92 | 794.92 | 959.47 | UN |  | 0 | 0 | [6 empty] | 0 | 0
101652 | 101652 | SINAPI | LUMINÁRIA FECHADA, PARA ILUMINAÇÃO PÚBLICA, PARA LÂMPADA DE VAPOR - FORNECIMENTO E INSTALAÇÃO (EXCLUSIVE LÂMPADA E REATOR). AF_08/2020 | 0 | 0 | 0 | 576.32 | 576.32 | 695.62 | UN |  | 0 | 0 | [6 empty] | 0 | 0
101653 | 101653 | SINAPI | LUMINÁRIA ABERTA PARA ILUMINAÇÃO PÚBLICA, PARA LÂMPADA VAPOR DE MERCÚRIO ATÉ 400 W E MISTA ATÉ 500 W, COM BRAÇO EM TUBO DE AÇO GALV 1", COMPRIMENTO DE 1,50 M, PARA POSTE DE CONCRETO - FORNECIMENTO E INSTALAÇÃO (EXCLUSIVE LÂMPADA E REATOR). AF_08/2020 | 0 | 0 | 0 | 311.74 | 311.74 | 376.27 | UN |  | 0 | 0 | [6 empty] | 0 | 0
97584 | 97584 | SINAPI | LUMINÁRIA TIPO CALHA, DE SOBREPOR, COM 1 LÂMPADA TUBULAR FLUORESCENTE DE 36 W, COM REATOR DE PARTIDA RÁPIDA - FORNECIMENTO E INSTALAÇÃO. AF_02/2020 | 0 | 0 | 0 | 138.43 | 138.43 | 167.09 | UN |  | 0 | 0 | [6 empty] | 0 | 0
97585 | 97585 | SINAPI | LUMINÁRIA TIPO CALHA, DE SOBREPOR, COM 2 LÂMPADAS TUBULARES FLUORESCENTES DE 18 W, COM REATOR DE PARTIDA RÁPIDA - FORNECIMENTO E INSTALAÇÃO. AF_02/2020 | 0 | 0 | 0 | 133.2 | 133.2 | 160.77 | UN |  | 0 | 0 | [6 empty] | 0 | 0
97586 | 97586 | SINAPI | LUMINÁRIA TIPO CALHA, DE SOBREPOR, COM 2 LÂMPADAS TUBULARES FLUORESCENTES DE 36 W, COM REATOR DE PARTIDA RÁPIDA - FORNECIMENTO E INSTALAÇÃO. AF_02/2020 | 0 | 0 | 0 | 180.8 | 180.8 | 218.23 | UN |  | 0 | 0 | [6 empty] | 0 | 0
97587 | 97587 | SINAPI | LUMINÁRIA TIPO CALHA, DE EMBUTIR, COM 2 LÂMPADAS FLUORESCENTES DE 14 W, COM REATOR DE PARTIDA RÁPIDA - FORNECIMENTO E INSTALAÇÃO. AF_02/2020 | 0 | 0 | 0 | 329.67 | 329.67 | 397.91 | UN |  | 0 | 0 | [6 empty] | 0 | 0
97589 | 97589 | SINAPI | LUMINÁRIA TIPO PLAFON EM PLÁSTICO, DE SOBREPOR, COM 1 LÂMPADA FLUORESCENTE DE 15 W, SEM REATOR - FORNECIMENTO E INSTALAÇÃO. AF_02/2020 | 0 | 0 | 0 | 47.54 | 47.54 | 57.38 | UN |  | 0 | 0 | [6 empty] | 0 | 0
97590 | 97590 | SINAPI | LUMINÁRIA TIPO PLAFON REDONDO COM VIDRO FOSCO, DE SOBREPOR, COM 1 LÂMPADA FLUORESCENTE DE 15 W, SEM REATOR - FORNECIMENTO E INSTALAÇÃO. AF_02/2020 | 0 | 0 | 0 | 113.3 | 113.3 | 136.75 | UN |  | 0 | 0 | [6 empty] | 0 | 0
97591 | 97591 | SINAPI | LUMINÁRIA TIPO PLAFON REDONDO COM VIDRO FOSCO, DE SOBREPOR, COM 2 LÂMPADAS FLUORESCENTES DE 15 W, SEM REATOR - FORNECIMENTO E INSTALAÇÃO. AF_02/2020 | 0 | 0 | 0 | 147.92 | 147.92 | 178.54 | UN |  | 0 | 0 | [6 empty] | 0 | 0
103782 | 103782 | SINAPI | LUMINÁRIA TIPO PLAFON CIRCULAR, DE SOBREPOR, COM LED DE 12/13 W - FORNECIMENTO E INSTALAÇÃO. AF_03/2022 | 0 | 0 | 0 | 41.27 | 41.27 | 49.81 | UN |  | 0 | 0 | [6 empty] | 0 | 0
97593 | 97593 | SINAPI | LUMINÁRIA TIPO SPOT, DE SOBREPOR, COM 1 LÂMPADA FLUORESCENTE DE 15 W, SEM REATOR - FORNECIMENTO E INSTALAÇÃO. AF_02/2020 | 0 | 0 | 0 | 163.67 | 163.67 | 197.55 | UN |  | 0 | 0 | [6 empty] | 0 | 0
97594 | 97594 | SINAPI | LUMINÁRIA TIPO SPOT, DE SOBREPOR, COM 2 LÂMPADAS FLUORESCENTES DE 15 W, SEM REATOR - FORNECIMENTO E INSTALAÇÃO. AF_02/2020 | 0 | 0 | 0 | 148.53 | 148.53 | 179.28 | UN |  | 0 | 0 | [6 empty] | 0 | 0
101666 | 101666 | SINAPI | REFLETOR RETANGULAR FECHADO, COM LÂMPADA VAPOR METÁLICO 400 W - FORNECIMENTO E INSTALAÇÃO. AF_08/2020 | 0 | 0 | 0 | 450.92 | 450.92 | 544.26 | UN |  | 0 | 0 | [6 empty] | 0 | 0
97600 | 97600 | SINAPI | REFLETOR EM ALUMÍNIO, DE SUPORTE E ALÇA, COM 1 LÂMPADA VAPOR DE MERCÚRIO DE 125 W, COM REATOR ALTO FATOR DE POTÊNCIA - FORNECIMENTO E INSTALAÇÃO. AF_02/2020 | 0 | 0 | 0 | 360.17 | 360.17 | 434.73 | UN |  | 0 | 0 | [6 empty] | 0 | 0
97601 | 97601 | SINAPI | REFLETOR EM ALUMÍNIO, DE SUPORTE E ALÇA, COM LÂMPADA VAPOR DE MERCÚRIO DE 250 W, COM REATOR ALTO FATOR DE POTÊNCIA - FORNECIMENTO E INSTALAÇÃO. AF_02/2020 | 0 | 0 | 0 | 380.4 | 380.4 | 459.14 | UN |  | 0 | 0 | [6 empty] | 0 | 0
97611 | 97611 | SINAPI | LÂMPADA COMPACTA FLUORESCENTE DE 15 W, BASE E27 - FORNECIMENTO E INSTALAÇÃO. AF_02/2020 | 0 | 0 | 0 | 27.22 | 27.22 | 32.85 | UN |  | 0 | 0 | [6 empty] | 0 | 0
97612 | 97612 | SINAPI | LÂMPADA COMPACTA FLUORESCENTE DE 20 W, BASE E27 - FORNECIMENTO E INSTALAÇÃO. AF_02/2020 | 0 | 0 | 0 | 29.48 | 29.48 | 35.58 | UN |  | 0 | 0 | [6 empty] | 0 | 0
97615 | 97615 | SINAPI | LÂMPADA TUBULAR FLUORESCENTE T8 DE 16/18 W, BASE G13 - FORNECIMENTO E INSTALAÇÃO. AF_02/2020_P | 0 | 0 | 0 | 62.31 | 62.31 | 75.21 | UN |  | 0 | 0 | [6 empty] | 0 | 0
97616 | 97616 | SINAPI | LÂMPADA TUBULAR FLUORESCENTE T8 DE 32/36 W, BASE G13 - FORNECIMENTO E INSTALAÇÃO. AF_02/2020_P | 0 | 0 | 0 | 71.38 | 71.38 | 86.16 | UN |  | 0 | 0 | [6 empty] | 0 | 0
97617 | 97617 | SINAPI | LÂMPADA TUBULAR FLUORESCENTE T10 DE 20/40 W, BASE G13 - FORNECIMENTO E INSTALAÇÃO. AF_02/2020_P | 0 | 0 | 0 | 71.03 | 71.03 | 85.73 | UN |  | 0 | 0 | [6 empty] | 0 | 0
97618 | 97618 | SINAPI | LÂMPADA TUBULAR FLUORESCENTE T5 DE 14 W, BASE G13 - FORNECIMENTO E INSTALAÇÃO. AF_02/2020_P | 0 | 0 | 0 | 65.49 | 65.49 | 79.05 | UN |  | 0 | 0 | [6 empty] | 0 | 0
97613 | 97613 | SINAPI | LÂMPADA COMPACTA DE VAPOR MERCURIO 125 W, BASE E27 - FORNECIMENTO E INSTALAÇÃO. AF_02/2020 | 0 | 0 | 0 | 37.01 | 37.01 | 44.67 | UN |  | 0 | 0 | [6 empty] | 0 | 0
97614 | 97614 | SINAPI | LÂMPADA COMPACTA DE VAPOR METÁLICO OVOIDE 150 W, BASE E27 - FORNECIMENTO E INSTALAÇÃO. AF_02/2020 | 0 | 0 | 0 | 64.17 | 64.17 | 77.45 | UN |  | 0 | 0 | [6 empty] | 0 | 0
101648 | 101648 | SINAPI | LÂMPADA VAPOR DE SÓDIO 150 W - FORNECIMENTO E INSTALAÇÃO. AF_08/2020 | 0 | 0 | 0 | 57.65 | 57.65 | 69.58 | UN |  | 0 | 0 | [6 empty] | 0 | 0
101649 | 101649 | SINAPI | LÂMPADA VAPOR DE SÓDIO 250 W - FORNECIMENTO E INSTALAÇÃO. AF_08/2020 | 0 | 0 | 0 | 66.41 | 66.41 | 80.16 | UN |  | 0 | 0 | [6 empty] | 0 | 0
101650 | 101650 | SINAPI | LÂMPADA VAPOR DE SÓDIO 400 W - FORNECIMENTO E INSTALAÇÃO. AF_08/2020 | 0 | 0 | 0 | 77.16 | 77.16 | 93.13 | UN |  | 0 | 0 | [6 empty] | 0 | 0
101640 | 101640 | SINAPI | LÂMPADA VAPOR METÁLICO 400 W - FORNECIMENTO E INSTALAÇÃO. AF_08/2020 | 0 | 0 | 0 | 105.4 | 105.4 | 127.22 | UN |  | 0 | 0 | [6 empty] | 0 | 0
101641 | 101641 | SINAPI | LÂMPADA VAPOR METÁLICO 150 W - FORNECIMENTO E INSTALAÇÃO. AF_08/2020 | 0 | 0 | 0 | 54.66 | 54.66 | 65.97 | UN |  | 0 | 0 | [6 empty] | 0 | 0
101642 | 101642 | SINAPI | LÂMPADA VAPOR DE MERCÚRIO 125 W - FORNECIMENTO E INSTALAÇÃO. AF_08/2020 | 0 | 0 | 0 | 27.5 | 27.5 | 33.19 | UN |  | 0 | 0 | [6 empty] | 0 | 0
101643 | 101643 | SINAPI | LÂMPADA VAPOR DE MERCÚRIO 250 W - FORNECIMENTO E INSTALAÇÃO. AF_08/2020 | 0 | 0 | 0 | 47.73 | 47.73 | 57.61 | UN |  | 0 | 0 | [6 empty] | 0 | 0
101644 | 101644 | SINAPI | LÂMPADA VAPOR DE MERCÚRIO 400 W - FORNECIMENTO E INSTALAÇÃO. AF_08/2020 | 0 | 0 | 0 | 64.54 | 64.54 | 77.9 | UN |  | 0 | 0 | [6 empty] | 0 | 0
101645 | 101645 | SINAPI | LÂMPADA MISTA 160 W - FORNECIMENTO E INSTALAÇÃO. AF_08/2020 | 0 | 0 | 0 | 30.63 | 30.63 | 36.97 | UN |  | 0 | 0 | [6 empty] | 0 | 0
101646 | 101646 | SINAPI | LÂMPADA MISTA 250 W - FORNECIMENTO E INSTALAÇÃO. AF_08/2020 | 0 | 0 | 0 | 40.63 | 40.63 | 49.04 | UN |  | 0 | 0 | [6 empty] | 0 | 0
101647 | 101647 | SINAPI | LÂMPADA MISTA 500 W - FORNECIMENTO E INSTALAÇÃO. AF_08/2020 | 0 | 0 | 0 | 74.49 | 74.49 | 89.91 | UN |  | 0 | 0 | [6 empty] | 0 | 0
102085 | 102085 | SINAPI | LUMINÁRIA ESTANQUE COM PROTEÇÃO CONTRA ÁGUA, POEIRA OU IMPACTOS - FORNECIMENTO E INSTALAÇÃO. AF_08/2020 | 0 | 0 | 0 | 228.92 | 228.92 | 276.31 | UN |  | 0 | 0 | [6 empty] | 0 | 0
97605 | 97605 | SINAPI | LUMINÁRIA ARANDELA TIPO MEIA LUA, DE SOBREPOR, COM 1 LÂMPADA LED DE 6 W, SEM REATOR - FORNECIMENTO E INSTALAÇÃO. AF_02/2020 | 0 | 0 | 0 | 105.71 | 105.71 | 127.59 | UN |  | 0 | 0 | [6 empty] | 0 | 0
101654 | 101654 | SINAPI | LUMINÁRIA DE LED PARA ILUMINAÇÃO PÚBLICA, DE 33 W ATÉ 50 W - FORNECIMENTO E INSTALAÇÃO. AF_08/2020 | 0 | 0 | 0 | 292.29 | 292.29 | 352.79 | UN |  | 0 | 0 | [6 empty] | 0 | 0
101655 | 101655 | SINAPI | LUMINÁRIA DE LED PARA ILUMINAÇÃO PÚBLICA, DE 51 W ATÉ 67 W - FORNECIMENTO E INSTALAÇÃO. AF_08/2020 | 0 | 0 | 0 | 473.09 | 473.09 | 571.02 | UN |  | 0 | 0 | [6 empty] | 0 | 0
101656 | 101656 | SINAPI | LUMINÁRIA DE LED PARA ILUMINAÇÃO PÚBLICA, DE 68 W ATÉ 97 W - FORNECIMENTO E INSTALAÇÃO. AF_08/2020 | 0 | 0 | 0 | 515.31 | 515.31 | 621.98 | UN |  | 0 | 0 | [6 empty] | 0 | 0
101657 | 101657 | SINAPI | LUMINÁRIA DE LED PARA ILUMINAÇÃO PÚBLICA, DE 98 W ATÉ 137 W - FORNECIMENTO E INSTALAÇÃO. AF_08/2020 | 0 | 0 | 0 | 605.23 | 605.23 | 730.51 | UN |  | 0 | 0 | [6 empty] | 0 | 0
101658 | 101658 | SINAPI | LUMINÁRIA DE LED PARA ILUMINAÇÃO PÚBLICA, DE 138 W ATÉ 180 W - FORNECIMENTO E INSTALAÇÃO. AF_08/2020 | 0 | 0 | 0 | 790.12 | 790.12 | 953.67 | UN |  | 0 | 0 | [6 empty] | 0 | 0
101659 | 101659 | SINAPI | LUMINÁRIA DE LED PARA ILUMINAÇÃO PÚBLICA, DE 181 W ATÉ 239 W - FORNECIMENTO E INSTALAÇÃO. AF_08/2020 | 0 | 0 | 0 | 905.12 | 905.12 | 1092.48 | UN |  | 0 | 0 | [6 empty] | 0 | 0
101660 | 101660 | SINAPI | LUMINÁRIA DE LED PARA ILUMINAÇÃO PÚBLICA, DE 240 W ATÉ 350 W - FORNECIMENTO E INSTALAÇÃO. AF_08/2020 | 0 | 0 | 0 | 1447.98 | 1447.98 | 1747.71 | UN |  | 0 | 0 | [6 empty] | 0 | 0
97606 | 97606 | SINAPI | LUMINÁRIA ARANDELA TIPO MEIA LUA, DE SOBREPOR, COM 1 LÂMPADA FLUORESCENTE DE 15 W, SEM REATOR - FORNECIMENTO E INSTALAÇÃO. AF_02/2020 | 0 | 0 | 0 | 114.57 | 114.57 | 138.29 | UN |  | 0 | 0 | [6 empty] | 0 | 0
97607 | 97607 | SINAPI | LUMINÁRIA ARANDELA TIPO TARTARUGA, DE SOBREPOR, COM 1 LÂMPADA LED DE 6 W, SEM REATOR - FORNECIMENTO E INSTALAÇÃO. AF_02/2020 | 0 | 0 | 0 | 127.64 | 127.64 | 154.06 | UN |  | 0 | 0 | [6 empty] | 0 | 0
97608 | 97608 | SINAPI | LUMINÁRIA ARANDELA TIPO TARTARUGA, COM GRADE, DE SOBREPOR, COM 1 LÂMPADA FLUORESCENTE DE 15 W, SEM REATOR - FORNECIMENTO E INSTALAÇÃO. AF_02/2020 | 0 | 0 | 0 | 136.5 | 136.5 | 164.76 | UN |  | 0 | 0 | [6 empty] | 0 | 0
100902 | 100902 | SINAPI | LÂMPADA TUBULAR LED DE 9/10 W, BASE G13 - FORNECIMENTO E INSTALAÇÃO. AF_02/2020_P | 0 | 0 | 0 | 29.72 | 29.72 | 35.87 | UN |  | 0 | 0 | [6 empty] | 0 | 0
100903 | 100903 | SINAPI | LÂMPADA TUBULAR LED DE 18/20 W, BASE G13 - FORNECIMENTO E INSTALAÇÃO. AF_02/2020_P | 0 | 0 | 0 | 34.54 | 34.54 | 41.69 | UN |  | 0 | 0 | [6 empty] | 0 | 0
100904 | 100904 | SINAPI | LUMINÁRIA TIPO CALHA, DE SOBREPOR, COM 1 LÂMPADA TUBULAR FLUORESCENTE DE 20 W, COM REATOR DE PARTIDA CONVENCIONAL - FORNECIMENTO E INSTALAÇÃO. AF_02/2020 | 0 | 0 | 0 | 99.02 | 99.02 | 119.52 | UN |  | 0 | 0 | [6 empty] | 0 | 0
100905 | 100905 | SINAPI | LUMINÁRIA DUPLA TIPO CALHA, DE SOBREPOR, COM 4 LÂMPADAS TUBULARES FLUORESCENTES DE 18 W,COM REATORES DE PARTIDA RÁPIDA - FORNECIMENTO E INSTALAÇÃO. AF_02/2020 | 0 | 0 | 0 | 266.4 | 266.4 | 321.54 | UN |  | 0 | 0 | [6 empty] | 0 | 0
100906 | 100906 | SINAPI | LUMINÁRIA DUPLA TIPO CALHA, DE SOBREPOR, COM 4 LÂMPADAS TUBULARES FLUORESCENTES DE 36 W, COM REATORES DE PARTIDA RÁPIDA -FORNECIMENTO E INSTALAÇÃO. AF_02/2020 | 0 | 0 | 0 | 361.6 | 361.6 | 436.45 | UN |  | 0 | 0 | [6 empty] | 0 | 0
100919 | 100919 | SINAPI | LÂMPADA FLUORESCENTE ESPIRAL BRANCA 45 W, BASE E27 - FORNECIMENTO E INSTALAÇÃO. AF_02/2020 | 0 | 0 | 0 | 73.05 | 73.05 | 88.17 | UN |  | 0 | 0 | [6 empty] | 0 | 0
100920 | 100920 | SINAPI | LÂMPADA FLUORESCENTE ESPIRAL BRANCA 65 W, BASE E27 - FORNECIMENTO E INSTALAÇÃO. AF_02/2020 | 0 | 0 | 0 | 123.15 | 123.15 | 148.64 | UN |  | 0 | 0 | [6 empty] | 0 | 0
97609 | 97609 | SINAPI | LÂMPADA COMPACTA DE LED 6 W, BASE E27 - FORNECIMENTO E INSTALAÇÃO. AF_02/2020 | 0 | 0 | 0 | 18.36 | 18.36 | 22.16 | UN |  | 0 | 0 | [6 empty] | 0 | 0
97610 | 97610 | SINAPI | LÂMPADA COMPACTA DE LED 10 W, BASE E27 - FORNECIMENTO E INSTALAÇÃO. AF_02/2020 | 0 | 0 | 0 | 19.45 | 19.45 | 23.48 | UN |  | 0 | 0 | [6 empty] | 0 | 0
101537 | 101537 | SINAPI | APARELHO SINALIZADOR DE SAÍDA DE GARAGEM, COM CÉLULA FOTOELÉTRICA - FORNECIMENTO E INSTALAÇÃO. AF_07/2020 | 0 | 0 | 0 | 139.64 | 139.64 | 168.55 | UN |  | 0 | 0 | [6 empty] | 0 | 0
97054 | 97054 | SINAPI | INSTALAÇÃO DE SINALIZADOR NOTURNO LED. AF_11/2017 | 0 | 0 | 0 | 28.63 | 28.63 | 34.56 | UN |  | 0 | 0 | [6 empty] | 0 | 0
101538 | 101538 | SINAPI | ARMAÇÃO SECUNDÁRIA, COM 1 ESTRIBO E 1 ISOLADOR - FORNECIMENTO E INSTALAÇÃO. AF_07/2020 | 0 | 0 | 0 | 33.37 | 33.37 | 40.28 | UN |  | 0 | 0 | [6 empty] | 0 | 0
101539 | 101539 | SINAPI | ARMAÇÃO SECUNDÁRIA, COM 2 ESTRIBOS E 2 ISOLADORES - FORNECIMENTO E INSTALAÇÃO. AF_07/2020 | 0 | 0 | 0 | 58.76 | 58.76 | 70.92 | UN |  | 0 | 0 | [6 empty] | 0 | 0
101540 | 101540 | SINAPI | ARMAÇÃO SECUNDÁRIA, COM 3 ESTRIBOS E 3 ISOLADORES - FORNECIMENTO E INSTALAÇÃO. AF_07/2020 | 0 | 0 | 0 | 95.26 | 95.26 | 114.98 | UN |  | 0 | 0 | [6 empty] | 0 | 0
101541 | 101541 | SINAPI | ARMAÇÃO SECUNDÁRIA, COM 4 ESTRIBOS E 4 ISOLADORES - FORNECIMENTO E INSTALAÇÃO. AF_07/2020 | 0 | 0 | 0 | 125.15 | 125.15 | 151.06 | UN |  | 0 | 0 | [6 empty] | 0 | 0
101542 | 101542 | SINAPI | ARMAÇÃO SECUNDÁRIA, COM 1 ESTRIBO, SEM ISOLADOR - FORNECIMENTO E INSTALAÇÃO. AF_07/2020 | 0 | 0 | 0 | 26.46 | 26.46 | 31.94 | UN |  | 0 | 0 | [6 empty] | 0 | 0
101543 | 101543 | SINAPI | ARMAÇÃO SECUNDÁRIA, COM 2 ESTRIBOS, SEM ISOLADOR - FORNECIMENTO E INSTALAÇÃO. AF_07/2020 | 0 | 0 | 0 | 49.08 | 49.08 | 59.24 | UN |  | 0 | 0 | [6 empty] | 0 | 0
101544 | 101544 | SINAPI | ARMAÇÃO SECUNDÁRIA, COM 3 ESTRIBOS, SEM ISOLADOR - FORNECIMENTO E INSTALAÇÃO. AF_07/2020 | 0 | 0 | 0 | 76.71 | 76.71 | 92.59 | UN |  | 0 | 0 | [6 empty] | 0 | 0
101545 | 101545 | SINAPI | ARMAÇÃO SECUNDÁRIA, COM 4 ESTRIBOS, SEM ISOLADOR - FORNECIMENTO E INSTALAÇÃO. AF_07/2020 | 0 | 0 | 0 | 108.1 | 108.1 | 130.48 | UN |  | 0 | 0 | [6 empty] | 0 | 0
101546 | 101546 | SINAPI | ISOLADOR, TIPO PINO, PARA TENSÃO 15 KV - FORNECIMENTO E INSTALAÇÃO. AF_07/2020 | 0 | 0 | 0 | 28.34 | 28.34 | 34.21 | UN |  | 0 | 0 | [6 empty] | 0 | 0
101547 | 101547 | SINAPI | ISOLADOR, TIPO DISCO, PARA TENSÃO 15 KV - FORNECIMENTO E INSTALAÇÃO. AF_07/2020 | 0 | 0 | 0 | 87.57 | 87.57 | 105.7 | UN |  | 0 | 0 | [6 empty] | 0 | 0
101548 | 101548 | SINAPI | ISOLADOR, TIPO ROLDANA, PARA BAIXA TENSÃO - FORNECIMENTO E INSTALAÇÃO. AF_07/2020 | 0 | 0 | 0 | 7.45 | 7.45 | 8.99 | UN |  | 0 | 0 | [6 empty] | 0 | 0
101549 | 101549 | SINAPI | GRAMPO PARALELO METÁLICO, PARA REDES AÉREAS DE DISTRIBUIÇÃO DE ENERGIA ELÉTRICA DE BAIXA TENSÃO - FORNECIMENTO E INSTALAÇÃO. AF_07/2020 | 0 | 0 | 0 | 22.14 | 22.14 | 26.72 | UN |  | 0 | 0 | [6 empty] | 0 | 0
101553 | 101553 | SINAPI | ALÇA PREFORMADA DE DISTRIBUIÇÃO, EM AÇO GALVANIZADO, AWG 1 - FORNECIMENTO E INSTALAÇÃO. AF_07/2020 | 0 | 0 | 0 | 11.35 | 11.35 | 13.7 | UN |  | 0 | 0 | [6 empty] | 0 | 0
101554 | 101554 | SINAPI | ALÇA PREFORMADA DE DISTRIBUIÇÃO, EM AÇO GALVANIZADO, AWG 2 - FORNECIMENTO E INSTALAÇÃO. AF_07/2020 | 0 | 0 | 0 | 9.09 | 9.09 | 10.97 | UN |  | 0 | 0 | [6 empty] | 0 | 0
101555 | 101555 | SINAPI | ALÇA PREFORMADA DE DISTRIBUIÇÃO, EM AÇO GALVANIZADO, AWG 4 - FORNECIMENTO E INSTALAÇÃO. AF_07/2020 | 0 | 0 | 0 | 7.02 | 7.02 | 8.47 | UN |  | 0 | 0 | [6 empty] | 0 | 0
101556 | 101556 | SINAPI | ALÇA PREFORMADA DE DISTRIBUIÇÃO, EM AÇO GALVANIZADO, AWG 6 - FORNECIMENTO E INSTALAÇÃO. AF_07/2020 | 0 | 0 | 0 | 6.69 | 6.69 | 8.07 | UN |  | 0 | 0 | [6 empty] | 0 | 0
101626 | 101626 | SINAPI | REATOR PARA LÂMPADA VAPOR DE MERCÚRIO 400 W, USO EXTERNO - FORNECIMENTO E INSTALAÇÃO. AF_08/2020 | 0 | 0 | 0 | 195.03 | 195.03 | 235.4 | UN |  | 0 | 0 | [6 empty] | 0 | 0
101627 | 101627 | SINAPI | REATOR PARA LÂMPADA VAPOR DE SÓDIO 250 W, USO EXTERNO - FORNECIMENTO E INSTALAÇÃO. AF_08/2020 | 0 | 0 | 0 | 302.79 | 302.79 | 365.47 | UN |  | 0 | 0 | [6 empty] | 0 | 0
101628 | 101628 | SINAPI | REATOR PARA LÂMPADA VAPOR DE MERCÚRIO 125 W, USO EXTERNO - FORNECIMENTO E INSTALAÇÃO. AF_08/2020 | 0 | 0 | 0 | 145.18 | 145.18 | 175.23 | UN |  | 0 | 0 | [6 empty] | 0 | 0
101629 | 101629 | SINAPI | REATOR PARA LÂMPADA VAPOR DE MERCÚRIO 250 W, USO EXTERNO - FORNECIMENTO E INSTALAÇÃO. AF_08/2020 | 0 | 0 | 0 | 170.85 | 170.85 | 206.22 | UN |  | 0 | 0 | [6 empty] | 0 | 0
100921 | 100921 | SINAPI | REATOR DE PARTIDA RÁPIDA PARA LÂMPADA FLUORESCENTE 2X40W - FORNECIMENTO E INSTALAÇÃO. AF_02/2020 | 0 | 0 | 0 | 76.74 | 76.74 | 92.63 | UN |  | 0 | 0 | [6 empty] | 0 | 0
100922 | 100922 | SINAPI | REATOR DE PARTIDA RÁPIDA PARA LÂMPADA FLUORESCENTE 1X20W - FORNECIMENTO E INSTALAÇÃO. AF_02/2020 | 0 | 0 | 0 | 55.07 | 55.07 | 66.47 | UN |  | 0 | 0 | [6 empty] | 0 | 0
100923 | 100923 | SINAPI | REATOR DE PARTIDA RÁPIDA PARA LÂMPADA FLUORESCENTE 1X40W - FORNECIMENTO E INSTALAÇÃO. AF_02/2020 | 0 | 0 | 0 | 63.57 | 63.57 | 76.73 | UN |  | 0 | 0 | [6 empty] | 0 | 0
101661 | 101661 | SINAPI | SUBSTITUIÇÃO DE LUMINÁRIA DE VAPOR DE MERCÚRIO/VAPOR DE SÓDIO POR LUMINÁRIA DE LED PARA ILUMINAÇÃO PÚBLICA (NÃO INCLUI FORNECIMENTO). AF_08/2020 | 0 | 0 | 0 | 126.97 | 126.97 | 153.25 | UN |  | 0 | 0 | [6 empty] | 0 | 0
101651 | 101651 | SINAPI | SUBSTITUIÇÃO DE LÂMPADA PARA ILUMINAÇÃO PÚBLICA (NÃO INCLUI FORNECIMENTO). AF_08/2020 | 0 | 0 | 0 | 67.55 | 67.55 | 81.53 | UN |  | 0 | 0 | [6 empty] | 0 | 0
101630 | 101630 | SINAPI | SUBSTITUIÇÃO DE REATOR PARA ILUMINAÇÃO PÚBLICA (NÃO INCLUI FORNECIMENTO). AF_08/2020 | 0 | 0 | 0 | 80.7 | 80.7 | 97.4 | UN |  | 0 | 0 | [6 empty] | 0 | 0
101631 | 101631 | SINAPI | IGNITOR PARA PARTIDA LÂMPADA VAPOR SÓDIO / VAPOR METÁLICO ATÉ 400 W - FORNECIMENTO E INSTALAÇÃO. AF_08/2020 | 0 | 0 | 0 | 39.08 | 39.08 | 47.17 | UN |  | 0 | 0 | [6 empty] | 0 | 0
101632 | 101632 | SINAPI | RELÉ FOTOELÉTRICO PARA COMANDO DE ILUMINAÇÃO EXTERNA 1000 W - FORNECIMENTO E INSTALAÇÃO. AF_08/2020 | 0 | 0 | 0 | 43.27 | 43.27 | 52.23 | UN |  | 0 | 0 | [6 empty] | 0 | 0
101633 | 101633 | SINAPI | SUBSTITUIÇÃO DE RELÉ FOTOELÉTRICO PARA COMANDO DE ILUMINAÇÃO EXTERNA 1000 W - FORNECIMENTO E INSTALAÇÃO. AF_08/2020 | 0 | 0 | 0 | 108.32 | 108.32 | 130.74 | UN |  | 0 | 0 | [6 empty] | 0 | 0
101636 | 101636 | SINAPI | BRAÇO PARA ILUMINAÇÃO PÚBLICA, EM TUBO DE AÇO GALVANIZADO, COMPRIMENTO DE 1,50 M, PARA FIXAÇÃO EM POSTE DE CONCRETO - FORNECIMENTO E INSTALAÇÃO. AF_08/2020 | 0 | 0 | 0 | 163.68 | 163.68 | 197.56 | UN |  | 0 | 0 | [6 empty] | 0 | 0
101637 | 101637 | SINAPI | BRAÇO PARA ILUMINAÇÃO PÚBLICA, EM TUBO DE AÇO GALVANIZADO, COMPRIMENTO DE 1,50 M, PARA FIXAÇÃO EM POSTE METÁLICO - FORNECIMENTO E INSTALAÇÃO. AF_08/2020 | 0 | 0 | 0 | 158.52 | 158.52 | 191.33 | UN |  | 0 | 0 | [6 empty] | 0 | 0
96985 | 96985 | SINAPI | HASTE DE ATERRAMENTO 5/8 PARA SPDA - FORNECIMENTO E INSTALAÇÃO. AF_12/2017 | 0 | 0 | 0 | 91.92 | 91.92 | 110.95 | UN |  | 0 | 0 | [6 empty] | 0 | 0
96986 | 96986 | SINAPI | HASTE DE ATERRAMENTO 3/4 PARA SPDA - FORNECIMENTO E INSTALAÇÃO. AF_12/2017 | 0 | 0 | 0 | 137.3 | 137.3 | 165.72 | UN |  | 0 | 0 | [6 empty] | 0 | 0
96987 | 96987 | SINAPI | BASE METÁLICA PARA MASTRO 1 ½ PARA SPDA - FORNECIMENTO E INSTALAÇÃO. AF_12/2017 | 0 | 0 | 0 | 118 | 118 | 142.43 | UN |  | 0 | 0 | [6 empty] | 0 | 0
96988 | 96988 | SINAPI | MASTRO 1 ½ PARA SPDA - FORNECIMENTO E INSTALAÇÃO. AF_12/2017 | 0 | 0 | 0 | 157.33 | 157.33 | 189.9 | UN |  | 0 | 0 | [6 empty] | 0 | 0
96971 | 96971 | SINAPI | CORDOALHA DE COBRE NU 16 MM², NÃO ENTERRADA, COM ISOLADOR - FORNECIMENTO E INSTALAÇÃO. AF_12/2017 | 0 | 0 | 0 | 37.03 | 37.03 | 44.7 | M |  | 0 | 0 | [6 empty] | 0 | 0
96972 | 96972 | SINAPI | CORDOALHA DE COBRE NU 25 MM², NÃO ENTERRADA, COM ISOLADOR - FORNECIMENTO E INSTALAÇÃO. AF_12/2017 | 0 | 0 | 0 | 50.05 | 50.05 | 60.41 | M |  | 0 | 0 | [6 empty] | 0 | 0
96973 | 96973 | SINAPI | CORDOALHA DE COBRE NU 35 MM², NÃO ENTERRADA, COM ISOLADOR - FORNECIMENTO E INSTALAÇÃO. AF_12/2017 | 0 | 0 | 0 | 66.23 | 66.23 | 79.94 | M |  | 0 | 0 | [6 empty] | 0 | 0
96974 | 96974 | SINAPI | CORDOALHA DE COBRE NU 50 MM², NÃO ENTERRADA, COM ISOLADOR - FORNECIMENTO E INSTALAÇÃO. AF_12/2017 | 0 | 0 | 0 | 86.55 | 86.55 | 104.47 | M |  | 0 | 0 | [6 empty] | 0 | 0
96975 | 96975 | SINAPI | CORDOALHA DE COBRE NU 70 MM², NÃO ENTERRADA, COM ISOLADOR - FORNECIMENTO E INSTALAÇÃO. AF_12/2017 | 0 | 0 | 0 | 107.85 | 107.85 | 130.17 | M |  | 0 | 0 | [6 empty] | 0 | 0
96976 | 96976 | SINAPI | CORDOALHA DE COBRE NU 95 MM², NÃO ENTERRADA, COM ISOLADOR - FORNECIMENTO E INSTALAÇÃO. AF_12/2017 | 0 | 0 | 0 | 142.65 | 142.65 | 172.18 | M |  | 0 | 0 | [6 empty] | 0 | 0
96977 | 96977 | SINAPI | CORDOALHA DE COBRE NU 50 MM², ENTERRADA, SEM ISOLADOR - FORNECIMENTO E INSTALAÇÃO. AF_12/2017 | 0 | 0 | 0 | 58.29 | 58.29 | 70.36 | M |  | 0 | 0 | [6 empty] | 0 | 0
96978 | 96978 | SINAPI | CORDOALHA DE COBRE NU 70 MM², ENTERRADA, SEM ISOLADOR - FORNECIMENTO E INSTALAÇÃO. AF_12/2017 | 0 | 0 | 0 | 76.77 | 76.77 | 92.66 | M |  | 0 | 0 | [6 empty] | 0 | 0
96979 | 96979 | SINAPI | CORDOALHA DE COBRE NU 95 MM², ENTERRADA, SEM ISOLADOR - FORNECIMENTO E INSTALAÇÃO. AF_12/2017 | 0 | 0 | 0 | 109.74 | 109.74 | 132.46 | M |  | 0 | 0 | [6 empty] | 0 | 0
96989 | 96989 | SINAPI | CAPTOR TIPO FRANKLIN PARA SPDA - FORNECIMENTO E INSTALAÇÃO. AF_12/2017 | 0 | 0 | 0 | 131.58 | 131.58 | 158.82 | UN |  | 0 | 0 | [6 empty] | 0 | 0
98463 | 98463 | SINAPI | SUPORTE ISOLADOR PARA CORDOALHA DE COBRE - FORNECIMENTO E INSTALAÇÃO. AF_12/2017 | 0 | 0 | 0 | 26.69 | 26.69 | 32.21 | UN |  | 0 | 0 | [6 empty] | 0 | 0
100560 | 100560 | SINAPI | QUADRO DE DISTRIBUIÇÃO PARA TELEFONE N.2, 20X20X12CM EM CHAPA METALICA, DE EMBUTIR, SEM ACESSORIOS, PADRÃO TELEBRAS, FORNECIMENTO E INSTALAÇÃO. AF_11/2019 | 0 | 0 | 0 | 139.51 | 139.51 | 168.39 | UN |  | 0 | 0 | [6 empty] | 0 | 0
100561 | 100561 | SINAPI | QUADRO DE DISTRIBUICAO PARA TELEFONE N.3, 40X40X12CM EM CHAPA METALICA, DE EMBUTIR, SEM ACESSORIOS, PADRAO TELEBRAS, FORNECIMENTO E INSTALAÇÃO. AF_11/2019 | 0 | 0 | 0 | 252.88 | 252.88 | 305.23 | UN |  | 0 | 0 | [6 empty] | 0 | 0
100562 | 100562 | SINAPI | QUADRO DE DISTRIBUICAO PARA TELEFONE N.4, 60X60X12CM EM CHAPA METALICA, DE EMBUTIR, SEM ACESSORIOS, PADRAO TELEBRAS, FORNECIMENTO E INSTALAÇÃO. AF_11/2019 | 0 | 0 | 0 | 389.51 | 389.51 | 470.14 | UN |  | 0 | 0 | [6 empty] | 0 | 0
100563 | 100563 | SINAPI | QUADRO DE DISTRIBUIÇÃO PARA TELEFONE N.5, 80X80X12CM EM CHAPA METALICA, SEM ACESSORIOS, PADRAO TELEBRAS, FORNECIMENTO E INSTALAÇÃO. AF_11/2019 | 0 | 0 | 0 | 559.6 | 559.6 | 675.44 | UN |  | 0 | 0 | [6 empty] | 0 | 0
100556 | 100556 | SINAPI | CAIXA DE PASSAGEM PARA TELEFONE 15X15X10CM (SOBREPOR), FORNECIMENTO E INSTALACAO. AF_11/2019 | 0 | 0 | 0 | 51.63 | 51.63 | 62.32 | UN |  | 0 | 0 | [6 empty] | 0 | 0
100557 | 100557 | SINAPI | CAIXA DE PASSAGEM PARA TELEFONE 80X80X15CM (SOBREPOR) FORNECIMENTO E INSTALACAO. AF_11/2019 | 0 | 0 | 0 | 638.93 | 638.93 | 771.19 | UN |  | 0 | 0 | [6 empty] | 0 | 0
98294 | 98294 | SINAPI | CABO ELETRÔNICO CATEGORIA 5E, INSTALADO EM EDIFICAÇÃO RESIDENCIAL - FORNECIMENTO E INSTALAÇÃO. AF_11/2019 | 0 | 0 | 0 | 8.24 | 8.24 | 9.95 | M |  | 0 | 0 | [6 empty] | 0 | 0
98295 | 98295 | SINAPI | CABO ELETRÔNICO CATEGORIA 5E, INSTALADO EM EDIFICAÇÃO INSTITUCIONAL - FORNECIMENTO E INSTALAÇÃO. AF_11/2019 | 0 | 0 | 0 | 7.4 | 7.4 | 8.93 | M |  | 0 | 0 | [6 empty] | 0 | 0
98296 | 98296 | SINAPI | CABO ELETRÔNICO CATEGORIA 6, INSTALADO EM EDIFICAÇÃO RESIDENCIAL - FORNECIMENTO E INSTALAÇÃO. AF_11/2019 | 0 | 0 | 0 | 12.01 | 12.01 | 14.5 | M |  | 0 | 0 | [6 empty] | 0 | 0
98297 | 98297 | SINAPI | CABO ELETRÔNICO CATEGORIA 6, INSTALADO EM EDIFICAÇÃO INSTITUCIONAL - FORNECIMENTO E INSTALAÇÃO. AF_11/2019 | 0 | 0 | 0 | 10.67 | 10.67 | 12.88 | M |  | 0 | 0 | [6 empty] | 0 | 0
98301 | 98301 | SINAPI | PATCH PANEL 24 PORTAS, CATEGORIA 5E - FORNECIMENTO E INSTALAÇÃO. AF_11/2019 | 0 | 0 | 0 | 792.1 | 792.1 | 956.06 | UN |  | 0 | 0 | [6 empty] | 0 | 0
98302 | 98302 | SINAPI | PATCH PANEL 24 PORTAS, CATEGORIA 6 - FORNECIMENTO E INSTALAÇÃO. AF_11/2019 | 0 | 0 | 0 | 1496.89 | 1496.89 | 1806.75 | UN |  | 0 | 0 | [6 empty] | 0 | 0
98304 | 98304 | SINAPI | PATCH PANEL 48 PORTAS, CATEGORIA 6 - FORNECIMENTO E INSTALAÇÃO. AF_11/2019 | 0 | 0 | 0 | 4703.87 | 4703.87 | 5677.57 | UN |  | 0 | 0 | [6 empty] | 0 | 0
98307 | 98307 | SINAPI | TOMADA DE REDE RJ45 - FORNECIMENTO E INSTALAÇÃO. AF_11/2019 | 0 | 0 | 0 | 54.02 | 54.02 | 65.2 | UN |  | 0 | 0 | [6 empty] | 0 | 0
98308 | 98308 | SINAPI | TOMADA PARA TELEFONE RJ11 - FORNECIMENTO E INSTALAÇÃO. AF_11/2019 | 0 | 0 | 0 | 35.97 | 35.97 | 43.42 | UN |  | 0 | 0 | [6 empty] | 0 | 0
98593 | 98593 | SINAPI | PATCH PANEL 48 PORTAS, CATEGORIA 5E - FORNECIMENTO E INSTALAÇÃO. AF_11/2019 | 0 | 0 | 0 | 3266.78 | 3266.78 | 3943 | UN |  | 0 | 0 | [6 empty] | 0 | 0
98400 | 98400 | SINAPI | CABO TELEFÔNICO CTP-APL-50 10 PARES INSTALADO EM ENTRADA DE EDIFICAÇÃO - FORNECIMENTO E INSTALAÇÃO. AF_11/2019 | 0 | 0 | 0 | 16.71 | 16.71 | 20.17 | M |  | 0 | 0 | [6 empty] | 0 | 0
98401 | 98401 | SINAPI | CABO TELEFÔNICO CTP-APL-50 20 PARES INSTALADO EM ENTRADA DE EDIFICAÇÃO - FORNECIMENTO E INSTALAÇÃO. AF_11/2019 | 0 | 0 | 0 | 25.99 | 25.99 | 31.37 | M |  | 0 | 0 | [6 empty] | 0 | 0
98402 | 98402 | SINAPI | CABO TELEFÔNICO CTP-APL-50 30 PARES INSTALADO EM ENTRADA DE EDIFICAÇÃO - FORNECIMENTO E INSTALAÇÃO. AF_11/2019 | 0 | 0 | 0 | 30.27 | 30.27 | 36.54 | M |  | 0 | 0 | [6 empty] | 0 | 0
98267 | 98267 | SINAPI | CABO TELEFÔNICO CI-50 10 PARES INSTALADO EM ENTRADA DE EDIFICAÇÃO - FORNECIMENTO E INSTALAÇÃO. AF_11/2019 | 0 | 0 | 0 | 13.69 | 13.69 | 16.52 | M |  | 0 | 0 | [6 empty] | 0 | 0
98268 | 98268 | SINAPI | CABO TELEFÔNICO CI-50 20 PARES INSTALADO EM ENTRADA DE EDIFICAÇÃO - FORNECIMENTO E INSTALAÇÃO. AF_11/2019 | 0 | 0 | 0 | 21.8 | 21.8 | 26.31 | M |  | 0 | 0 | [6 empty] | 0 | 0
98269 | 98269 | SINAPI | CABO TELEFÔNICO CI-50 30 PARES INSTALADO EM ENTRADA DE EDIFICAÇÃO - FORNECIMENTO E INSTALAÇÃO. AF_11/2019 | 0 | 0 | 0 | 29.62 | 29.62 | 35.75 | M |  | 0 | 0 | [6 empty] | 0 | 0
98270 | 98270 | SINAPI | CABO TELEFÔNICO CI-50 50 PARES INSTALADO EM ENTRADA DE EDIFICAÇÃO - FORNECIMENTO E INSTALAÇÃO. AF_11/2019 | 0 | 0 | 0 | 44.42 | 44.42 | 53.61 | M |  | 0 | 0 | [6 empty] | 0 | 0
98271 | 98271 | SINAPI | CABO TELEFÔNICO CI-50 75 PARES INSTALADO EM ENTRADA DE EDIFICAÇÃO - FORNECIMENTO E INSTALAÇÃO. AF_11/2019 | 0 | 0 | 0 | 62.23 | 62.23 | 75.11 | M |  | 0 | 0 | [6 empty] | 0 | 0
98272 | 98272 | SINAPI | CABO TELEFÔNICO CI-50 200 PARES INSTALADO EM ENTRADA DE EDIFICAÇÃO - FORNECIMENTO E INSTALAÇÃO. AF_11/2019 | 0 | 0 | 0 | 142.05 | 142.05 | 171.45 | M |  | 0 | 0 | [6 empty] | 0 | 0
98276 | 98276 | SINAPI | CABO TELEFÔNICO CI-50 10 PARES INSTALADO EM PRUMADA - FORNECIMENTO E INSTALAÇÃO. AF_11/2019 | 0 | 0 | 0 | 10.08 | 10.08 | 12.17 | M |  | 0 | 0 | [6 empty] | 0 | 0
98277 | 98277 | SINAPI | CABO TELEFÔNICO CI-50 20 PARES INSTALADO EM PRUMADA - FORNECIMENTO E INSTALAÇÃO. AF_11/2019 | 0 | 0 | 0 | 18.18 | 18.18 | 21.94 | M |  | 0 | 0 | [6 empty] | 0 | 0
98278 | 98278 | SINAPI | CABO TELEFÔNICO CI-50 30 PARES INSTALADO EM PRUMADA - FORNECIMENTO E INSTALAÇÃO. AF_11/2019 | 0 | 0 | 0 | 26.01 | 26.01 | 31.39 | M |  | 0 | 0 | [6 empty] | 0 | 0
98279 | 98279 | SINAPI | CABO TELEFÔNICO CI-50 50 PARES INSTALADO EM PRUMADA - FORNECIMENTO E INSTALAÇÃO. AF_11/2019 | 0 | 0 | 0 | 40.8 | 40.8 | 49.25 | M |  | 0 | 0 | [6 empty] | 0 | 0
98286 | 98286 | SINAPI | CABO TELEFÔNICO CI-50 10 PARES INSTALADO EM DISTRIBUIÇÃO DE EDIFICAÇÃO RESIDENCIAL - FORNECIMENTO E INSTALAÇÃO. AF_11/2019 | 0 | 0 | 0 | 18.35 | 18.35 | 22.15 | M |  | 0 | 0 | [6 empty] | 0 | 0
98293 | 98293 | SINAPI | CABO TELEFÔNICO CI-50 10 PARES INSTALADO EM DISTRIBUIÇÃO DE EDIFICAÇÃO INSTITUCIONAL - FORNECIMENTO E INSTALAÇÃO. AF_11/2019 | 0 | 0 | 0 | 10.9 | 10.9 | 13.16 | M |  | 0 | 0 | [6 empty] | 0 | 0
98261 | 98261 | SINAPI | CABO TELEFÔNICO CCI-50 1 PAR, INSTALADO EM ENTRADA DE EDIFICAÇÃO - FORNECIMENTO E INSTALAÇÃO. AF_11/2019 | 0 | 0 | 0 | 4.59 | 4.59 | 5.54 | M |  | 0 | 0 | [6 empty] | 0 | 0
98262 | 98262 | SINAPI | CABO TELEFÔNICO CCI-50 2 PARES, SEM BLINDAGEM, INSTALADO EM ENTRADA DE EDIFICAÇÃO - FORNECIMENTO E INSTALAÇÃO. AF_11/2019 | 0 | 0 | 0 | 5.63 | 5.63 | 6.8 | M |  | 0 | 0 | [6 empty] | 0 | 0
98263 | 98263 | SINAPI | CABO TELEFÔNICO CCI-50 3 PARES, SEM BLINDAGEM, INSTALADO EM ENTRADA DE EDIFICAÇÃO - FORNECIMENTO E INSTALAÇÃO. AF_11/2019 | 0 | 0 | 0 | 5.89 | 5.89 | 7.11 | M |  | 0 | 0 | [6 empty] | 0 | 0
98264 | 98264 | SINAPI | CABO TELEFÔNICO CCI-50 4 PARES, SEM BLINDAGEM, INSTALADO EM ENTRADA DE EDIFICAÇÃO - FORNECIMENTO E INSTALAÇÃO. AF_11/2019 | 0 | 0 | 0 | 6.99 | 6.99 | 8.44 | M |  | 0 | 0 | [6 empty] | 0 | 0
98265 | 98265 | SINAPI | CABO TELEFÔNICO CCI-50 5 PARES, SEM BLINDAGEM, INSTALADO EM ENTRADA DE EDIFICAÇÃO - FORNECIMENTO E INSTALAÇÃO. AF_11/2019 | 0 | 0 | 0 | 7.72 | 7.72 | 9.32 | M |  | 0 | 0 | [6 empty] | 0 | 0
98266 | 98266 | SINAPI | CABO TELEFÔNICO CCI-50 6 PARES, SEM BLINDAGEM, INSTALADO EM ENTRADA DE EDIFICAÇÃO - FORNECIMENTO E INSTALAÇÃO. AF_11/2019 | 0 | 0 | 0 | 8.73 | 8.73 | 10.54 | M |  | 0 | 0 | [6 empty] | 0 | 0
98273 | 98273 | SINAPI | CABO TELEFÔNICO CCI-50 4 PARES, SEM BLINDAGEM, INSTALADO EM PRUMADA - FORNECIMENTO E INSTALAÇÃO. AF_11/2019 | 0 | 0 | 0 | 3.37 | 3.37 | 4.07 | M |  | 0 | 0 | [6 empty] | 0 | 0
98274 | 98274 | SINAPI | CABO TELEFÔNICO CCI-50 5 PARES, SEM BLINDAGEM, INSTALADO EM PRUMADA - FORNECIMENTO E INSTALAÇÃO. AF_11/2019 | 0 | 0 | 0 | 4.1 | 4.1 | 4.95 | M |  | 0 | 0 | [6 empty] | 0 | 0
98275 | 98275 | SINAPI | CABO TELEFÔNICO CCI-50 6 PARES, SEM BLINDAGEM, INSTALADO EM PRUMADA - FORNECIMENTO E INSTALAÇÃO. AF_11/2019 | 0 | 0 | 0 | 5.11 | 5.11 | 6.17 | M |  | 0 | 0 | [6 empty] | 0 | 0
98280 | 98280 | SINAPI | CABO TELEFÔNICO CCI-50 1 PAR, SEM BLINDAGEM, INSTALADO EM DISTRIBUIÇÃO DE EDIFICAÇÃO RESIDENCIAL - FORNECIMENTO E INSTALAÇÃO. AF_11/2019 | 0 | 0 | 0 | 9.25 | 9.25 | 11.16 | M |  | 0 | 0 | [6 empty] | 0 | 0
98281 | 98281 | SINAPI | CABO TELEFÔNICO CCI-50 2 PARES, SEM BLINDAGEM, INSTALADO EM DISTRIBUIÇÃO DE EDIFICAÇÃO RESIDENCIAL - FORNECIMENTO E INSTALAÇÃO. AF_11/2019 | 0 | 0 | 0 | 10.28 | 10.28 | 12.41 | M |  | 0 | 0 | [6 empty] | 0 | 0
98282 | 98282 | SINAPI | CABO TELEFÔNICO CCI-50 3 PARES, SEM BLINDAGEM, INSTALADO EM DISTRIBUIÇÃO DE EDIFICAÇÃO RESIDENCIAL - FORNECIMENTO E INSTALAÇÃO. AF_11/2019 | 0 | 0 | 0 | 10.53 | 10.53 | 12.71 | M |  | 0 | 0 | [6 empty] | 0 | 0
98283 | 98283 | SINAPI | CABO TELEFÔNICO CCI-50 4 PARES, SEM BLINDAGEM, INSTALADO EM DISTRIBUIÇÃO DE EDIFICAÇÃO RESIDENCIAL - FORNECIMENTO E INSTALAÇÃO. AF_11/2019 | 0 | 0 | 0 | 11.64 | 11.64 | 14.05 | M |  | 0 | 0 | [6 empty] | 0 | 0
98284 | 98284 | SINAPI | CABO TELEFÔNICO CCI-50 5 PARES, SEM BLINDAGEM, INSTALADO EM DISTRIBUIÇÃO DE EDIFICAÇÃO RESIDENCIAL - FORNECIMENTO E INSTALAÇÃO. AF_11/2019 | 0 | 0 | 0 | 12.36 | 12.36 | 14.92 | M |  | 0 | 0 | [6 empty] | 0 | 0
98285 | 98285 | SINAPI | CABO TELEFÔNICO CCI-50 6 PARES, SEM BLINDAGEM, INSTALADO EM DISTRIBUIÇÃO DE EDIFICAÇÃO RESIDENCIAL - FORNECIMENTO E INSTALAÇÃO. AF_11/2019 | 0 | 0 | 0 | 13.38 | 13.38 | 16.15 | M |  | 0 | 0 | [6 empty] | 0 | 0
98287 | 98287 | SINAPI | CABO TELEFÔNICO CCI-50 1 PAR, SEM BLINDAGEM, INSTALADO EM DISTRIBUIÇÃO DE EDIFICAÇÃO INSTITUCIONAL - FORNECIMENTO E INSTALAÇÃO. AF_11/2019 | 0 | 0 | 0 | 1.81 | 1.81 | 2.18 | M |  | 0 | 0 | [6 empty] | 0 | 0
98288 | 98288 | SINAPI | CABO TELEFÔNICO CCI-50 2 PARES, SEM BLINDAGEM, INSTALADO EM DISTRIBUIÇÃO DE EDIFICAÇÃO INSTITUCIONAL - FORNECIMENTO E INSTALAÇÃO. AF_11/2019 | 0 | 0 | 0 | 2.83 | 2.83 | 3.42 | M |  | 0 | 0 | [6 empty] | 0 | 0
98289 | 98289 | SINAPI | CABO TELEFÔNICO CCI-50 3 PARES, SEM BLINDAGEM, INSTALADO EM DISTRIBUIÇÃO DE EDIFICAÇÃO INSTITUCIONAL - FORNECIMENTO E INSTALAÇÃO. AF_11/2019 | 0 | 0 | 0 | 3.1 | 3.1 | 3.74 | M |  | 0 | 0 | [6 empty] | 0 | 0
98290 | 98290 | SINAPI | CABO TELEFÔNICO CCI-50 4 PARES, SEM BLINDAGEM, INSTALADO EM DISTRIBUIÇÃO DE EDIFICAÇÃO INSTITUCIONAL - FORNECIMENTO E INSTALAÇÃO. AF_11/2019 | 0 | 0 | 0 | 4.19 | 4.19 | 5.06 | M |  | 0 | 0 | [6 empty] | 0 | 0
98291 | 98291 | SINAPI | CABO TELEFÔNICO CCI-50 5 PARES, SEM BLINDAGEM, INSTALADO EM DISTRIBUIÇÃO DE EDIFICAÇÃO INSTITUCIONAL - FORNECIMENTO E INSTALAÇÃO. AF_11/2019 | 0 | 0 | 0 | 4.93 | 4.93 | 5.95 | M |  | 0 | 0 | [6 empty] | 0 | 0
98292 | 98292 | SINAPI | CABO TELEFÔNICO CCI-50 6 PARES, SEM BLINDAGEM, INSTALADO EM DISTRIBUIÇÃO DE EDIFICAÇÃO INSTITUCIONAL - FORNECIMENTO E INSTALAÇÃO. AF_11/2019 | 0 | 0 | 0 | 5.94 | 5.94 | 7.17 | M |  | 0 | 0 | [6 empty] | 0 | 0
98397 | 98397 | SINAPI | PINTURA ANTICORROSIVA DE DUTO METÁLICO. AF_04/2018 | 0 | 0 | 0 | 13.82 | 13.82 | 16.68 | M2 |  | 0 | 0 | [6 empty] | 0 | 0
97327 | 97327 | SINAPI | TUBO EM COBRE FLEXÍVEL, DN 1/4, COM ISOLAMENTO, INSTALADO EM RAMAL DE ALIMENTAÇÃO DE AR CONDICIONADO COM CONDENSADORA INDIVIDUAL FORNECIMENTO E INSTALAÇÃO. AF_12/2015 | 0 | 0 | 0 | 30.58 | 30.58 | 36.91 | M |  | 0 | 0 | [6 empty] | 0 | 0
97328 | 97328 | SINAPI | TUBO EM COBRE FLEXÍVEL, DN 3/8", COM ISOLAMENTO, INSTALADO EM RAMAL DE ALIMENTAÇÃO DE AR CONDICIONADO COM CONDENSADORA INDIVIDUAL  FORNECIMENTO E INSTALAÇÃO. AF_12/2015 | 0 | 0 | 0 | 53.95 | 53.95 | 65.12 | M |  | 0 | 0 | [6 empty] | 0 | 0
97329 | 97329 | SINAPI | TUBO EM COBRE FLEXÍVEL, DN 1/2", COM ISOLAMENTO, INSTALADO EM RAMAL DE ALIMENTAÇÃO DE AR CONDICIONADO COM CONDENSADORA INDIVIDUAL  FORNECIMENTO E INSTALAÇÃO. AF_12/2015 | 0 | 0 | 0 | 66.78 | 66.78 | 80.6 | M |  | 0 | 0 | [6 empty] | 0 | 0
97330 | 97330 | SINAPI | TUBO EM COBRE FLEXÍVEL, DN 5/8", COM ISOLAMENTO, INSTALADO EM RAMAL DE ALIMENTAÇÃO DE AR CONDICIONADO COM CONDENSADORA INDIVIDUAL  FORNECIMENTO E INSTALAÇÃO. AF_12/2015 | 0 | 0 | 0 | 81.25 | 81.25 | 98.07 | M |  | 0 | 0 | [6 empty] | 0 | 0
97331 | 97331 | SINAPI | TUBO EM COBRE FLEXÍVEL, DN 1/4", COM ISOLAMENTO, INSTALADO EM RAMAL DE ALIMENTAÇÃO DE AR CONDICIONADO COM CONDENSADORA CENTRAL  FORNECIMENTO E INSTALAÇÃO. AF_12/2015 | 0 | 0 | 0 | 30.98 | 30.98 | 37.39 | M |  | 0 | 0 | [6 empty] | 0 | 0
97332 | 97332 | SINAPI | TUBO EM COBRE FLEXÍVEL, DN 3/8", COM ISOLAMENTO, INSTALADO EM RAMAL DE ALIMENTAÇÃO DE AR CONDICIONADO COM CONDENSADORA CENTRAL  FORNECIMENTO E INSTALAÇÃO. AF_12/2015 | 0 | 0 | 0 | 54.41 | 54.41 | 65.67 | M |  | 0 | 0 | [6 empty] | 0 | 0
97333 | 97333 | SINAPI | TUBO EM COBRE FLEXÍVEL, DN 1/2", COM ISOLAMENTO, INSTALADO EM RAMAL DE ALIMENTAÇÃO DE AR CONDICIONADO COM CONDENSADORA CENTRAL  FORNECIMENTO E INSTALAÇÃO. AF_12/2015 | 0 | 0 | 0 | 67.36 | 67.36 | 81.3 | M |  | 0 | 0 | [6 empty] | 0 | 0
97334 | 97334 | SINAPI | TUBO EM COBRE FLEXÍVEL, DN 5/8, COM ISOLAMENTO, INSTALADO EM RAMAL DE ALIMENTAÇÃO DE AR CONDICIONADO COM CONDENSADORA CENTRAL FORNECIMENTO E INSTALAÇÃO. AF_12/2015 | 0 | 0 | 0 | 81.89 | 81.89 | 98.84 | M |  | 0 | 0 | [6 empty] | 0 | 0
844000 | 844000 | DER | Remanejamento postes linha transmissão | 0 | 0 | 0 | 5276 | 5276 | 6368.13 | un |  | 0 | 0 | [6 empty] | 0 | 0
|  |  | SERVIÇOS EXTRAS - ILUMINAÇÃO PÚBLICA | 0 | 0 | 0 | 0 | 0 | 0 |  |  | 0 | 0 | [6 empty] | 0 | 0
|  |  | 0 | 0 | 0 | 0 | 0 |  | 0 |  |  | 0 | 0 | [6 empty] | 0 | 0
|  |  | 0 | 0 | 0 | 0 | 0 |  | 0 |  |  | 0 | 0 | [6 empty] | 0 | 0
|  |  | 0 | 0 | 0 | 0 | 0 |  | 0 |  |  | 0 | 0 | [6 empty] | 0 | 0
|  |  | 0 | 0 | 0 | 0 | 0 |  | 0 |  |  | 0 | 0 | [6 empty] | 0 | 0
|  |  | 0 | 0 | 0 | 0 | 0 |  | 0 |  |  | 0 | 0 | [6 empty] | 0 | 0
|  |  | 0 | 0 | 0 | 0 | 0 |  | 0 |  |  | 0 | 0 | [6 empty] | 0 | 0
|  |  | 0 | 0 | 0 | 0 | 0 |  | 0 |  |  | 0 | 0 | [6 empty] | 0 | 0
|  |  | 0 | 0 | 0 | 0 | 0 |  | 0 |  |  | 0 | 0 | [6 empty] | 0 | 0
|  |  | 0 | 0 | 0 | 0 | 0 |  | 0 |  |  | 0 | 0 | [6 empty] | 0 | 0
|  |  | 0 | 0 | 0 | 0 | 0 |  | 0 |  |  | 0 | 0 | [6 empty] | 0 | 0
|  |  | 0 | 0 | 0 | 0 | 0 |  | 0 |  |  | 0 | 0 | [6 empty] | 0 | 0
|  |  | 0 | 0 | 0 | 0 | 0 |  | 0 |  |  | 0 | 0 | [6 empty] | 0 | 0
|  |  | 0 | 0 | 0 | 0 | 0 |  | 0 |  |  | 0 | 0 | [6 empty] | 0 | 0
|  |  | 0 | 0 | 0 | 0 | 0 |  | 0 |  |  | 0 | 0 | [6 empty] | 0 | 0
|  |  | 0 | 0 | 0 | 0 | 0 |  | 0 |  |  | 0 | 0 | [6 empty] | 0 | 0
|  |  | 0 | 0 | 0 | 0 | 0 |  | 0 |  |  | 0 | 0 | [6 empty] | 0 | 0
|  |  | 0 | 0 | 0 | 0 | 0 |  | 0 |  |  | 0 | 0 | [6 empty] | 0 | 0
|  |  | 0 | 0 | 0 | 0 | 0 |  | 0 |  |  | 0 | 0 | [6 empty] | 0 | 0
|  |  | 0 | 0 | 0 | 0 | 0 |  | 0 |  |  | 0 | 0 | [6 empty] | 0 | 0
|  |  | 0 | 0 | 0 | 0 | 0 |  | 0 |  |  | 0 | 0 | [6 empty] | 0 | 0
|  |  | 0 | 0 | 0 | 0 | 0 |  | 0 |  |  | 0 | 0 | [6 empty] | 0 | 0
|  |  | 0 | 0 | 0 | 0 | 0 |  | 0 |  |  | 0 | 0 | [6 empty] | 0 | 0
|  |  | 0 | 0 | 0 | 0 | 0 |  | 0 |  |  | 0 | 0 | [6 empty] | 0 | 0
|  |  | 0 | 0 | 0 | 0 | 0 |  | 0 |  |  | 0 | 0 | [6 empty] | 0 | 0
|  |  | 0 | 0 | 0 | 0 | 0 |  | 0 |  |  | 0 | 0 | [6 empty] | 0 | 0
|  |  | 0 | 0 | 0 | 0 | 0 |  | 0 |  |  | 0 | 0 | [6 empty] | 0 | 0
|  |  | 0 | 0 | 0 | 0 | 0 |  | 0 |  |  | 0 | 0 | [6 empty] | 0 | 0
|  |  | 0 | 0 | 0 | 0 | 0 |  | 0 |  |  | 0 | 0 | [6 empty] | 0 | 0
|  |  | 0 | 0 | 0 | 0 | 0 |  | 0 |  |  | 0 | 0 | [6 empty] | 0 | 0
|  |  | 0 | 0 | 0 | 0 | 0 |  | 0 |  |  | 0 | 0 | [6 empty] | 0 | 0
|  |  | 0 | 0 | 0 | 0 | 0 |  | 0 |  |  | 0 | 0 | [6 empty] | 0 | 0
|  |  | 0 | 0 | 0 | 0 | 0 |  | 0 |  |  | 0 | 0 | [6 empty] | 0 | 0
10 | 9 |  | SERVIÇOS DIVERSOS | 0 | 0 |  | 0 | 0 | 0 |  |  | 0 | 0 | 0 | [5 empty] | 0 | 0
850000 | 850000 | DER | Abrigo em parada de ônibus | 18 | 1.73 | 37.9562 | 7254.91 | 7292.8662 | 8802.49 | un |  | 0 | 0 | [6 empty] | 0 | 0
603000 | 603000B | DER | Aço CA-50 Dobr. e Colocação | 0 | 0 | 0 | 18.34 | 18.34 | 22.14 | kg |  | 0 | 0 | [6 empty] | 0 | 0
603300 | 603300B | DER | Aço CA-60 Dobr. e Colocação | 0 | 0 | 0 | 20.91 | 20.91 | 25.24 | kg |  | 0 | 0 | [6 empty] | 0 | 0
601100 | 601100B | DER | Apiloamento Manual | 0 | 0 | 0 | 54.05 | 54.05 | 65.24 | m3 |  | 0 | 0 | [6 empty] | 0 | 0
520100 | 520100G | DER | Aterro c/ mat. do canteiro (escav 1ª CAT+transp+compact) - Passeio | 1 | 2.1 | 7.875 | 5.45 | 13.325 | 16.08 | m3 |  | 0 | 0 | [6 empty] | 0 | 0
520100 | 520100H | DER | Aterro c/ mat. de jazida (escav 1ª CAT+transp+compact) - Passeio | 10 | 2.1 | 28.098 | 5.45 | 33.548 | 40.49 | m3 |  | 0 | 0 | [6 empty] | 0 | 0
532500 | 532500E | DER | Lastro de Areia | 25 | 1.725 | 50.7668 | 102.38 | 153.1467 | 184.85 | m3 |  | 0 | 0 | [6 empty] | 0 | 0
603900 | 603900E | DER | Lastro de Brita | 34 | 1.5 | 58.59 | 131.84 | 190.43 | 229.85 | m3 |  | 0 | 0 | [6 empty] | 0 | 0
605000 | 605000L | DER | Lastro de Concreto Simples (calçadas e outros) | 0 | 0 | 139.14 | 425.25 | 564.39 | 681.22 | m3 |  | 0 | 0 | [6 empty] | 0 | 0
transporte | transporte |  | Cimento | 450 | 0.18 | 64.5876 | 0 | 0 | 0 |  |  | 0 | 0 | [6 empty] | 0 | 0
transporte | transporte |  | Areia | 25 | 1.06 | 31.1958 | 0 | 0 | 0 |  |  | 0 | 0 | [6 empty] | 0 | 0
transporte | transporte |  | Brita | 34 | 1.11 | 43.3566 | 0 | 0 | 0 |  |  | 0 | 0 | [6 empty] | 0 | 0
400500 | 400500D | DER | Colchão de Areia para fundação de Aterro( Rio / Jazida ) | 25 | 1.73 | 50.9139 | 83.83 | 134.7439 | 162.64 | m3 |  | 0 | 0 | [6 empty] | 0 | 0
532500 | 532500F | DER | Colchão de Areia para assentamento de calçadas | 25 | 1.725 | 50.7668 | 102.38 | 153.1467 | 184.85 | m3 |  | 0 | 0 | [6 empty] | 0 | 0
532600 | 532600C | DER | Colchão de Argila/saibro/matr. jazida para assentamento de calçadas | 36 | 2.25 | 92.7 | 16.07 | 108.77 | 131.29 | m3 |  | 0 | 0 | [6 empty] | 0 | 0
603900 | 603900F | DER | Colchão de pó de pedra para assentamento de calçadas | 35 | 1.5 | 60.195 | 131.84 | 192.035 | 231.79 | m3 |  | 0 | 0 | [6 empty] | 0 | 0
605000 | 605000M | DER | Concreto Magro | 0 | 0 | 139.14 | 425.25 | 564.39 | 681.22 | m3 |  | 0 | 0 | [6 empty] | 0 | 0
transporte | transporte |  | Cimento | 450 | 0.18 | 64.5876 | 0 | 0 | 0 |  |  | 0 | 0 | [6 empty] | 0 | 0
transporte | transporte |  | Areia | 25 | 1.06 | 31.1958 | 0 | 0 | 0 |  |  | 0 | 0 | [6 empty] | 0 | 0
transporte | transporte |  | Brita | 34 | 1.11 | 43.3566 | 0 | 0 | 0 |  |  | 0 | 0 | [6 empty] | 0 | 0
606000 | 606000A | DER | Concreto Ciclópico 11 Mpa (37% de Pedra de Mão) | 0 | 0 | 139.4592 | 378.9 | 518.3592 | 625.66 | m3 |  | 0 | 0 | [6 empty] | 0 | 0
transporte | transporte |  | Cimento | 450 | 0.189 | 67.817 | 0 | 0 | 0 |  |  | 0 | 0 | [6 empty] | 0 | 0
transporte | transporte |  | Areia | 25 | 0.672 | 19.777 | 0 | 0 | 0 |  |  | 0 | 0 | [6 empty] | 0 | 0
transporte | transporte |  | Brita + Pedra de Mão | 37 | 1.227 | 51.8653 | 0 | 0 | 0 |  |  | 0 | 0 | [6 empty] | 0 | 0
605200 | 605200A | DER | Concreto Símples Fck = 11 Mpa | 0 | 0 | 168.4908 | 471.16 | 639.6508 | 772.06 | m3 |  | 0 | 0 | [6 empty] | 0 | 0
transporte | transporte |  | Cimento | 450 | 0.27 | 96.8814 | 0 | 0 | 0 |  |  | 0 | 0 | [6 empty] | 0 | 0
transporte | transporte |  | Areia | 25 | 0.96 | 28.2528 | 0 | 0 | 0 |  |  | 0 | 0 | [6 empty] | 0 | 0
transporte | transporte |  | Brita | 34 | 1.11 | 43.3566 | 0 | 0 | 0 |  |  | 0 | 0 | [6 empty] | 0 | 0
605300 | 605300A | DER | Concreto Estrutural Fck = 15 Mpa | 0 | 0 | 188.8722 | 503.25 | 692.1222 | 835.39 | m3 |  | 0 | 0 | [6 empty] | 0 | 0
transporte | transporte |  | Cimento | 450 | 0.33 | 118.4106 | 0 | 0 | 0 |  |  | 0 | 0 | [6 empty] | 0 | 0
transporte | transporte |  | Areia | 25 | 0.921 | 27.105 | 0 | 0 | 0 |  |  | 0 | 0 | [6 empty] | 0 | 0
transporte | transporte |  | Brita | 34 | 1.11 | 43.3566 | 0 | 0 | 0 |  |  | 0 | 0 | [6 empty] | 0 | 0
605400 | 605400A | DER | Concreto Fck = 18 Mpa | 0 | 0 | 196.8093 | 510.89 | 707.6993 | 854.19 | m3 |  | 0 | 0 | [6 empty] | 0 | 0
transporte | transporte |  | Cimento | 450 | 0.344 | 123.4341 | 0 | 0 | 0 |  |  | 0 | 0 | [6 empty] | 0 | 0
transporte | transporte |  | Areia | 25 | 1.02 | 30.0186 | 0 | 0 | 0 |  |  | 0 | 0 | [6 empty] | 0 | 0
transporte | transporte |  | Brita | 34 | 1.11 | 43.3566 | 0 | 0 | 0 |  |  | 0 | 0 | [6 empty] | 0 | 0
831000 | 831000B | DER | Construção de Cerca 4 fios c/ mourões de concreto | 0 | 0 | 0 | 41.45 | 41.45 | 50.03 | m |  | 0 | 0 | [6 empty] | 0 | 0
830000 | 830000B | DER | Construção de Cerca 4 fios c/ mourões de madeira | 0 | 0 | 0 | 36.44 | 36.44 | 43.98 | m |  | 0 | 0 | [6 empty] | 0 | 0
823000 | 823000B | DER | Defensa simples semi-maleável c/ espaçador e calço | 0 | 0 | 0 | 490.71 | 490.71 | 592.29 | m |  | 0 | 0 | [6 empty] | 0 | 0
97623 | 97623B | SINAPI | DEMOLIÇÃO DE ALVENARIA DE TIJOLO COM REAPROVEITAMENTO. | 0 | 0 | 0 | 201.31 | 201.31 | 242.98 | m3 |  | 0 | 0 | [6 empty] | 0 | 0
97624 | 97624B | SINAPI | DEMOLIÇÃO DE ALVENARIA DE TIJOLO SEM APROVEITAMENTO | 0 | 0 | 0 | 123.54 | 123.54 | 149.11 | m3 |  | 0 | 0 | [6 empty] | 0 | 0
606500 | 606500B | DER | Demolição de Alvenaria | 0 | 0 | 0 | 182.46 | 182.46 | 220.23 | m3 |  | 0 | 0 | [6 empty] | 0 | 0
841000 | 841000B | DER | Remoção de cercas | 0 | 0 | 0 | 12.51 | 12.51 | 15.1 | m |  | 0 | 0 | [6 empty] | 0 | 0
840000 | 840000B | DER | Remoção e recolocação de cercas de arame | 0 | 0 | 0 | 34.53 | 34.53 | 41.68 | m |  | 0 | 0 | [6 empty] | 0 | 0
606600 | 606600C | DER | Demolição de Concreto Armado | 0 | 0 | 0 | 309.53 | 309.53 | 373.6 | m3 |  | 0 | 0 | [6 empty] | 0 | 0
606700 | 606700C | DER | Demolição de Concreto Símples (calçadas e outros) | 0 | 0 | 0 | 148.04 | 148.04 | 178.68 | m3 |  | 0 | 0 | [6 empty] | 0 | 0
603700 | 603700A | DER | Enrocamento pedra de mão arrumada | 37 | 1.8 | 76.086 | 213.87 | 289.956 | 349.98 | m3 |  | 0 | 0 | [6 empty] | 0 | 0
603800 | 603800A | DER | Enrocamento pedra de mão jogada | 37 | 1.5 | 63.405 | 126.05 | 189.455 | 228.67 | m3 |  | 0 | 0 | [6 empty] | 0 | 0
600000 | 600000A | DER | Escavação Manual de Valas | 0 | 0 | 0 | 49.54 | 49.54 | 59.79 | m3 |  | 0 | 0 | [6 empty] | 0 | 0
602000 | 602000B | DER | Formas de madeira comum | 0 | 0 | 0 | 62.53 | 62.53 | 75.47 | m2 |  | 0 | 0 | [6 empty] | 0 | 0
600310 | 600310B | DER | Limpeza de bueiro | 0 | 0 | 0 | 142.88 | 142.88 | 172.46 | un |  | 0 | 0 | [6 empty] | 0 | 0
633000 | 633000A | DER | Limpeza e desobstrução de bueiros simples | 0 | 0 | 0 | 82.58 | 82.58 | 99.67 | m |  | 0 | 0 | [6 empty] | 0 | 0
633100 | 633100A | DER | Limpeza e desobstrução de bueiros duplos | 0 | 0 | 0 | 165.16 | 165.16 | 199.35 | m |  | 0 | 0 | [6 empty] | 0 | 0
633200 | 633200A | DER | Limpeza e desobstrução de bueiros triplos | 0 | 0 | 0 | 247.74 | 247.74 | 299.02 | m |  | 0 | 0 | [6 empty] | 0 | 0
800900 | 800900B | DER | Limpeza e lavagem de sinalização vertical | 0 | 0 | 0 | 13.25 | 13.25 | 15.99 | m2 |  | 0 | 0 | [6 empty] | 0 | 0
801100 | 801100B | DER | Limpeza e pintura de abrigo de ônibus | 0 | 0 | 0 | 19.15 | 19.15 | 23.11 | m2 |  | 0 | 0 | [6 empty] | 0 | 0
600510 | 600510 B | DER | Limpeza e pintura de meio fio | 0 | 0 | 0 | 2.52 | 2.52 | 3.04 | m |  | 0 | 0 | [6 empty] | 0 | 0
521450 | 521450G | DER | Pedra Irregular - sem colchão | 38 | 0.3 | 13.002 | 25.31 | 38.312 | 46.24 | m2 |  | 0 | 0 | [6 empty] | 0 | 0
511300 | 511300B | DER | Regularização do Subleito sem Compactação | 0 | 0 | 0 | 0.29 | 0.29 | 0.35 | m2 |  | 0 | 0 | [6 empty] | 0 | 0
521450 | 521450H | DER | Retirada de Pedras Irregulares | 0 | 0 | 0 | 25.31 | 25.31 | 30.55 | m2 |  | 0 | 0 | [6 empty] | 0 | 0
521450 | 521450I | DER | Retirada e Reassentamento de Pedras Irregulares | 0 | 0 | 0 | 25.31 | 25.31 | 30.55 | m2 |  | 0 | 0 | [6 empty] | 0 | 0
|  |  | SERVIÇOS EXTRAS - SERVIÇOS DIVERSOS | 0 | 0 | 0 | 0 | 0 | 0 |  |  | 0 | 0 | [6 empty] | 0 | 0
|  |  | 0 | 0 | 0 | 0 | 0 | 0 | 0 |  |  | 0 | 0 | [6 empty] | 0 | 0
|  |  | 0 | 0 | 0 | 0 | 0 | 0 | 0 |  |  | 0 | 0 | [6 empty] | 0 | 0
|  |  | 0 | 0 | 0 | 0 | 0 | 0 | 0 |  |  | 0 | 0 | [6 empty] | 0 | 0
|  |  | 0 | 0 | 0 | 0 | 0 | 0 | 0 |  |  | 0 | 0 | [6 empty] | 0 | 0
|  |  | 0 | 0 | 0 | 0 | 0 | 0 | 0 |  |  | 0 | 0 | [6 empty] | 0 | 0
|  |  | 0 | 0 | 0 | 0 | 0 | 0 | 0 |  |  | 0 | 0 | [6 empty] | 0 | 0
|  |  | 0 | 0 | 0 | 0 | 0 | 0 | 0 |  |  | 0 | 0 | [6 empty] | 0 | 0
|  |  | 0 | 0 | 0 | 0 | 0 | 0 | 0 |  |  | 0 | 0 | [6 empty] | 0 | 0
|  |  | 0 | 0 | 0 | 0 | 0 | 0 | 0 |  |  | 0 | 0 | [6 empty] | 0 | 0
|  |  | 0 | 0 | 0 | 0 | 0 | 0 | 0 |  |  | 0 | 0 | [6 empty] | 0 | 0
|  |  | 0 | 0 | 0 | 0 | 0 | 0 | 0 |  |  | 0 | 0 | [6 empty] | 0 | 0
|  |  | 0 | 0 | 0 | 0 | 0 | 0 | 0 |  |  | 0 | 0 | [6 empty] | 0 | 0
|  |  | 0 | 0 | 0 | 0 | 0 | 0 | 0 |  |  | 0 | 0 | [6 empty] | 0 | 0
|  |  | 0 | 0 | 0 | 0 | 0 | 0 | 0 |  |  | 0 | 0 | [6 empty] | 0 | 0
|  |  | 0 | 0 | 0 | 0 | 0 | 0 | 0 |  |  | 0 | 0 | [6 empty] | 0 | 0
|  |  | 0 | 0 | 0 | 0 | 0 | 0 | 0 |  |  | 0 | 0 | [6 empty] | 0 | 0
|  |  | 0 | 0 | 0 | 0 | 0 | 0 | 0 |  |  | 0 | 0 | [6 empty] | 0 | 0
|  |  | 0 | 0 | 0 | 0 | 0 | 0 | 0 |  |  | 0 | 0 | [6 empty] | 0 | 0
|  |  | 0 | 0 | 0 | 0 | 0 | 0 | 0 |  |  | 0 | 0 | [6 empty] | 0 | 0
|  |  | 0 | 0 | 0 | 0 | 0 | 0 | 0 |  |  | 0 | 0 | [6 empty] | 0 | 0
|  |  | 0 | 0 | 0 | 0 | 0 | 0 | 0 |  |  | 0 | 0 | [6 empty] | 0 | 0
|  |  | 0 | 0 | 0 | 0 | 0 | 0 | 0 |  |  | 0 | 0 | [6 empty] | 0 | 0
|  |  | 0 | 0 | 0 | 0 | 0 | 0 | 0 |  |  | 0 | 0 | [6 empty] | 0 | 0
|  |  | 0 | 0 | 0 | 0 | 0 | 0 | 0 |  |  | 0 | 0 | [6 empty] | 0 | 0
|  |  | 0 | 0 | 0 | 0 | 0 | 0 | 0 |  |  | 0 | 0 | [6 empty] | 0 | 0
|  |  | 0 | 0 | 0 | 0 | 0 | 0 | 0 |  |  | 0 | 0 | [6 empty] | 0 | 0
|  |  | 0 | 0 | 0 | 0 | 0 | 0 | 0 |  |  | 0 | 0 | [6 empty] | 0 | 0
|  |  | 0 | 0 | 0 | 0 | 0 | 0 | 0 |  |  | 0 | 0 | [6 empty] | 0 | 0
|  |  | 0 | 0 | 0 | 0 | 0 | 0 | 0 |  |  | 0 | 0 | [6 empty] | 0 | 0
|  |  | 0 | 0 | 0 | 0 | 0 | 0 | 0 |  |  | 0 | 0 | [6 empty] | 0 | 0
|  |  | 0 | 0 | 0 | 0 | 0 | 0 | 0 |  |  | 0 | 0 | [6 empty] | 0 | 0
|  |  | 0 | 0 | 0 | 0 | 0 | 0 | 0 |  |  | 0 | 0 | [6 empty] | 0 | 0
| 10 |  | DRENAGEM | 0 | 0 |  | 0 | 0 | 0 |  |  | 0 | 0 | 0 |  |  |  |  | x | 0 | 0
600000 | 600000B | DER | Escavação Manual de Valas | 0 | 0 | 0 | 49.54 | 49.54 | 59.79 | m3 |  | 0 | 0 | [6 empty] | 0 | 0
600300 | 600300 | DER | Escavação de Bueiros em 1ª Categoria | 0 | 0 | 0 | 11.83 | 11.83 | 14.28 | m3 |  | 0 | 0 | [5 empty] | x | 0 | 0
600400 | 600400 | DER | Escavação de Bueiros em 2ª Categoria | 0 | 0 | 0 | 12.15 | 12.15 | 14.67 | m3 |  | 0 | 0 | [6 empty] | 0 | 0
600500 | 600500 | DER | Escavação de Bueiros em 3ª Categoria | 0 | 0 | 0 | 123.95 | 123.95 | 149.61 | m3 |  | 0 | 0 | [6 empty] | 0 | 0
600310 | 600310C | DER | Limpeza de bueiro | 0 | 0 | 0 | 142.88 | 142.88 | 172.46 | un |  | 0 | 0 | [6 empty] | 0 | 0
633000 | 633000B | DER | Limpeza e desobstrução de bueiros simples | 0 | 0 | 0 | 82.58 | 82.58 | 99.67 | m |  | 0 | 0 | [6 empty] | 0 | 0
633100 | 633100B | DER | Limpeza e desobstrução de bueiros duplos | 0 | 0 | 0 | 165.16 | 165.16 | 199.35 | m |  | 0 | 0 | [6 empty] | 0 | 0
633200 | 633200B | DER | Limpeza e desobstrução de bueiros triplos | 0 | 0 | 0 | 247.74 | 247.74 | 299.02 | m |  | 0 | 0 | [6 empty] | 0 | 0
630300 | 630300 | DER | Remoção de bueiro 0,30m | 0 | 0 | 0 | 15.85 | 15.85 | 19.13 | m |  | 0 | 0 | [6 empty] | 0 | 0
630400 | 630400 | DER | Remoção de bueiro 0,40m | 0 | 0 | 0 | 19.81 | 19.81 | 23.91 | m |  | 0 | 0 | [6 empty] | 0 | 0
630500 | 630500 | DER | Remoção de bueiro 0,50m | 0 | 0 | 0 | 21.61 | 21.61 | 26.08 | m |  | 0 | 0 | [6 empty] | 0 | 0
630600 | 630600 | DER | Remoção de bueiro 0,60m | 0 | 0 | 0 | 23.77 | 23.77 | 28.69 | m |  | 0 | 0 | [6 empty] | 0 | 0
630800 | 630800 | DER | Remoção de bueiro 0,80m | 0 | 0 | 0 | 47.55 | 47.55 | 57.39 | m |  | 0 | 0 | [6 empty] | 0 | 0
631000 | 631000 | DER | Remoção de bueiro 1,00m | 0 | 0 | 0 | 47.7 | 47.7 | 57.57 | m |  | 0 | 0 | [6 empty] | 0 | 0
631200 | 631200 | DER | Remoção de bueiro 1,20m | 0 | 0 | 0 | 57.25 | 57.25 | 69.1 | m |  | 0 | 0 | [6 empty] | 0 | 0
631500 | 631500 | DER | Remoção de bueiro 1,50m | 0 | 0 | 0 | 71.56 | 71.56 | 86.37 | m |  | 0 | 0 | [6 empty] | 0 | 0
860200 | 860200 | DER | Gabião tipo caixa 2x1x0,50m ZN/AL + PVC (NBR 8964) | 0 | 0 | 79.266 | 858.72 | 937.986 | 1132.15 | m3 |  | 0 | 0 | [6 empty] | 0 | 0
transporte | transporte |  | Pedra de mão | 37 | 1.725 | 72.9158 | 0 | 0 | 0 |  |  | 0 | 0 | [6 empty] | 0 | 0
transporte | transporte |  | Gabião | 480 | 0.0123 | 6.3502 | 0 | 0 | 0 |  |  | 0 | 0 | [6 empty] | 0 | 0
860100 | 860100 | DER | Gabião tipo caixa 2x1x0,50m ZN/AL (NBR 8964) | 0 | 0 | 79.5758 | 769.37 | 848.9458 | 1024.68 | m3 |  | 0 | 0 | [6 empty] | 0 | 0
transporte | transporte |  | Pedra de mão | 37 | 1.725 | 72.9158 | 0 | 0 | 0 |  |  | 0 | 0 | [6 empty] | 0 | 0
transporte | transporte |  | Gabião | 480 | 0.0129 | 6.66 | 0 | 0 | 0 |  |  | 0 | 0 | [6 empty] | 0 | 0
860150 | 860150 | DER | Gabião tipo caixa 2x1x1,00m ZN/AL + PVC (NBR 8964) | 0 | 0 | 77.3041 | 688.53 | 765.8341 | 924.36 | m3 |  | 0 | 0 | [6 empty] | 0 | 0
transporte | transporte |  | Pedra de mão | 37 | 1.725 | 72.9158 | 0 | 0 | 0 |  |  | 0 | 0 | [6 empty] | 0 | 0
transporte | transporte |  | Gabião | 480 | 0.0085 | 4.3884 | 0 | 0 | 0 |  |  | 0 | 0 | [6 empty] | 0 | 0
860000 | 860000 | DER | Gabião tipo caixa 2x1x1,00m ZN/AL (NBR 8964) | 0 | 0 | 77.6139 | 622.93 | 700.5439 | 845.56 | m3 |  | 0 | 0 | [6 empty] | 0 | 0
transporte | transporte |  | Pedra de mão | 37 | 1.725 | 72.9158 | 0 | 0 | 0 |  |  | 0 | 0 | [6 empty] | 0 | 0
transporte | transporte |  | Gabião | 480 | 0.0091 | 4.6981 | 0 | 0 | 0 |  |  | 0 | 0 | [6 empty] | 0 | 0
860017 | 860017 | DER | Gabião tipo colchão ZN/AL + PVC e=0,17m (NBR 8964) | 0 | 0 | 14.488 | 213.32 | 227.808 | 274.96 | m3 |  | 0 | 0 | [6 empty] | 0 | 0
transporte | transporte |  | Pedra de mão | 37 | 0.3 | 12.681 | 0 | 0 | 0 |  |  | 0 | 0 | [6 empty] | 0 | 0
transporte | transporte |  | Gabião | 480 | 0.0035 | 1.807 | 0 | 0 | 0 |  |  | 0 | 0 | [6 empty] | 0 | 0
860023 | 860023 | DER | Gabião tipo colchão ZN/AL + PVC e=0,23m (NBR 8964) | 0 | 0 | 24.0431 | 257.19 | 281.2331 | 339.45 | m3 |  | 0 | 0 | [6 empty] | 0 | 0
transporte | transporte |  | Pedra de mão | 37 | 0.5175 | 21.8747 | 0 | 0 | 0 |  |  | 0 | 0 | [6 empty] | 0 | 0
transporte | transporte |  | Gabião | 480 | 0.0042 | 2.1684 | 0 | 0 | 0 |  |  | 0 | 0 | [6 empty] | 0 | 0
861030 | 861030 | DER | Gabião tipo colchão ZN/AL + PVC e=0,30m (NBR 8964) | 0 | 0 | 79.266 | 286.49 | 365.756 | 441.47 | m3 |  | 0 | 0 | [6 empty] | 0 | 0
transporte | transporte |  | Pedra de mão | 37 | 1.725 | 72.9158 | 0 | 0 | 0 |  |  | 0 | 0 | [6 empty] | 0 | 0
transporte | transporte |  | Gabião | 480 | 0.0123 | 6.3502 | 0 | 0 | 0 |  |  | 0 | 0 | [6 empty] | 0 | 0
601200 | 601200A | DER | Reaterro e apiloamento mecânico | 0 | 0 | 0 | 34.12 | 30.708 | 37.06 | m3 |  | 0 | 0 | [5 empty] | x | 0 | b
601200 | 601200B | DER | Reaterro Sem Apiloamento | 0 | 0 | 0 | 17.06 | 15.354 | 18.53 | m4 |  | 0 | 0 | [6 empty] | 0 | 0
97623 | 97623C | SINAPI | DEMOLIÇÃO DE ALVENARIA DE TIJOLO COM REAPROVEITAMENTO. | 0 | 0 | 0 | 201.31 | 201.31 | 242.98 | m3 |  | 0 | 0 | [6 empty] | 0 | 0
97624 | 97624C | SINAPI | DEMOLIÇÃO DE ALVENARIA DE TIJOLO SEM APROVEITAMENTO | 0 | 0 | 0 | 123.54 | 123.54 | 149.11 | m3 |  | 0 | 0 | [6 empty] | 0 | 0
606500 | 606500C | DER | Demolição de Alvenaria | 0 | 0 | 0 | 182.46 | 182.46 | 220.23 | m3 |  | 0 | 0 | [6 empty] | 0 | 0
606700 | 606700D | DER | Demolição de Concreto Símples | 0 | 0 | 0 | 148.04 | 148.04 | 178.68 | m3 |  | 0 | 0 | [6 empty] | 0 | 0
606600 | 606600D | DER | Demolição de Concreto Armado | 0 | 0 | 0 | 309.53 | 309.53 | 373.6 | m3 |  | 0 | 0 | [6 empty] | 0 | 0
602000 | 602000C | DER | Formas de madeira comum | 0 | 0 | 0 | 62.53 | 62.53 | 75.47 | m2 |  | 0 | 0 | [6 empty] | 0 | 0
603000 | 603000C | DER | Aço CA-50 Dobr. e Colocação | 0 | 0 | 0 | 18.34 | 18.34 | 22.14 | kg |  | 0 | 0 | [6 empty] | 0 | 0
603300 | 603300C | DER | Aço CA-60 Dobr. e Colocação | 0 | 0 | 0 | 20.91 | 20.91 | 25.24 | kg |  | 0 | 0 | [6 empty] | 0 | 0
603600 | 603600 | DER | Alvenaria de Pedra de Mão Argamassada | 0 | 0 | 114.2963 | 291.92 | 406.2163 | 490.3 | m3 |  | 0 | 0 | [6 empty] | 0 | 0
transporte | transporte |  | Cimento | 450 | 0.1 | 35.882 | 0 | 0 | 0 |  |  | 0 | 0 | [6 empty] | 0 | 0
transporte | transporte |  | Areia | 25 | 0.51 | 15.0093 | 0 | 0 | 0 |  |  | 0 | 0 | [6 empty] | 0 | 0
transporte | transporte |  | Brita | 37 | 1.5 | 63.405 | 0 | 0 | 0 |  |  | 0 | 0 | [6 empty] | 0 | 0
603700 | 603700B | DER | Enrocamento pedra de mão arrumada | 37 | 1.8 | 76.086 | 213.87 | 289.956 | 349.98 | m3 |  | 0 | 0 | [6 empty] | 0 | 0
603800 | 603800B | DER | Enrocamento pedra de mão jogada | 37 | 1.5 | 63.405 | 126.05 | 189.455 | 228.67 | m3 |  | 0 | 0 | [6 empty] | 0 | 0
532500 | 532500G | DER | Lastro de Areia | 25 | 1.725 | 50.7668 | 102.38 | 153.1467 | 184.85 | m3 |  | 0 | 0 | [6 empty] | 0 | 0
603900 | 603900H | DER | Lastro de Brita | 34 | 1.5 | 58.59 | 131.84 | 190.43 | 229.85 | m3 |  | 0 | 0 | [6 empty] | 0 | 0
605000 | 605000N | DER | Lastro de Concreto Simples (calçadas e outros) | 0 | 0 | 139.14 | 425.25 | 564.39 | 681.22 | m3 |  | 0 | 0 | [6 empty] | 0 | 0
transporte | transporte |  | Cimento | 450 | 0.18 | 64.5876 | 0 | 0 | 0 |  |  | 0 | 0 | [6 empty] | 0 | 0
transporte | transporte |  | Areia | 25 | 1.06 | 31.1958 | 0 | 0 | 0 |  |  | 0 | 0 | [6 empty] | 0 | 0
transporte | transporte |  | Brita | 34 | 1.11 | 43.3566 | 0 | 0 | 0 |  |  | 0 | 0 | [6 empty] | 0 | 0
603500 | 603500 | DER | Alvenaria de Tijolos Maciços | 0 | 0 | 0 | 1378.26 | 1378.26 | 1663.56 | m3 |  | 0 | 0 | [6 empty] | 0 | 0
603500 | 603500B | DER | Alvenaria de Tijolos 6 Furos | 0 | 0 | 0 | 1378.26 | 1185.3036 | 1430.66 | m3 |  | 0 | 0 | [6 empty] | 0 | 0
604000 | 604000 | DER | Argamassa Cimento e Areia 1:3 | 0 | 0 | 202.0801 | 523.2 | 725.2801 | 875.41 | m3 |  | 0 | 0 | [6 empty] | 0 | 0
transporte | transporte |  | Cimento | 450 | 0.434 | 155.7279 | 0 | 0 | 0 |  |  | 0 | 0 | [6 empty] | 0 | 0
transporte | transporte |  | Areia | 25 | 1.575 | 46.3522 | 0 | 0 | 0 |  |  | 0 | 0 | [6 empty] | 0 | 0
604100 | 604100 | DER | Argamassa Cimento e Areia 1:4 | 0 | 0 | 201.9409 | 466.54 | 668.4809 | 806.86 | m3 |  | 0 | 0 | [6 empty] | 0 | 0
transporte | transporte |  | Cimento | 450 | 0.425 | 152.4985 | 0 | 0 | 0 |  |  | 0 | 0 | [6 empty] | 0 | 0
transporte | transporte |  | Areia | 25 | 1.68 | 49.4424 | 0 | 0 | 0 |  |  | 0 | 0 | [6 empty] | 0 | 0
640000 | 640000 | DER | Dreno profundo em solo - tipo 1 | 0 | 0 | 16.3957 | 104.04 | 120.4357 | 145.37 | m |  | 0 | 0 | [6 empty] | 0 | 0
transporte | transporte |  | Areia | 25 | 0.507 | 14.921 | 0 | 0 | 0 |  |  | 0 | 0 | [6 empty] | 0 | 0
transporte | transporte |  | Tubo | 24 | 0.052 | 1.4747 | 0 | 0 | 0 |  |  | 0 | 0 | [6 empty] | 0 | 0
605000 | 605000O | DER | Concreto Magro | 0 | 0 | 139.14 | 425.25 | 564.39 | 681.22 | m3 |  | 0 | 0 | [6 empty] | 0 | 0
transporte | transporte |  | Cimento | 450 | 0.18 | 64.5876 | 0 | 0 | 0 |  |  | 0 | 0 | [6 empty] | 0 | 0
transporte | transporte |  | Areia | 25 | 1.06 | 31.1958 | 0 | 0 | 0 |  |  | 0 | 0 | [6 empty] | 0 | 0
transporte | transporte |  | Brita | 34 | 1.11 | 43.3566 | 0 | 0 | 0 |  |  | 0 | 0 | [6 empty] | 0 | 0
606000 | 606000B | DER | Concreto Ciclópico 11 Mpa (30% em volume de Pedra de Mão) | 0 | 0 | 139.4592 | 378.9 | 518.3592 | 625.66 | m3 |  | 0 | 0 | [6 empty] | 0 | 0
transporte | transporte |  | Cimento | 450 | 0.189 | 67.817 | 0 | 0 | 0 |  |  | 0 | 0 | [6 empty] | 0 | 0
transporte | transporte |  | Areia | 25 | 0.672 | 19.777 | 0 | 0 | 0 |  |  | 0 | 0 | [6 empty] | 0 | 0
transporte | transporte |  | Brita + Pedra de Mão | 37 | 1.227 | 51.8653 | 0 | 0 | 0 |  |  | 0 | 0 | [6 empty] | 0 | 0
605100 | 605100 | DER | Concreto Símples Fck = 9 Mpa | 0 | 0 | 146.3164 | 436.57 | 582.8864 | 703.54 | m3 |  | 0 | 0 | [6 empty] | 0 | 0
transporte | transporte |  | Cimento | 450 | 0.2 | 71.764 | 0 | 0 | 0 |  |  | 0 | 0 | [6 empty] | 0 | 0
transporte | transporte |  | Areia | 25 | 1.06 | 31.1958 | 0 | 0 | 0 |  |  | 0 | 0 | [6 empty] | 0 | 0
transporte | transporte |  | Brita | 34 | 1.11 | 43.3566 | 0 | 0 | 0 |  |  | 0 | 0 | [6 empty] | 0 | 0
605200 | 605200B | DER | Concreto Símples Fck = 11 Mpa | 0 | 0 | 168.4908 | 471.16 | 639.6508 | 772.06 | m3 |  | 0 | 0 | [6 empty] | 0 | 0
transporte | transporte |  | Cimento | 450 | 0.27 | 96.8814 | 0 | 0 | 0 |  |  | 0 | 0 | [6 empty] | 0 | 0
transporte | transporte |  | Areia | 25 | 0.96 | 28.2528 | 0 | 0 | 0 |  |  | 0 | 0 | [6 empty] | 0 | 0
transporte | transporte |  | Brita | 34 | 1.11 | 43.3566 | 0 | 0 | 0 |  |  | 0 | 0 | [6 empty] | 0 | 0
605300 | 605300B | DER | Concreto Estrutural Fck = 15 Mpa | 0 | 0 | 188.8722 | 503.25 | 692.1222 | 835.39 | m3 |  | 0 | 0 | [6 empty] | 0 | 0
transporte | transporte |  | Cimento | 450 | 0.33 | 118.4106 | 0 | 0 | 0 |  |  | 0 | 0 | [6 empty] | 0 | 0
transporte | transporte |  | Areia | 25 | 0.921 | 27.105 | 0 | 0 | 0 |  |  | 0 | 0 | [6 empty] | 0 | 0
transporte | transporte |  | Brita | 34 | 1.11 | 43.3566 | 0 | 0 | 0 |  |  | 0 | 0 | [6 empty] | 0 | 0
605400 | 605400B | DER | Concreto Fck = 18 Mpa | 0 | 0 | 196.8093 | 510.89 | 707.6993 | 854.19 | m3 |  | 0 | 0 | [6 empty] | 0 | 0
transporte | transporte |  | Cimento | 450 | 0.344 | 123.4341 | 0 | 0 | 0 |  |  | 0 | 0 | [6 empty] | 0 | 0
transporte | transporte |  | Areia | 25 | 1.02 | 30.0186 | 0 | 0 | 0 |  |  | 0 | 0 | [6 empty] | 0 | 0
transporte | transporte |  | Brita | 34 | 1.11 | 43.3566 | 0 | 0 | 0 |  |  | 0 | 0 | [6 empty] | 0 | 0
605500 | 605500 | DER | Concreto Fck = 20 Mpa | 0 | 0 | 207.5535 | 532.64 | 740.1935 | 893.41 | m3 |  | 0 | 0 | [6 empty] | 0 | 0
transporte | transporte |  | Cimento | 450 | 0.386 | 138.5045 | 0 | 0 | 0 |  |  | 0 | 0 | [6 empty] | 0 | 0
transporte | transporte |  | Areia | 25 | 0.873 | 25.6924 | 0 | 0 | 0 |  |  | 0 | 0 | [6 empty] | 0 | 0
transporte | transporte |  | Brita | 34 | 1.11 | 43.3566 | 0 | 0 | 0 |  |  | 0 | 0 | [6 empty] | 0 | 0
605600 | 605600 | DER | Concreto Fck = 22 Mpa | 0 | 0 | 215.194 | 544.65 | 759.844 | 917.13 | m3 |  | 0 | 0 | [6 empty] | 0 | 0
transporte | transporte |  | Cimento | 450 | 0.41 | 147.1162 | 0 | 0 | 0 |  |  | 0 | 0 | [6 empty] | 0 | 0
transporte | transporte |  | Areia | 25 | 0.84 | 24.7212 | 0 | 0 | 0 |  |  | 0 | 0 | [6 empty] | 0 | 0
transporte | transporte |  | Brita | 34 | 1.11 | 43.3566 | 0 | 0 | 0 |  |  | 0 | 0 | [6 empty] | 0 | 0
605700 | 605700 | DER | Concreto Fck = 24 Mpa | 0 | 0 | 221.929 | 555.25 | 777.1789 | 938.05 | m3 |  | 0 | 0 | [6 empty] | 0 | 0
transporte | transporte |  | Cimento | 450 | 0.43 | 154.2926 | 0 | 0 | 0 |  |  | 0 | 0 | [6 empty] | 0 | 0
transporte | transporte |  | Areia | 25 | 0.825 | 24.2797 | 0 | 0 | 0 |  |  | 0 | 0 | [6 empty] | 0 | 0
transporte | transporte |  | Brita | 34 | 1.11 | 43.3566 | 0 | 0 | 0 |  |  | 0 | 0 | [6 empty] | 0 | 0
605800 | 605800 | DER | Concreto Fck = 25 Mpa | 0 | 0 | 223.7231 | 558.08 | 781.8031 | 943.64 | m3 |  | 0 | 0 | [6 empty] | 0 | 0
transporte | transporte |  | Cimento | 450 | 0.435 | 156.0867 | 0 | 0 | 0 |  |  | 0 | 0 | [6 empty] | 0 | 0
transporte | transporte |  | Areia | 25 | 0.825 | 24.2797 | 0 | 0 | 0 |  |  | 0 | 0 | [6 empty] | 0 | 0
transporte | transporte |  | Brita | 34 | 1.11 | 43.3566 | 0 | 0 | 0 |  |  | 0 | 0 | [6 empty] | 0 | 0
605900 | 605900 | DER | Concreto Fck = 30 Mpa | 0 | 0 | 238.5456 | 581.4 | 819.9456 | 989.67 | m3 |  | 0 | 0 | [6 empty] | 0 | 0
transporte | transporte |  | Cimento | 450 | 0.48 | 172.2336 | 0 | 0 | 0 |  |  | 0 | 0 | [6 empty] | 0 | 0
transporte | transporte |  | Areia | 25 | 0.78 | 22.9554 | 0 | 0 | 0 |  |  | 0 | 0 | [6 empty] | 0 | 0
transporte | transporte |  | Brita | 34 | 1.11 | 43.3566 | 0 | 0 | 0 |  |  | 0 | 0 | [6 empty] | 0 | 0
606200 | 606200 | DER | Concreto Fck = 32 Mpa | 0 | 0 | 249.1449 | 598.07 | 847.2149 | 1022.59 | m3 |  | 0 | 0 | [6 empty] | 0 | 0
transporte | transporte |  | Cimento | 450 | 0.512 | 183.7158 | 0 | 0 | 0 |  |  | 0 | 0 | [6 empty] | 0 | 0
transporte | transporte |  | Areia | 25 | 0.75 | 22.0725 | 0 | 0 | 0 |  |  | 0 | 0 | [6 empty] | 0 | 0
transporte | transporte |  | Brita | 34 | 1.11 | 43.3566 | 0 | 0 | 0 |  |  | 0 | 0 | [6 empty] | 0 | 0
622000 | 622000 | DER | Boca de saída de dreno ø 0,20 | 0 | 0 | 27.7274 | 240.43 | 268.1574 | 323.67 | un |  | 0 | 0 | [6 empty] | 0 | 0
transporte | transporte |  | Cimento | 450 | 0.0424 | 15.214 | 0 | 0 | 0 |  |  | 0 | 0 | [6 empty] | 0 | 0
transporte | transporte |  | Areia | 25 | 0.1507 | 4.4351 | 0 | 0 | 0 |  |  | 0 | 0 | [6 empty] | 0 | 0
transporte | transporte |  | Brita | 34 | 0.1743 | 6.8082 | 0 | 0 | 0 |  |  | 0 | 0 | [6 empty] | 0 | 0
transporte | transporte |  | Tubo | 24 | 0.06 | 1.2702 | 0 | 0 | 0 |  |  | 0 | 0 | [6 empty] | 0 | 0
620000 | 620000A | DER | Boca (Ala) de BSTC ø 0,30 m | 0 | 0 | 39.6893 | 643.26 | 682.9493 | 824.32 | un |  | 0 | 0 | [6 empty] | 0 | 0
transporte | transporte |  | Cimento | 450 | 0.0636 | 22.821 | 0 | 0 | 0 |  |  | 0 | 0 | [6 empty] | 0 | 0
transporte | transporte |  | Areia | 25 | 0.2261 | 6.6541 | 0 | 0 | 0 |  |  | 0 | 0 | [6 empty] | 0 | 0
transporte | transporte |  | Brita | 34 | 0.2615 | 10.2142 | 0 | 0 | 0 |  |  | 0 | 0 | [6 empty] | 0 | 0
620000 | 620000B | DER | Boca (Ala) de BSTC ø 0,40 m | 0 | 0 | 82.7682 | 643.26 | 726.0282 | 876.32 | un |  | 0 | 0 | [6 empty] | 0 | 0
transporte | transporte |  | Cimento | 450 | 0.1154 | 41.4078 | 0 | 0 | 0 |  |  | 0 | 0 | [6 empty] | 0 | 0
transporte | transporte |  | Areia | 25 | 0.4105 | 12.081 | 0 | 0 | 0 |  |  | 0 | 0 | [6 empty] | 0 | 0
transporte | transporte |  | Brita | 34 | 0.7496 | 29.2794 | 0 | 0 | 0 |  |  | 0 | 0 | [6 empty] | 0 | 0
620000 | 620000C | DER | Boca (Ala) de BSTC ø 0,50 m | 0 | 0 | 112.3116 | 643.26 | 755.5716 | 911.97 | un |  | 0 | 0 | [6 empty] | 0 | 0
transporte | transporte |  | Cimento | 450 | 0.1566 | 56.1912 | 0 | 0 | 0 |  |  | 0 | 0 | [6 empty] | 0 | 0
transporte | transporte |  | Areia | 25 | 0.557 | 16.3925 | 0 | 0 | 0 |  |  | 0 | 0 | [6 empty] | 0 | 0
transporte | transporte |  | Brita | 34 | 1.0171 | 39.7279 | 0 | 0 | 0 |  |  | 0 | 0 | [6 empty] | 0 | 0
620100 | 620100A | DER | Boca (Ala) de BSTC ø 0,60 m | 0 | 0 | 141.8551 | 954.15 | 1096.0051 | 1322.88 | un |  | 0 | 0 | [6 empty] | 0 | 0
transporte | transporte |  | Cimento | 450 | 0.1978 | 70.9746 | 0 | 0 | 0 |  |  | 0 | 0 | [6 empty] | 0 | 0
transporte | transporte |  | Areia | 25 | 0.7035 | 20.704 | 0 | 0 | 0 |  |  | 0 | 0 | [6 empty] | 0 | 0
transporte | transporte |  | Brita | 34 | 1.2846 | 50.1765 | 0 | 0 | 0 |  |  | 0 | 0 | [6 empty] | 0 | 0
620100 | 620100B | DER | Boca (Ala) de BSTC ø 0,70 m | 0 | 0 | 134.7456 | 954.15 | 1088.8956 | 1314.3 | un |  | 0 | 0 | [6 empty] | 0 | 0
transporte | transporte |  | Cimento | 450 | 0.2424 | 86.978 | 0 | 0 | 0 |  |  | 0 | 0 | [6 empty] | 0 | 0
transporte | transporte |  | Areia | 25 | 0.8618 | 25.3628 | 0 | 0 | 0 |  |  | 0 | 0 | [6 empty] | 0 | 0
transporte | transporte |  | Brita | 34 | 0.5736 | 22.4048 | 0 | 0 | 0 |  |  | 0 | 0 | [6 empty] | 0 | 0
620200 | 620200A | DER | Boca (Ala) de BSTC ø 0,80 m | 0 | 0 | 205.7133 | 1321.46 | 1527.1733 | 1843.3 | un |  | 0 | 0 | [6 empty] | 0 | 0
transporte | transporte |  | Cimento | 450 | 0.2869 | 102.9455 | 0 | 0 | 0 |  |  | 0 | 0 | [6 empty] | 0 | 0
transporte | transporte |  | Areia | 25 | 1.02 | 30.0186 | 0 | 0 | 0 |  |  | 0 | 0 | [6 empty] | 0 | 0
transporte | transporte |  | Brita | 34 | 1.8625 | 72.7493 | 0 | 0 | 0 |  |  | 0 | 0 | [6 empty] | 0 | 0
620300 | 620300 | DER | Boca (Ala) de BSTC ø 1,00 m | 0 | 0 | 308.7001 | 1880.07 | 2188.7701 | 2641.85 | un |  | 0 | 0 | [6 empty] | 0 | 0
transporte | transporte |  | Cimento | 450 | 0.4305 | 154.472 | 0 | 0 | 0 |  |  | 0 | 0 | [6 empty] | 0 | 0
transporte | transporte |  | Areia | 25 | 1.5308 | 45.0514 | 0 | 0 | 0 |  |  | 0 | 0 | [6 empty] | 0 | 0
transporte | transporte |  | Brita | 34 | 2.7951 | 109.1766 | 0 | 0 | 0 |  |  | 0 | 0 | [6 empty] | 0 | 0
620400 | 620400 | DER | Boca (Ala) de BSTC ø 1,20 m | 0 | 0 | 416.8341 | 2407.53 | 2824.3641 | 3409.01 | un |  | 0 | 0 | [6 empty] | 0 | 0
transporte | transporte |  | Cimento | 450 | 0.5813 | 208.5821 | 0 | 0 | 0 |  |  | 0 | 0 | [6 empty] | 0 | 0
transporte | transporte |  | Areia | 25 | 2.067 | 60.8318 | 0 | 0 | 0 |  |  | 0 | 0 | [6 empty] | 0 | 0
transporte | transporte |  | Brita | 34 | 3.7742 | 147.4203 | 0 | 0 | 0 |  |  | 0 | 0 | [6 empty] | 0 | 0
620500 | 620500 | DER | Boca (Ala) de BSTC ø 1,50 m | 0 | 0 | 836.9479 | 4302.26 | 5139.2079 | 6203.02 | un |  | 0 | 0 | [6 empty] | 0 | 0
transporte | transporte |  | Cimento | 450 | 1.1672 | 418.8147 | 0 | 0 | 0 |  |  | 0 | 0 | [6 empty] | 0 | 0
transporte | transporte |  | Areia | 25 | 4.1502 | 122.1404 | 0 | 0 | 0 |  |  | 0 | 0 | [6 empty] | 0 | 0
transporte | transporte |  | Brita | 34 | 7.5779 | 295.9928 | 0 | 0 | 0 |  |  | 0 | 0 | [6 empty] | 0 | 0
620600 | 620600 | DER | Boca (Ala) de BSTC ø 2,00 m | 0 | 0 | 1608.9964 | 7668.6 | 9277.5964 | 11198.06 | un |  | 0 | 0 | [6 empty] | 0 | 0
transporte | transporte |  | Cimento | 450 | 2.2439 | 805.1562 | 0 | 0 | 0 |  |  | 0 | 0 | [6 empty] | 0 | 0
transporte | transporte |  | Areia | 25 | 7.9786 | 234.8102 | 0 | 0 | 0 |  |  | 0 | 0 | [6 empty] | 0 | 0
transporte | transporte |  | Brita | 34 | 14.5681 | 569.03 | 0 | 0 | 0 |  |  | 0 | 0 | [6 empty] | 0 | 0
620100 | 620100C | DER | Boca (Ala) de BDTC ø 0,60 m | 0 | 0 | 205.3201 | 954.15 | 1159.47 | 1399.48 | un |  | 0 | 0 | [6 empty] | 0 | 0
transporte | transporte |  | Cimento | 450 | 0.2863 | 102.7302 | 0 | 0 | 0 |  |  | 0 | 0 | [6 empty] | 0 | 0
transporte | transporte |  | Areia | 25 | 1.0182 | 29.9656 | 0 | 0 | 0 |  |  | 0 | 0 | [6 empty] | 0 | 0
transporte | transporte |  | Brita | 34 | 1.8593 | 72.6243 | 0 | 0 | 0 |  |  | 0 | 0 | [6 empty] | 0 | 0
620200 | 620200B | DER | Boca (Ala) de BDTC ø 0,80 m | 0 | 0 | 297.7634 | 1321.46 | 1619.2234 | 1954.4 | un |  | 0 | 0 | [6 empty] | 0 | 0
transporte | transporte |  | Cimento | 450 | 0.4153 | 149.0179 | 0 | 0 | 0 |  |  | 0 | 0 | [6 empty] | 0 | 0
transporte | transporte |  | Areia | 25 | 1.4763 | 43.4475 | 0 | 0 | 0 |  |  | 0 | 0 | [6 empty] | 0 | 0
transporte | transporte |  | Brita | 34 | 2.6958 | 105.2979 | 0 | 0 | 0 |  |  | 0 | 0 | [6 empty] | 0 | 0
620700 | 620700 | DER | Boca (Ala) de BDTC ø 1,00 m | 0 | 0 | 446.7923 | 2601.22 | 3048.0123 | 3678.95 | un |  | 0 | 0 | [6 empty] | 0 | 0
transporte | transporte |  | Cimento | 450 | 0,6231 | 223.5807 | 0 | 0 | 0 |  |  | 0 | 0 | [6 empty] | 0 | 0
transporte | transporte |  | Areia | 25 | 2,2155 | 65.2022 | 0 | 0 | 0 |  |  | 0 | 0 | [6 empty] | 0 | 0
transporte | transporte |  | Brita | 34 | 4.0453 | 158.0094 | 0 | 0 | 0 |  |  | 0 | 0 | [6 empty] | 0 | 0
620800 | 620800 | DER | Boca (Ala) de BDTC ø 1,20 m | 0 | 0 | 587.47 | 3307.79 | 3895.26 | 4701.58 | un |  | 0 | 0 | [6 empty] | 0 | 0
transporte | transporte |  | Cimento | 450 | 0.8193 | 293.9812 | 0 | 0 | 0 |  |  | 0 | 0 | [6 empty] | 0 | 0
transporte | transporte |  | Areia | 25 | 2.9131 | 85.7325 | 0 | 0 | 0 |  |  | 0 | 0 | [6 empty] | 0 | 0
transporte | transporte |  | Brita | 34 | 5.3189 | 207.7562 | 0 | 0 | 0 |  |  | 0 | 0 | [6 empty] | 0 | 0
620900 | 620900 | DER | Boca (Ala) de BDTC ø 1,50 m | 0 | 0 | 1154.743 | 5805.6 | 6960.343 | 8401.13 | un |  | 0 | 0 | [6 empty] | 0 | 0
transporte | transporte |  | Cimento | 450 | 1.6104 | 577.8437 | 0 | 0 | 0 |  |  | 0 | 0 | [6 empty] | 0 | 0
transporte | transporte |  | Areia | 25 | 5.7261 | 168.5191 | 0 | 0 | 0 |  |  | 0 | 0 | [6 empty] | 0 | 0
transporte | transporte |  | Brita | 34 | 10.4552 | 408.3801 | 0 | 0 | 0 |  |  | 0 | 0 | [6 empty] | 0 | 0
621000 | 621000 | DER | Boca (Ala) de BDTC ø 2,00 m | 0 | 0 | 2209.2248 | 10293.86 | 12503.0848 | 15091.22 | un |  | 0 | 0 | [6 empty] | 0 | 0
transporte | transporte |  | Cimento | 450 | 3.081 | 1105.5244 | 0 | 0 | 0 |  |  | 0 | 0 | [6 empty] | 0 | 0
transporte | transporte |  | Areia | 25 | 10.9549 | 322.4027 | 0 | 0 | 0 |  |  | 0 | 0 | [6 empty] | 0 | 0
transporte | transporte |  | Brita | 34 | 20.0025 | 781.2977 | 0 | 0 | 0 |  |  | 0 | 0 | [6 empty] | 0 | 0
620100 | 620100D | DER | Boca (Ala) de BTTC ø 0,60 m | 0 | 0 | 268.788 | 954.15 | 1222.938 | 1476.09 | un |  | 0 | 0 | [6 empty] | 0 | 0
transporte | transporte |  | Cimento | 450 | 0.3748 | 134.4857 | 0 | 0 | 0 |  |  | 0 | 0 | [6 empty] | 0 | 0
transporte | transporte |  | Areia | 25 | 1.333 | 39.2302 | 0 | 0 | 0 |  |  | 0 | 0 | [6 empty] | 0 | 0
transporte | transporte |  | Brita | 34 | 2.434 | 95.072 | 0 | 0 | 0 |  |  | 0 | 0 | [6 empty] | 0 | 0
620200 | 620200C | DER | Boca (Ala) de BTTC ø 0,80 m | 0 | 0 | 389.7767 | 1321.46 | 1711.2367 | 2065.46 | un |  | 0 | 0 | [6 empty] | 0 | 0
transporte | transporte |  | Cimento | 450 | 0.5436 | 195.0546 | 0 | 0 | 0 |  |  | 0 | 0 | [6 empty] | 0 | 0
transporte | transporte |  | Areia | 25 | 1.9327 | 56.8794 | 0 | 0 | 0 |  |  | 0 | 0 | [6 empty] | 0 | 0
transporte | transporte |  | Brita | 34 | 3.529 | 137.8427 | 0 | 0 | 0 |  |  | 0 | 0 | [6 empty] | 0 | 0
621100 | 621100 | DER | Boca (Ala) de BTTC ø 1,00 m | 0 | 0 | 584.8953 | 3322.38 | 3907.2753 | 4716.08 | un |  | 0 | 0 | [6 empty] | 0 | 0
transporte | transporte |  | Cimento | 450 | 0.8157 | 292.6895 | 0 | 0 | 0 |  |  | 0 | 0 | [6 empty] | 0 | 0
transporte | transporte |  | Areia | 25 | 2.9003 | 85.3558 | 0 | 0 | 0 |  |  | 0 | 0 | [6 empty] | 0 | 0
transporte | transporte |  | Brita | 34 | 5.2957 | 206.85 | 0 | 0 | 0 |  |  | 0 | 0 | [6 empty] | 0 | 0
621200 | 621200 | DER | Boca (Ala) de BTTC ø 1,20 m | 0 | 0 | 758.2141 | 4208.43 | 4966.6441 | 5994.74 | un |  | 0 | 0 | [6 empty] | 0 | 0
transporte | transporte |  | Cimento | 450 | 1.0574 | 379.4163 | 0 | 0 | 0 |  |  | 0 | 0 | [6 empty] | 0 | 0
transporte | transporte |  | Areia | 25 | 3.7598 | 110.6509 | 0 | 0 | 0 |  |  | 0 | 0 | [6 empty] | 0 | 0
transporte | transporte |  | Brita | 34 | 6.865 | 268.1469 | 0 | 0 | 0 |  |  | 0 | 0 | [6 empty] | 0 | 0
621300 | 621300 | DER | Boca (Ala) de BTTC ø 1,50 m | 0 | 0 | 1473.2323 | 7311.47 | 8784.7023 | 10603.14 | un |  | 0 | 0 | [6 empty] | 0 | 0
transporte | transporte |  | Cimento | 450 | 2.0546 | 737.2316 | 0 | 0 | 0 |  |  | 0 | 0 | [6 empty] | 0 | 0
transporte | transporte |  | Areia | 25 | 7.3053 | 214.995 | 0 | 0 | 0 |  |  | 0 | 0 | [6 empty] | 0 | 0
transporte | transporte |  | Brita | 34 | 13.3386 | 521.0057 | 0 | 0 | 0 |  |  | 0 | 0 | [6 empty] | 0 | 0
621400 | 621400 | DER | Boca (Ala) de BTTC ø 2,00 m | 0 | 0 | 2809.3139 | 12918.12 | 15727.4339 | 18983.01 | un |  | 0 | 0 | [6 empty] | 0 | 0
transporte | transporte |  | Cimento | 450 | 3.9179 | 1405.8209 | 0 | 0 | 0 |  |  | 0 | 0 | [6 empty] | 0 | 0
transporte | transporte |  | Areia | 25 | 13.9305 | 409.9746 | 0 | 0 | 0 |  |  | 0 | 0 | [6 empty] | 0 | 0
transporte | transporte |  | Brita | 34 | 25.4357 | 993.5184 | 0 | 0 | 0 |  |  | 0 | 0 | [6 empty] | 0 | 0
607500 | 607500 | DER | Corpo de BSTC ø 0,20 sem Berço e sem Armação | 0 | 0 | 1.8508 | 48.74 | 50.5908 | 61.06 | m |  | 0 | 0 | [6 empty] | 0 | 0
transporte | transporte |  | Cimento | 452 | 0.0003 | 0.10811 | 0 | 0 | 0 |  |  | 0 | 0 | [6 empty] | 0 | 0
transporte | transporte |  | Areia | 27 | 0.0013 | 0.041041 | 0 | 0 | 0 |  |  | 0 | 0 | [6 empty] | 0 | 0
transporte | transporte |  | Tubo | 24 | 0.06 | 1.7016 | 0 | 0 | 0 |  |  | 0 | 0 | [6 empty] | 0 | 0
607600 | 607600 | DER | Corpo de BSTC ø 0,30 sem Berço e sem Armação | 0 | 0 | 2.9582 | 65.04 | 67.9982 | 82.07 | m |  | 0 | 0 | [6 empty] | 0 | 0
transporte | transporte |  | Cimento | 452 | 0.0004 | 0.14415 | 0 | 0 | 0 |  |  | 0 | 0 | [6 empty] | 0 | 0
transporte | transporte |  | Areia | 27 | 0.002 | 0.06314 | 0 | 0 | 0 |  |  | 0 | 0 | [6 empty] | 0 | 0
transporte | transporte |  | Tubo | 24 | 0.097 | 2.7509 | 0 | 0 | 0 |  |  | 0 | 0 | [6 empty] | 0 | 0
610400 | 610400A | DER | Corpo de BSTC ø 0,40 sem Berço e sem Armação | 0 | 0 | 4.12 | 137.47 | 141.59 | 170.9 | m |  | 0 | 0 | [6 empty] | 0 | 0
transporte | transporte |  | Cimento | 452 | 0.0019 | 0.68472 | 0 | 0 | 0 |  |  | 0 | 0 | [6 empty] | 0 | 0
transporte | transporte |  | Areia | 27 | 0.01 | 0.3157 | 0 | 0 | 0 |  |  | 0 | 0 | [6 empty] | 0 | 0
transporte | transporte |  | Tubo | 24 | 0.11 | 3.1196 | 0 | 0 | 0 |  |  | 0 | 0 | [6 empty] | 0 | 0
610400 | 610400B | DER | Corpo de BSTC ø 0,50 sem Berço e sem Armação | 0 | 0 | 8.2882 | 137.47 | 145.7582 | 175.93 | m |  | 0 | 0 | [6 empty] | 0 | 0
transporte | transporte |  | Cimento | 452 | 0.0023 | 0.82887 | 0 | 0 | 0 |  |  | 0 | 0 | [6 empty] | 0 | 0
transporte | transporte |  | Areia | 27 | 0.0117 | 0.36937 | 0 | 0 | 0 |  |  | 0 | 0 | [6 empty] | 0 | 0
transporte | transporte |  | Tubo | 24 | 0.25 | 7.09 | 0 | 0 | 0 |  |  | 0 | 0 | [6 empty] | 0 | 0
610600 | 610600A | DER | Corpo de BSTC ø 0,60 sem Berço e sem Armação | 0 | 0 | 12.4204 | 313.26 | 325.6804 | 393.1 | m |  | 0 | 0 | [6 empty] | 0 | 0
transporte | transporte |  | Cimento | 452 | 0.0026 | 0.93699 | 0 | 0 | 0 |  |  | 0 | 0 | [6 empty] | 0 | 0
transporte | transporte |  | Areia | 27 | 0.0134 | 0.42304 | 0 | 0 | 0 |  |  | 0 | 0 | [6 empty] | 0 | 0
transporte | transporte |  | Tubo | 24 | 0.39 | 11.0604 | 0 | 0 | 0 |  |  | 0 | 0 | [6 empty] | 0 | 0
610600 | 610600B | DER | Corpo de BSTC ø 0,70 sem Berço e sem Armação | 0 | 0 | 16.5526 | 313.26 | 329.8126 | 398.08 | m |  | 0 | 0 | [6 empty] | 0 | 0
transporte | transporte |  | Cimento | 452 | 0.0029 | 1.0451 | 0 | 0 | 0 |  |  | 0 | 0 | [6 empty] | 0 | 0
transporte | transporte |  | Areia | 27 | 0.0151 | 0.47671 | 0 | 0 | 0 |  |  | 0 | 0 | [6 empty] | 0 | 0
transporte | transporte |  | Tubo | 24 | 0.53 | 15.0308 | 0 | 0 | 0 |  |  | 0 | 0 | [6 empty] | 0 | 0
610800 | 610800A | DER | Corpo de BSTC ø 0,80 sem Berço e sem Armação | 0 | 0 | 20.6848 | 514.42 | 535.1048 | 645.87 | m |  | 0 | 0 | [6 empty] | 0 | 0
transporte | transporte |  | Cimento | 452 | 0.0032 | 1.1532 | 0 | 0 | 0 |  |  | 0 | 0 | [6 empty] | 0 | 0
transporte | transporte |  | Areia | 27 | 0.0168 | 0.53038 | 0 | 0 | 0 |  |  | 0 | 0 | [6 empty] | 0 | 0
transporte | transporte |  | Tubo | 24 | 0.67 | 19.0012 | 0 | 0 | 0 |  |  | 0 | 0 | [6 empty] | 0 | 0
610400 | 610400C | DER | Corpo de BSTC ø 0,40 Sem Berço c/ Armação Símples PA-1 | 0 | 0 | 4.12 | 137.47 | 141.59 | 170.9 | m |  | 0 | 0 | [5 empty] | x | 0 | b
transporte | transporte |  | Cimento | 452 | 0.0019 | 0.68472 | 0 | 0 | 0 |  |  | 0 | 0 | [6 empty] | 0 | 0
transporte | transporte |  | Areia | 27 | 0.01 | 0.3157 | 0 | 0 | 0 |  |  | 0 | 0 | [6 empty] | 0 | 0
transporte | transporte |  | Tubo | 24 | 0.11 | 3.1196 | 0 | 0 | 0 |  |  | 0 | 0 | [6 empty] | 0 | 0
610600 | 610600C | DER | Corpo de BSTC ø 0,50 Sem Berço c/ Armação Símples PA-1 | 0 | 0 | 8.2882 | 313.26 | 321.5482 | 388.11 | m |  | 0 | 0 | [6 empty] | 0 | 0
transporte | transporte |  | Cimento | 452 | 0.0023 | 0.82887 | 0 | 0 | 0 |  |  | 0 | 0 | [6 empty] | 0 | 0
transporte | transporte |  | Areia | 27 | 0.0117 | 0.36937 | 0 | 0 | 0 |  |  | 0 | 0 | [6 empty] | 0 | 0
transporte | transporte |  | Tubo | 24 | 0.25 | 7.09 | 0 | 0 | 0 |  |  | 0 | 0 | [6 empty] | 0 | 0
610600 | 610600D | DER | Corpo de BSTC ø 0,60 Sem Berço c/ Armação Símples PA-1 | 0 | 0 | 12.4204 | 313.26 | 325.6804 | 393.1 | m |  | 0 | 0 | [5 empty] | x | 0 | b
transporte | transporte |  | Cimento | 452 | 0.0026 | 0.93699 | 0 | 0 | 0 |  |  | 0 | 0 | [6 empty] | 0 | 0
transporte | transporte |  | Areia | 27 | 0.0134 | 0.42304 | 0 | 0 | 0 |  |  | 0 | 0 | [6 empty] | 0 | 0
transporte | transporte |  | Tubo | 24 | 0.39 | 11.0604 | 0 | 0 | 0 |  |  | 0 | 0 | [6 empty] | 0 | 0
610800 | 610800B | DER | Corpo de BSTC ø 0,70 Sem Berço c/ Armação Símples PA-1 | 0 | 0 | 16.5526 | 514.42 | 530.9726 | 640.88 | m |  | 0 | 0 | [6 empty] | 0 | 0
transporte | transporte |  | Cimento | 452 | 0.0029 | 1.0451 | 0 | 0 | 0 |  |  | 0 | 0 | [6 empty] | 0 | 0
transporte | transporte |  | Areia | 27 | 0.0151 | 0.47671 | 0 | 0 | 0 |  |  | 0 | 0 | [6 empty] | 0 | 0
transporte | transporte |  | Tubo | 24 | 0.53 | 15.0308 | 0 | 0 | 0 |  |  | 0 | 0 | [6 empty] | 0 | 0
610800 | 610800C | DER | Corpo de BSTC ø 0,80 Sem Berço c/ Armação Símples PA-1 | 0 | 0 | 20.6848 | 514.42 | 535.1048 | 645.87 | m |  | 0 | 0 | [6 empty] | 0 | 0
transporte | transporte |  | Cimento | 452 | 0.0032 | 1.1532 | 0 | 0 | 0 |  |  | 0 | 0 | [6 empty] | 0 | 0
transporte | transporte |  | Areia | 27 | 0.0168 | 0.53038 | 0 | 0 | 0 |  |  | 0 | 0 | [6 empty] | 0 | 0
transporte | transporte |  | Tubo | 24 | 0.67 | 19.0012 | 0 | 0 | 0 |  |  | 0 | 0 | [6 empty] | 0 | 0
611000 | 611000A | DER | Corpo de BSTC ø 0,90 Sem Berço c/ Armação Símples PA-1 | 0 | 0 | 25.7851 | 803.98 | 829.7651 | 1001.53 | m |  | 0 | 0 | [6 empty] | 0 | 0
transporte | transporte |  | Cimento | 452 | 0.004 | 1.4415 | 0 | 0 | 0 |  |  | 0 | 0 | [6 empty] | 0 | 0
transporte | transporte |  | Areia | 27 | 0.021 | 0.66297 | 0 | 0 | 0 |  |  | 0 | 0 | [6 empty] | 0 | 0
transporte | transporte |  | Tubo | 24 | 0.835 | 23.6806 | 0 | 0 | 0 |  |  | 0 | 0 | [6 empty] | 0 | 0
611000 | 611000B | DER | Corpo de BSTC ø 1,00 Sem Berço c/ Armação Símples PA-1 | 0 | 0 | 30.8854 | 803.98 | 834.8654 | 1007.68 | m |  | 0 | 0 | [6 empty] | 0 | 0
transporte | transporte |  | Cimento | 452 | 0.0048 | 1.7298 | 0 | 0 | 0 |  |  | 0 | 0 | [6 empty] | 0 | 0
transporte | transporte |  | Areia | 27 | 0.0252 | 0.79556 | 0 | 0 | 0 |  |  | 0 | 0 | [6 empty] | 0 | 0
transporte | transporte |  | Tubo | 24 | 1 | 28.36 | 0 | 0 | 0 |  |  | 0 | 0 | [6 empty] | 0 | 0
611200 | 611200A | DER | Corpo de BSTC ø 1,20 Sem Berço c/ Armação Símples PA-1 | 0 | 0 | 44.2416 | 1026.27 | 1070.5116 | 1292.11 | m |  | 0 | 0 | [6 empty] | 0 | 0
transporte | transporte |  | Cimento | 452 | 0.0065 | 2.3425 | 0 | 0 | 0 |  |  | 0 | 0 | [6 empty] | 0 | 0
transporte | transporte |  | Areia | 27 | 0.0336 | 1.0608 | 0 | 0 | 0 |  |  | 0 | 0 | [6 empty] | 0 | 0
transporte | transporte |  | Tubo | 24 | 1.44 | 40.8384 | 0 | 0 | 0 |  |  | 0 | 0 | [6 empty] | 0 | 0
611400 | 611400A | DER | Corpo de BSTC ø 1,50 Sem Berço c/ Armação Símples PA-1 | 0 | 0 | 51.039 | 1267.57 | 1318.609 | 1591.56 | m |  | 0 | 0 | [6 empty] | 0 | 0
transporte | transporte |  | Cimento | 452 | 0.0081 | 2.9191 | 0 | 0 | 0 |  |  | 0 | 0 | [6 empty] | 0 | 0
transporte | transporte |  | Areia | 27 | 0.042 | 1.3259 | 0 | 0 | 0 |  |  | 0 | 0 | [6 empty] | 0 | 0
transporte | transporte |  | Tubo | 24 | 1.65 | 46.794 | 0 | 0 | 0 |  |  | 0 | 0 | [6 empty] | 0 | 0
611400 | 611400B | DER | Corpo de BSTC ø 1,80 Sem Berço c/ Armação Símples PA-1 | 0 | 0 | 62.078 | 1267.57 | 1329.648 | 1604.89 | m |  | 0 | 0 | [6 empty] | 0 | 0
transporte | transporte |  | Cimento | 452 | 0.0092 | 3.3155 | 0 | 0 | 0 |  |  | 0 | 0 | [6 empty] | 0 | 0
transporte | transporte |  | Areia | 27 | 0.0479 | 1.5122 | 0 | 0 | 0 |  |  | 0 | 0 | [6 empty] | 0 | 0
transporte | transporte |  | Tubo | 24 | 2.0187 | 57.2503 | 0 | 0 | 0 |  |  | 0 | 0 | [6 empty] | 0 | 0
611600 | 611600A | DER | Corpo de BSTC ø 2,00 Sem Berço c/ Armação Símples PA-1 | 0 | 0 | 66.0608 | 3058.31 | 3124.3708 | 3771.12 | m |  | 0 | 0 | [6 empty] | 0 | 0
transporte | transporte |  | Cimento | 452 | 0.0097 | 3.4957 | 0 | 0 | 0 |  |  | 0 | 0 | [6 empty] | 0 | 0
transporte | transporte |  | Areia | 27 | 0.0504 | 1.5911 | 0 | 0 | 0 |  |  | 0 | 0 | [6 empty] | 0 | 0
transporte | transporte |  | Tubo | 24 | 2.15 | 60.974 | 0 | 0 | 0 |  |  | 0 | 0 | [6 empty] | 0 | 0
610400 | 610400D | DER | Corpo de BSTC ø 0,40 Sem Berço c/ Armação Dupla PA-2 | 0 | 0 | 5.4529 | 137.47 | 142.9229 | 172.51 | m |  | 0 | 0 | [6 empty] | 0 | 0
transporte | transporte |  | Cimento | 452 | 0.0019 | 0.68472 | 0 | 0 | 0 |  |  | 0 | 0 | [6 empty] | 0 | 0
transporte | transporte |  | Areia | 27 | 0.01 | 0.3157 | 0 | 0 | 0 |  |  | 0 | 0 | [6 empty] | 0 | 0
transporte | transporte |  | Tubo | 24 | 0.157 | 4.4525 | 0 | 0 | 0 |  |  | 0 | 0 | [6 empty] | 0 | 0
610600 | 610600E | DER | Corpo de BSTC ø 0,50 Sem Berço c/ Armação Dupla PA-2 | 0 | 0 | 8.2882 | 313.26 | 321.5482 | 388.11 | m |  | 0 | 0 | [6 empty] | 0 | 0
transporte | transporte |  | Cimento | 452 | 0.0023 | 0.82887 | 0 | 0 | 0 |  |  | 0 | 0 | [6 empty] | 0 | 0
transporte | transporte |  | Areia | 27 | 0.0117 | 0.36937 | 0 | 0 | 0 |  |  | 0 | 0 | [6 empty] | 0 | 0
transporte | transporte |  | Tubo | 24 | 0.25 | 7.09 | 0 | 0 | 0 |  |  | 0 | 0 | [6 empty] | 0 | 0
610600 | 610600F | DER | Corpo de BSTC ø 0,60 Sem Berço c/ Armação Dupla PA-2 | 0 | 0 | 12.4204 | 313.26 | 325.6804 | 393.1 | m |  | 0 | 0 | [6 empty] | 0 | 0
transporte | transporte |  | Cimento | 452 | 0.0026 | 0.93699 | 0 | 0 | 0 |  |  | 0 | 0 | [6 empty] | 0 | 0
transporte | transporte |  | Areia | 27 | 0.0134 | 0.42304 | 0 | 0 | 0 |  |  | 0 | 0 | [6 empty] | 0 | 0
transporte | transporte |  | Tubo | 24 | 0.39 | 11.0604 | 0 | 0 | 0 |  |  | 0 | 0 | [6 empty] | 0 | 0
610800 | 610800D | DER | Corpo de BSTC ø 0,70 Sem Berço c/ Armação Dupla PA-2 | 0 | 0 | 16.5526 | 514.42 | 530.9726 | 640.88 | m |  | 0 | 0 | [6 empty] | 0 | 0
transporte | transporte |  | Cimento | 452 | 0.0029 | 1.0451 | 0 | 0 | 0 |  |  | 0 | 0 | [6 empty] | 0 | 0
transporte | transporte |  | Areia | 27 | 0.0151 | 0.47671 | 0 | 0 | 0 |  |  | 0 | 0 | [6 empty] | 0 | 0
transporte | transporte |  | Tubo | 24 | 0.53 | 15.0308 | 0 | 0 | 0 |  |  | 0 | 0 | [6 empty] | 0 | 0
610800 | 610800E | DER | Corpo de BSTC ø 0,80 Sem Berço c/ Armação Dupla PA-2 | 0 | 0 | 20.6848 | 514.42 | 535.1048 | 645.87 | m |  | 0 | 0 | [6 empty] | 0 | 0
transporte | transporte |  | Cimento | 452 | 0.0032 | 1.1532 | 0 | 0 | 0 |  |  | 0 | 0 | [6 empty] | 0 | 0
transporte | transporte |  | Areia | 27 | 0.0168 | 0.53038 | 0 | 0 | 0 |  |  | 0 | 0 | [6 empty] | 0 | 0
transporte | transporte |  | Tubo | 24 | 0.67 | 19.0012 | 0 | 0 | 0 |  |  | 0 | 0 | [6 empty] | 0 | 0
611000 | 611000C | DER | Corpo de BSTC ø 0,90 Sem Berço c/ Armação Dupla PA-2 | 0 | 0 | 25.7851 | 803.98 | 829.7651 | 1001.53 | m |  | 0 | 0 | [6 empty] | 0 | 0
transporte | transporte |  | Cimento | 452 | 0.004 | 1.4415 | 0 | 0 | 0 |  |  | 0 | 0 | [6 empty] | 0 | 0
transporte | transporte |  | Areia | 27 | 0.021 | 0.66297 | 0 | 0 | 0 |  |  | 0 | 0 | [6 empty] | 0 | 0
transporte | transporte |  | Tubo | 24 | 0.835 | 23.6806 | 0 | 0 | 0 |  |  | 0 | 0 | [6 empty] | 0 | 0
611000 | 611000D | DER | Corpo de BSTC ø 1,00 Sem Berço c/ Armação Dupla PA-2 | 0 | 0 | 30.8854 | 803.98 | 834.8654 | 1007.68 | m |  | 0 | 0 | [6 empty] | 0 | 0
transporte | transporte |  | Cimento | 452 | 0.0048 | 1.7298 | 0 | 0 | 0 |  |  | 0 | 0 | [6 empty] | 0 | 0
transporte | transporte |  | Areia | 27 | 0.0252 | 0.79556 | 0 | 0 | 0 |  |  | 0 | 0 | [6 empty] | 0 | 0
transporte | transporte |  | Tubo | 24 | 1 | 28.36 | 0 | 0 | 0 |  |  | 0 | 0 | [6 empty] | 0 | 0
611200 | 611200B | DER | Corpo de BSTC ø 1,20 Sem Berço c/ Armação Dupla PA-2 | 0 | 0 | 44.2416 | 1026.27 | 1070.5116 | 1292.11 | m |  | 0 | 0 | [6 empty] | 0 | 0
transporte | transporte |  | Cimento | 452 | 0.0065 | 2.3425 | 0 | 0 | 0 |  |  | 0 | 0 | [6 empty] | 0 | 0
transporte | transporte |  | Areia | 27 | 0.0336 | 1.0608 | 0 | 0 | 0 |  |  | 0 | 0 | [6 empty] | 0 | 0
transporte | transporte |  | Tubo | 24 | 1.44 | 40.8384 | 0 | 0 | 0 |  |  | 0 | 0 | [6 empty] | 0 | 0
611400 | 611400C | DER | Corpo de BSTC ø 1,50 Sem Berço c/ Armação Dupla PA-2 | 0 | 0 | 51.039 | 1267.57 | 1318.609 | 1591.56 | m |  | 0 | 0 | [6 empty] | 0 | 0
transporte | transporte |  | Cimento | 452 | 0.0081 | 2.9191 | 0 |  | 0 |  |  | 0 | 0 | [6 empty] | 0 | 0
transporte | transporte |  | Areia | 27 | 0.042 | 1.3259 | 0 |  | 0 |  |  | 0 | 0 | [6 empty] | 0 | 0
transporte | transporte |  | Tubo | 24 | 1.65 | 46.794 | 0 |  | 0 |  |  | 0 | 0 | [6 empty] | 0 | 0
611400 | 611400D | DER | Corpo de BSTC ø 1,80 Sem Berço c/ Armação Dupla PA-2 | 0 | 0 | 62.078 | 1267.57 | 1329.648 | 1604.89 | m |  | 0 | 0 | [6 empty] | 0 | 0
transporte | transporte |  | Cimento | 452 | 0.0092 | 3.3155 | 0 | 0 | 0 |  |  | 0 | 0 | [6 empty] | 0 | 0
transporte | transporte |  | Areia | 27 | 0.0479 | 1.5122 | 0 | 0 | 0 |  |  | 0 | 0 | [6 empty] | 0 | 0
transporte | transporte |  | Tubo | 24 | 2.0187 | 57.2503 | 0 | 0 | 0 |  |  | 0 | 0 | [6 empty] | 0 | 0
611600 | 611600B | DER | Corpo de BSTC ø 2,00 Sem Berço c/ Armação Dupla PA-2 | 0 | 0 | 66.0608 | 3058.31 | 3124.3708 | 3771.12 | m |  | 0 | 0 | [6 empty] | 0 | 0
transporte | transporte |  | Cimento | 452 | 0.0097 | 3.4957 | 0 | 0 | 0 |  |  | 0 | 0 | [6 empty] | 0 | 0
transporte | transporte |  | Areia | 27 | 0.0504 | 1.5911 | 0 | 0 | 0 |  |  | 0 | 0 | [6 empty] | 0 | 0
transporte | transporte |  | Tubo | 24 | 2.15 | 60.974 | 0 | 0 | 0 |  |  | 0 | 0 | [6 empty] | 0 | 0
610500 | 610500 | DER | Corpo de BSTC ø 0,40 Com Berço c/ Armação Dupla PA-2 | 0 | 0 | 20.3707 | 206.29 | 226.6607 | 273.58 | m |  | 0 | 0 | [6 empty] | 0 | 0
transporte | transporte |  | Cimento | 452 | 0.0226 | 8.1446 | 0 | 0 | 0 |  |  | 0 | 0 | [6 empty] | 0 | 0
transporte | transporte |  | Areia | 27 | 0.0839 | 2.6487 | 0 | 0 | 0 |  |  | 0 | 0 | [6 empty] | 0 | 0
transporte | transporte |  | Brita | 33 | 0.1349 | 5.1249 | 0 | 0 | 0 |  |  | 0 | 0 | [6 empty] | 0 | 0
transporte | transporte |  | Tubo | 24 | 0.157 | 4.4525 | 0 | 0 | 0 |  |  | 0 | 0 | [6 empty] | 0 | 0
610700 | 610700A | DER | Corpo de BSTC ø 0,50 Com Berço c/ Armação Dupla PA-2 | 0 | 0 | 27.2244 | 412.12 | 439.3444 | 530.29 | m |  | 0 | 0 | [6 empty] | 0 | 0
transporte | transporte |  | Cimento | 452 | 0.0286 | 10.3069 | 0 | 0 | 0 |  |  | 0 | 0 | [6 empty] | 0 | 0
transporte | transporte |  | Areia | 27 | 0.1054 | 3.3275 | 0 | 0 | 0 |  |  | 0 | 0 | [6 empty] | 0 | 0
transporte | transporte |  | Brita | 33 | 0.1711 | 6.5001 | 0 | 0 | 0 |  |  | 0 | 0 | [6 empty] | 0 | 0
transporte | transporte |  | Tubo | 24 | 0.25 | 7.09 | 0 | 0 | 0 |  |  | 0 | 0 | [6 empty] | 0 | 0
610700 | 610700B | DER | Corpo de BSTC ø 0,60 Com Berço c/ Armação Dupla PA-2 | 0 | 0 | 32.3122 | 412.12 | 444.4322 | 536.43 | m |  | 0 | 0 | [6 empty] | 0 | 0
transporte | transporte |  | Cimento | 452 | 0.0345 | 12.4331 | 0 | 0 | 0 |  |  | 0 | 0 | [6 empty] | 0 | 0
transporte | transporte |  | Areia | 27 | 0.1269 | 4.0062 | 0 | 0 | 0 |  |  | 0 | 0 | [6 empty] | 0 | 0
transporte | transporte |  | Brita | 33 | 0.2073 | 7.8753 | 0 | 0 | 0 |  |  | 0 | 0 | [6 empty] | 0 | 0
transporte | transporte |  | Tubo | 24 | 0.282 | 7.9975 | 0 | 0 | 0 |  |  | 0 | 0 | [6 empty] | 0 | 0
610900 | 610900A | DER | Corpo de BSTC ø 0,70 Com Berço c/ Armação Dupla PA-2 | 0 | 0 | 48.4226 | 677.21 | 725.6326 | 875.84 | m |  | 0 | 0 | [6 empty] | 0 | 0
transporte | transporte |  | Cimento | 452 | 0.0472 | 17.0099 | 0 | 0 | 0 |  |  | 0 | 0 | [6 empty] | 0 | 0
transporte | transporte |  | Areia | 27 | 0.1727 | 5.4521 | 0 | 0 | 0 |  |  | 0 | 0 | [6 empty] | 0 | 0
transporte | transporte |  | Brita | 33 | 0.2877 | 10.9297 | 0 | 0 | 0 |  |  | 0 | 0 | [6 empty] | 0 | 0
transporte | transporte |  | Tubo | 24 | 0.53 | 15.0308 | 0 | 0 | 0 |  |  | 0 | 0 | [6 empty] | 0 | 0
610900 | 610900B | DER | Corpo de BSTC ø 0,80 Com Berço c/ Armação Dupla PA-2 | 0 | 0 | 62.0342 | 677.21 | 739.2442 | 892.27 | m |  | 0 | 0 | [6 empty] | 0 | 0
transporte | transporte |  | Cimento | 452 | 0.0599 | 21.5868 | 0 | 0 | 0 |  |  | 0 | 0 | [6 empty] | 0 | 0
transporte | transporte |  | Areia | 27 | 0.2184 | 6.8949 | 0 | 0 | 0 |  |  | 0 | 0 | [6 empty] | 0 | 0
transporte | transporte |  | Brita | 33 | 0.3681 | 13.9841 | 0 | 0 | 0 |  |  | 0 | 0 | [6 empty] | 0 | 0
transporte | transporte |  | Tubo | 24 | 0.69 | 19.5684 | 0 | 0 | 0 |  |  | 0 | 0 | [6 empty] | 0 | 0
611100 | 611100A | DER | Corpo de BSTC ø 0,90 Com Berço c/ Armação Dupla PA-2 | 0 | 0 | 77.4381 | 1053.49 | 1130.9281 | 1365.03 | m |  | 0 | 0 | [6 empty] | 0 | 0
transporte | transporte |  | Cimento | 452 | 0.0758 | 27.3168 | 0 | 0 | 0 |  |  | 0 | 0 | [6 empty] | 0 | 0
transporte | transporte |  | Areia | 27 | 0.2764 | 8.7259 | 0 | 0 | 0 |  |  | 0 | 0 | [6 empty] | 0 | 0
transporte | transporte |  | Brita | 33 | 0.4663 | 17.7147 | 0 | 0 | 0 |  |  | 0 | 0 | [6 empty] | 0 | 0
transporte | transporte |  | Tubo | 24 | 0.835 | 23.6806 | 0 | 0 | 0 |  |  | 0 | 0 | [6 empty] | 0 | 0
611100 | 611100B | DER | Corpo de BSTC ø 1,00 Com Berço c/ Armação Dupla PA-2 | 0 | 0 | 93.4023 | 1053.49 | 1146.8923 | 1384.3 | m |  | 0 | 0 | [6 empty] | 0 | 0
transporte | transporte |  | Cimento | 452 | 0.0917 | 33.0468 | 0 | 0 | 0 |  |  | 0 | 0 | [6 empty] | 0 | 0
transporte | transporte |  | Areia | 27 | 0.3343 | 10.5539 | 0 | 0 | 0 |  |  | 0 | 0 | [6 empty] | 0 | 0
transporte | transporte |  | Brita | 33 | 0.5644 | 21.4416 | 0 | 0 | 0 |  |  | 0 | 0 | [6 empty] | 0 | 0
transporte | transporte |  | Tubo | 24 | 1 | 28.36 | 0 | 0 | 0 |  |  | 0 | 0 | [6 empty] | 0 | 0
611300 | 611300 | DER | Corpo de BSTC ø 1,20 Com Berço c/ Armação Dupla PA-2 | 0 | 0 | 131.0798 | 1362.43 | 1493.5098 | 1802.67 | m |  | 0 | 0 | [6 empty] | 0 | 0
transporte | transporte |  | Cimento | 452 | 0.1272 | 45.8403 | 0 | 0 | 0 |  |  | 0 | 0 | [6 empty] | 0 | 0
transporte | transporte |  | Areia | 27 | 0.463 | 14.6169 | 0 | 0 | 0 |  |  | 0 | 0 | [6 empty] | 0 | 0
transporte | transporte |  | Brita | 33 | 0.784 | 29.7842 | 0 | 0 | 0 |  |  | 0 | 0 | [6 empty] | 0 | 0
transporte | transporte |  | Tubo | 24 | 1.44 | 40.8384 | 0 | 0 | 0 |  |  | 0 | 0 | [6 empty] | 0 | 0
611500 | 611500A | DER | Corpo de BSTC ø 1,50 Com Berço c/ Armação Dupla PA-2 | 0 | 0 | 179.7396 | 1749.33 | 1929.0696 | 2328.39 | m |  | 0 | 0 | [6 empty] | 0 | 0
transporte | transporte |  | Cimento | 452 | 0.187 | 67.3911 | 0 | 0 | 0 |  |  | 0 | 0 | [6 empty] | 0 | 0
transporte | transporte |  | Areia | 27 | 0.6783 | 21.4139 | 0 | 0 | 0 |  |  | 0 | 0 | [6 empty] | 0 | 0
transporte | transporte |  | Brita | 33 | 1.1619 | 44.1406 | 0 | 0 | 0 |  |  | 0 | 0 | [6 empty] | 0 | 0
transporte | transporte |  | Tubo | 24 | 1.65 | 46.794 | 0 | 0 | 0 |  |  | 0 | 0 | [6 empty] | 0 | 0
611500 | 611500B | DER | Corpo de BSTC ø 1,80 Com Berço c/ Armação Dupla PA-2 | 0 | 0 | 243.5365 | 1749.33 | 1992.8665 | 2405.39 | m |  | 0 | 0 | [6 empty] | 0 | 0
transporte | transporte |  | Cimento | 452 | 0.2741 | 98.7802 | 0 | 0 | 0 |  |  | 0 | 0 | [6 empty] | 0 | 0
transporte | transporte |  | Areia | 27 | 0.9748 | 30.7744 | 0 | 0 | 0 |  |  | 0 | 0 | [6 empty] | 0 | 0
transporte | transporte |  | Brita | 33 | 2.2538 | 85.6219 | 0 | 0 | 0 |  |  | 0 | 0 | [6 empty] | 0 | 0
transporte | transporte |  | Tubo | 24 | 1 | 28.36 | 0 | 0 | 0 |  |  | 0 | 0 | [6 empty] | 0 | 0
611700 | 611700 | DER | Corpo de BSTC ø 2,00 Com Berço c/ Armação Dupla PA-2 | 0 | 0 | 279.3323 | 3874.21 | 4153.5423 | 5013.33 | m |  | 0 | 0 | [6 empty] | 0 | 0
transporte | transporte |  | Cimento | 452 | 0.3062 | 110.3484 | 0 | 0 | 0 |  |  | 0 | 0 | [6 empty] | 0 | 0
transporte | transporte |  | Areia | 27 | 1.1047 | 34.8754 | 0 | 0 | 0 |  |  | 0 | 0 | [6 empty] | 0 | 0
transporte | transporte |  | Brita | 33 | 1.9251 | 73.1345 | 0 | 0 | 0 |  |  | 0 | 0 | [6 empty] | 0 | 0
transporte | transporte |  | Tubo | 24 | 2.15 | 60.974 | 0 | 0 | 0 |  |  | 0 | 0 | [6 empty] | 0 | 0
BLSA120 | BLSA120 | DER | B.L. Símples alvenaria H até 1,20 m | 0 | 0 | 105.7949 | 1441.24 | 1547.0349 | 1867.27 | un |  | 0 | 0 | [5 empty] | x | 0 | 0
transporte | transporte |  | Cimento | 450 | 0.11541 | 41.4116 | 0 | 0 | 0 |  |  | 0 | 0 | [6 empty] | 0 | 0
transporte | transporte |  | Areia | 25 | 0.62209 | 18.3081 | 0 | 0 | 0 |  |  | 0 | 0 | [6 empty] | 0 | 0
transporte | transporte |  | Brita | 34 | 0.20424 | 7.9776 | 0 | 0 | 0 |  |  | 0 | 0 | [6 empty] | 0 | 0
transporte | transporte |  | Tijolo | 28 | 0.87984 | 28.718 | 0 | 0 | 0 |  |  | 0 | 0 | [6 empty] | 0 | 0
transporte | transporte |  | Cal | 400 | 0.029328 | 9.3797 | 0 | 0 | 0 |  |  | 0 | 0 | [6 empty] | 0 | 0
BLSA150 | BLSA150 | DER | B.L. Símples alvenaria H até 1,50 m | 0 | 0 | 124.7243 | 1595.65 | 1720.3743 | 2076.49 | un |  | 0 | 0 | [6 empty] | 0 | 0
transporte | transporte |  | Cimento | 450 | 0.13261 | 47.5824 | 0 | 0 | 0 |  |  | 0 | 0 | [6 empty] | 0 | 0
transporte | transporte |  | Areia | 25 | 0.73198 | 21.5422 | 0 | 0 | 0 |  |  | 0 | 0 | [6 empty] | 0 | 0
transporte | transporte |  | Brita | 34 | 0.20424 | 7.9776 | 0 | 0 | 0 |  |  | 0 | 0 | [6 empty] | 0 | 0
transporte | transporte |  | Tijolo | 28 | 1.0998 | 35.8975 | 0 | 0 | 0 |  |  | 0 | 0 | [6 empty] | 0 | 0
transporte | transporte |  | Cal | 400 | 0.03666 | 11.7246 | 0 | 0 | 0 |  |  | 0 | 0 | [6 empty] | 0 | 0
BLSA200 | BLSA200 | DER | B.L. Símples alvenaria H até 2,00 m | 0 | 0 | 156.0452 | 1851.05 | 2007.0952 | 2422.56 | un |  | 0 | 0 | [6 empty] | 0 | 0
transporte | transporte |  | Cimento | 450 | 0.16108 | 57.7994 | 0 | 0 | 0 |  |  | 0 | 0 | [6 empty] | 0 | 0
transporte | transporte |  | Areia | 25 | 0.91384 | 26.8942 | 0 | 0 | 0 |  |  | 0 | 0 | [6 empty] | 0 | 0
transporte | transporte |  | Brita | 34 | 0.20424 | 7.9776 | 0 | 0 | 0 |  |  | 0 | 0 | [6 empty] | 0 | 0
transporte | transporte |  | Tijolo | 28 | 1.4636 | 47.7713 | 0 | 0 | 0 |  |  | 0 | 0 | [6 empty] | 0 | 0
transporte | transporte |  | Cal | 400 | 0.048786 | 15.6027 | 0 | 0 | 0 |  |  | 0 | 0 | [6 empty] | 0 | 0
BLSA250 | BLSA250 | DER | B.L. Símples alvenaria H até 2,50 m | 0 | 0 | 188.0499 | 2112.3 | 2300.3499 | 2776.52 | un |  | 0 | 0 | [6 empty] | 0 | 0
transporte | transporte |  | Cimento | 450 | 0.19012 | 68.2196 | 0 | 0 | 0 |  |  | 0 | 0 | [6 empty] | 0 | 0
transporte | transporte |  | Areia | 25 | 1.0996 | 32.3605 | 0 | 0 | 0 |  |  | 0 | 0 | [6 empty] | 0 | 0
transporte | transporte |  | Brita | 34 | 0.20424 | 7.9776 | 0 | 0 | 0 |  |  | 0 | 0 | [6 empty] | 0 | 0
transporte | transporte |  | Tijolo | 28 | 1.8358 | 59.9212 | 0 | 0 | 0 |  |  | 0 | 0 | [6 empty] | 0 | 0
transporte | transporte |  | Cal | 400 | 0.061194 | 19.5711 | 0 | 0 | 0 |  |  | 0 | 0 | [6 empty] | 0 | 0
BLSM120 | BLSM120 | DER | B.L. Símples pré-moldado H até 1,20 m | 0 | 0 | 251.674 | 1144.18 | 1395.854 | 1684.8 | un |  | 0 | 0 | [6 empty] | 0 | 0
transporte | transporte |  | Cimento | 450 | 0.43266 | 155.2471 | 0 | 0 | 0 |  |  | 0 | 0 | [6 empty] | 0 | 0
transporte | transporte |  | Areia | 25 | 1.27 | 37.3752 | 0 | 0 | 0 |  |  | 0 | 0 | [6 empty] | 0 | 0
transporte | transporte |  | Brita | 34 | 1.5118 | 59.0517 | 0 | 0 | 0 |  |  | 0 | 0 | [6 empty] | 0 | 0
BLSM150 | BLSM150 | DER | B.L. Símples pré-moldado H até 1,50 m | 0 | 0 | 314.0018 | 1331.51 | 1645.5118 | 1986.13 | un |  | 0 | 0 | [6 empty] | 0 | 0
transporte | transporte |  | Cimento | 450 | 0.54156 | 194.3226 | 0 | 0 | 0 |  |  | 0 | 0 | [6 empty] | 0 | 0
transporte | transporte |  | Areia | 25 | 1.5739 | 46.3199 | 0 | 0 | 0 |  |  | 0 | 0 | [6 empty] | 0 | 0
transporte | transporte |  | Brita | 34 | 1.8781 | 73.3594 | 0 | 0 | 0 |  |  | 0 | 0 | [6 empty] | 0 | 0
BLSM200 | BLSM200 | DER | B.L. Símples pré-moldado H até 2,00 m | 0 | 0 | 415.9928 | 1638.59 | 2054.5828 | 2479.88 | un |  | 0 | 0 | [6 empty] | 0 | 0
transporte | transporte |  | Cimento | 450 | 0.71976 | 258.2643 | 0 | 0 | 0 |  |  | 0 | 0 | [6 empty] | 0 | 0
transporte | transporte |  | Areia | 25 | 2.0712 | 60.9566 | 0 | 0 | 0 |  |  | 0 | 0 | [6 empty] | 0 | 0
transporte | transporte |  | Brita | 34 | 2.4775 | 96.7719 | 0 | 0 | 0 |  |  | 0 | 0 | [6 empty] | 0 | 0
BLSM250 | BLSM250 | DER | B.L. Símples pré-moldado H até 2,50 m | 0 | 0 | 0 | 1950.71 | 1950.71 | 2354.51 | un |  | 0 | 0 | [6 empty] | 0 | 0
transporte | transporte |  | Cimento | 450 | 0.90126 | 323.3901 | 0 | 0 | 0 |  |  | 0 | 0 | [6 empty] | 0 | 0
transporte | transporte |  | Areia | 25 | 2.5778 | 75.8644 | 0 | 0 | 0 |  |  | 0 | 0 | [6 empty] | 0 | 0
transporte | transporte |  | Brita | 34 | 3.088 | 120.6181 | 0 | 0 | 0 |  |  | 0 | 0 | [6 empty] | 0 | 0
BLSC120 | BLSC120 | DER | B.L. Símples concreto armado H até 1,20 m | 0 | 0 | 119.2265 | 1946.06 | 2065.2865 | 2492.8 | un |  | 0 | 0 | [6 empty] | 0 | 0
transporte | transporte |  | Cimento | 450 | 0.20478 | 73.4792 | 0 | 0 | 0 |  |  | 0 | 0 | [6 empty] | 0 | 0
transporte | transporte |  | Areia | 25 | 0.60275 | 17.7389 | 0 | 0 | 0 |  |  | 0 | 0 | [6 empty] | 0 | 0
transporte | transporte |  | Brita | 34 | 0.71706 | 28.0084 | 0 | 0 | 0 |  |  | 0 | 0 | [6 empty] | 0 | 0
BLSC150 | BLSC150 | DER | B.L. Símples concreto armado H até 1,50 m | 0 | 0 | 149.446 | 2350.13 | 2499.576 | 3016.99 | un |  | 0 | 0 | [6 empty] | 0 | 0
transporte | transporte |  | Cimento | 450 | 0.25758 | 92.4249 | 0 | 0 | 0 |  |  | 0 | 0 | [6 empty] | 0 | 0
transporte | transporte |  | Areia | 25 | 0.75011 | 22.0757 | 0 | 0 | 0 |  |  | 0 | 0 | [6 empty] | 0 | 0
transporte | transporte |  | Brita | 34 | 0.89466 | 34.9454 | 0 | 0 | 0 |  |  | 0 | 0 | [6 empty] | 0 | 0
BLSC200 | BLSC200 | DER | B.L. Símples concreto armado H até 2,00 m | 0 | 0 | 198.5528 | 2551.63 | 2750.1828 | 3319.47 | un |  | 0 | 0 | [6 empty] | 0 | 0
transporte | transporte |  | Cimento | 450 | 0.34338 | 123.2116 | 0 | 0 | 0 |  |  | 0 | 0 | [6 empty] | 0 | 0
transporte | transporte |  | Areia | 25 | 0.98957 | 29.123 | 0 | 0 | 0 |  |  | 0 | 0 | [6 empty] | 0 | 0
transporte | transporte |  | Brita | 34 | 1.1833 | 46.2181 | 0 | 0 | 0 |  |  | 0 | 0 | [6 empty] | 0 | 0
BLSC250 | BLSC250 | DER | B.L. Símples concreto armado H até 2,50 m | 0 | 0 | 247.6596 | 3101.29 | 3348.9496 | 4042.18 | un |  | 0 | 0 | [6 empty] | 0 | 0
transporte | transporte |  | Cimento | 450 | 0.42918 | 153.9984 | 0 | 0 | 0 |  |  | 0 | 0 | [6 empty] | 0 | 0
transporte | transporte |  | Areia | 25 | 1.229 | 36.1704 | 0 | 0 | 0 |  |  | 0 | 0 | [6 empty] | 0 | 0
transporte | transporte |  | Brita | 34 | 1.4719 | 57.4909 | 0 | 0 | 0 |  |  | 0 | 0 | [6 empty] | 0 | 0
BLDA120 | BLDA120 | DER | B.L. Dupla Alvenaria H até 1,20 m | 0 | 0 | 194.2528 | 2761.42 | 2955.6728 | 3567.5 | un |  | 0 | 0 | [6 empty] | 0 | 0
transporte | transporte |  | Cimento | 450 | 0.20477 | 73.4744 | 0 | 0 | 0 |  |  | 0 | 0 | [6 empty] | 0 | 0
transporte | transporte |  | Areia | 25 | 1.1293 | 33.2354 | 0 | 0 | 0 |  |  | 0 | 0 | [6 empty] | 0 | 0
transporte | transporte |  | Brita | 34 | 0.38806 | 15.1575 | 0 | 0 | 0 |  |  | 0 | 0 | [6 empty] | 0 | 0
transporte | transporte |  | Tijolo | 28 | 1.6717 | 54.5642 | 0 | 0 | 0 |  |  | 0 | 0 | [6 empty] | 0 | 0
transporte | transporte |  | Cal | 400 | 0.055723 | 17.8214 | 0 | 0 | 0 |  |  | 0 | 0 | [6 empty] | 0 | 0
BLDA150 | BLDA150 | DER | B.L. Dupla Alvenaria H até 1,50 m | 0 | 0 | 228.5291 | 3050.91 | 3279.4391 | 3958.28 | un |  | 0 | 0 | [6 empty] | 0 | 0
transporte | transporte |  | Cimento | 450 | 0.23381 | 83.8971 | 0 | 0 | 0 |  |  | 0 | 0 | [6 empty] | 0 | 0
transporte | transporte |  | Areia | 25 | 1.3249 | 38.9926 | 0 | 0 | 0 |  |  | 0 | 0 | [6 empty] | 0 | 0
transporte | transporte |  | Brita | 34 | 0.38806 | 15.1575 | 0 | 0 | 0 |  |  | 0 | 0 | [6 empty] | 0 | 0
transporte | transporte |  | Tijolo | 28 | 2.0896 | 68.2052 | 0 | 0 | 0 |  |  | 0 | 0 | [6 empty] | 0 | 0
transporte | transporte |  | Cal | 400 | 0.069654 | 22.2767 | 0 | 0 | 0 |  |  | 0 | 0 | [6 empty] | 0 | 0
BLDA200 | BLDA200 | DER | B.L. Dupla Alvenaria H até 2,00 m | 0 | 0 | 285.2169 | 3529.67 | 3814.8869 | 4604.57 | un |  | 0 | 0 | [6 empty] | 0 | 0
transporte | transporte |  | Cimento | 450 | 0.28185 | 101.1347 | 0 | 0 | 0 |  |  | 0 | 0 | [6 empty] | 0 | 0
transporte | transporte |  | Areia | 25 | 1.6485 | 48.5141 | 0 | 0 | 0 |  |  | 0 | 0 | [6 empty] | 0 | 0
transporte | transporte |  | Brita | 34 | 0.38806 | 15.1575 | 0 | 0 | 0 |  |  | 0 | 0 | [6 empty] | 0 | 0
transporte | transporte |  | Tijolo | 28 | 2.7808 | 90.7654 | 0 | 0 | 0 |  |  | 0 | 0 | [6 empty] | 0 | 0
transporte | transporte |  | Cal | 400 | 0.092693 | 29.6452 | 0 | 0 | 0 |  |  | 0 | 0 | [6 empty] | 0 | 0
BLDA250 | BLDA250 | DER | B.L. Dupla Alvenaria H até 2,50 m | 0 | 0 | 343.223 | 4019.56 | 4362.783 | 5265.88 | un |  | 0 | 0 | [6 empty] | 0 | 0
transporte | transporte |  | Cimento | 450 | 0.33101 | 118.7732 | 0 | 0 | 0 |  |  | 0 | 0 | [6 empty] | 0 | 0
transporte | transporte |  | Areia | 25 | 1.9795 | 58.2571 | 0 | 0 | 0 |  |  | 0 | 0 | [6 empty] | 0 | 0
transporte | transporte |  | Brita | 34 | 0.38806 | 15.1575 | 0 | 0 | 0 |  |  | 0 | 0 | [6 empty] | 0 | 0
transporte | transporte |  | Tijolo | 28 | 3.4881 | 113.8502 | 0 | 0 | 0 |  |  | 0 | 0 | [6 empty] | 0 | 0
transporte | transporte |  | Cal | 400 | 0.11627 | 37.185 | 0 | 0 | 0 |  |  | 0 | 0 | [6 empty] | 0 | 0
BLDM120 | BLDM120 | DER | B.L. Dupla Pré-moldado H até 1,20 m | 0 | 0 | 478.1805 | 2212.59 | 2690.7705 | 3247.76 | un |  | 0 | 0 | [6 empty] | 0 | 0
transporte | transporte |  | Cimento | 450 | 0.82205 | 294.9694 | 0 | 0 | 0 |  |  | 0 | 0 | [6 empty] | 0 | 0
transporte | transporte |  | Areia | 25 | 2.4129 | 71.0129 | 0 | 0 | 0 |  |  | 0 | 0 | [6 empty] | 0 | 0
transporte | transporte |  | Brita | 34 | 2.8725 | 112.1982 | 0 | 0 | 0 |  |  | 0 | 0 | [6 empty] | 0 | 0
BLDM150 | BLDM150 | DER | B.L. Dupla Pré-moldado H até 1,50 m | 0 | 0 | 596.6034 | 2568.52 | 3165.1234 | 3820.3 | un |  | 0 | 0 | [6 empty] | 0 | 0
transporte | transporte |  | Cimento | 450 | 1.029 | 369.2129 | 0 | 0 | 0 |  |  | 0 | 0 | [6 empty] | 0 | 0
transporte | transporte |  | Areia | 25 | 2.9904 | 88.0078 | 0 | 0 | 0 |  |  | 0 | 0 | [6 empty] | 0 | 0
transporte | transporte |  | Brita | 34 | 3.5684 | 139.3828 | 0 | 0 | 0 |  |  | 0 | 0 | [6 empty] | 0 | 0
BLDM200 | BLDM200 | DER | B.L. Dupla Pré-moldado H até 2,00 m | 0 | 0 | 790.3863 | 3151.98 | 3942.3663 | 4758.44 | un |  | 0 | 0 | [6 empty] | 0 | 0
transporte | transporte |  | Cimento | 450 | 1.3675 | 490.7021 | 0 | 0 | 0 |  |  | 0 | 0 | [6 empty] | 0 | 0
transporte | transporte |  | Areia | 25 | 3.9354 | 115.8175 | 0 | 0 | 0 |  |  | 0 | 0 | [6 empty] | 0 | 0
transporte | transporte |  | Brita | 34 | 4.7073 | 183.8667 | 0 | 0 | 0 |  |  | 0 | 0 | [6 empty] | 0 | 0
BLDM250 | BLDM250 | DER | B.L. Dupla Pré-moldado H até 2,50 m | 0 | 0 | 987.7578 | 3745 | 4732.7578 | 5712.44 | un |  | 0 | 0 | [6 empty] | 0 | 0
transporte | transporte |  | Cimento | 450 | 1.7124 | 614.4412 | 0 | 0 | 0 |  |  | 0 | 0 | [6 empty] | 0 | 0
transporte | transporte |  | Areia | 25 | 4.8978 | 144.1423 | 0 | 0 | 0 |  |  | 0 | 0 | [6 empty] | 0 | 0
transporte | transporte |  | Brita | 34 | 5.8672 | 229.1743 | 0 | 0 | 0 |  |  | 0 | 0 | [6 empty] | 0 | 0
BLDC120 | BLDC120 | DER | B.L. Dupla Concreto armado H até 1,20 m | 0 | 0 | 226.5303 | 3736.16 | 3962.6903 | 4782.97 | un |  | 0 | 0 | [6 empty] | 0 | 0
transporte | transporte |  | Cimento | 450 | 0.38908 | 139.6104 | 0 | 0 | 0 |  |  | 0 | 0 | [6 empty] | 0 | 0
transporte | transporte |  | Areia | 25 | 1.1452 | 33.704 | 0 | 0 | 0 |  |  | 0 | 0 | [6 empty] | 0 | 0
transporte | transporte |  | Brita | 34 | 1.3624 | 53.2159 | 0 | 0 | 0 |  |  | 0 | 0 | [6 empty] | 0 | 0
BLDC150 | BLDC150 | DER | B.L. Dupla Concreto armado H até 1,50 m | 0 | 0 | 283.9474 | 4503.9 | 4787.8474 | 5778.93 | un |  | 0 | 0 | [6 empty] | 0 | 0
transporte | transporte |  | Cimento | 450 | 0.4894 | 175.6072 | 0 | 0 | 0 |  |  | 0 | 0 | [6 empty] | 0 | 0
transporte | transporte |  | Areia | 25 | 1.4252 | 41.9439 | 0 | 0 | 0 |  |  | 0 | 0 | [6 empty] | 0 | 0
transporte | transporte |  | Brita | 34 | 1.6999 | 66.3963 | 0 | 0 | 0 |  |  | 0 | 0 | [6 empty] | 0 | 0
BLDC200 | BLDC200 | DER | B.L. Dupla Concreto armado H até 2,00 m | 0 | 0 | 377.2503 | 4886.76 | 5264.0103 | 6353.66 | un |  | 0 | 0 | [6 empty] | 0 | 0
transporte | transporte |  | Cimento | 450 | 0.65242 | 234.1021 | 0 | 0 | 0 |  |  | 0 | 0 | [6 empty] | 0 | 0
transporte | transporte |  | Areia | 25 | 1.8802 | 55.3338 | 0 | 0 | 0 |  |  | 0 | 0 | [6 empty] | 0 | 0
transporte | transporte |  | Brita | 34 | 2.2482 | 87.8145 | 0 | 0 | 0 |  |  | 0 | 0 | [6 empty] | 0 | 0
BLDC250 | BLDC250 | DER | B.L. Dupla Concreto armado H até 2,50 m | 0 | 0 | 470.5532 | 5931.1 | 6401.6532 | 7726.8 | un |  | 0 | 0 | [6 empty] | 0 | 0
transporte | transporte |  | Cimento | 450 | 0.81544 | 292.5969 | 0 | 0 | 0 |  |  | 0 | 0 | [6 empty] | 0 | 0
transporte | transporte |  | Areia | 25 | 2.3352 | 68.7237 | 0 | 0 | 0 |  |  | 0 | 0 | [6 empty] | 0 | 0
transporte | transporte |  | Brita | 34 | 2.7965 | 109.2326 | 0 | 0 | 0 |  |  | 0 | 0 | [6 empty] | 0 | 0
CLA040 | CLA040 | DER | C.L. Alvenaria Tubo até 0,40 | 0 | 0 | 65.7733 | 460.93 | 526.7033 | 635.73 | un |  | 0 | 0 | [6 empty] | 0 | 0
transporte | transporte |  | Cimento | 450 | 0.099454 | 35.686 | 0 | 0 | 0 |  |  | 0 | 0 | [6 empty] | 0 | 0
transporte | transporte |  | Areia | 25 | 0.36185 | 10.6492 | 0 | 0 | 0 |  |  | 0 | 0 | [6 empty] | 0 | 0
transporte | transporte |  | Brita | 34 | 0.30858 | 12.053 | 0 | 0 | 0 |  |  | 0 | 0 | [6 empty] | 0 | 0
transporte | transporte |  | Tijolo | 28 | 0.17055 | 5.5669 | 0 | 0 | 0 |  |  | 0 | 0 | [6 empty] | 0 | 0
transporte | transporte |  | Cal | 400 | 0.0056851 | 1.8182 | 0 | 0 | 0 |  |  | 0 | 0 | [6 empty] | 0 | 0
CLA060 | CLA060 | DER | C.L. Alvenaria Tubo até 0,60 | 0 | 0 | 97.4837 | 702.1 | 799.5837 | 965.1 | un |  | 0 | 0 | [5 empty] | x | 0 | 0
transporte | transporte |  | Cimento | 450 | 0.14735 | 52.8722 | 0 | 0 | 0 |  |  | 0 | 0 | [6 empty] | 0 | 0
transporte | transporte |  | Areia | 25 | 0.5282 | 15.5448 | 0 | 0 | 0 |  |  | 0 | 0 | [6 empty] | 0 | 0
transporte | transporte |  | Brita | 34 | 0.43354 | 16.934 | 0 | 0 | 0 |  |  | 0 | 0 | [6 empty] | 0 | 0
transporte | transporte |  | Tijolo | 28 | 0.2802 | 9.1456 | 0 | 0 | 0 |  |  | 0 | 0 | [6 empty] | 0 | 0
transporte | transporte |  | Cal | 400 | 0.0093398 | 2.9871 | 0 | 0 | 0 |  |  | 0 | 0 | [6 empty] | 0 | 0
CLA080 | CLA080 | DER | C.L. Alvenaria Tubo até 0,80 | 0 | 0 | 176.9674 | 1305.72 | 1482.6874 | 1789.6 | un |  | 0 | 0 | [6 empty] | 0 | 0
transporte | transporte |  | Cimento | 450 | 0.25614 | 91.9073 | 0 | 0 | 0 |  |  | 0 | 0 | [6 empty] | 0 | 0
transporte | transporte |  | Areia | 25 | 0.95694 | 28.1628 | 0 | 0 | 0 |  |  | 0 | 0 | [6 empty] | 0 | 0
transporte | transporte |  | Brita | 34 | 0.70038 | 27.357 | 0 | 0 | 0 |  |  | 0 | 0 | [6 empty] | 0 | 0
transporte | transporte |  | Tijolo | 28 | 0.68221 | 22.2675 | 0 | 0 | 0 |  |  | 0 | 0 | [6 empty] | 0 | 0
transporte | transporte |  | Cal | 400 | 0.02274 | 7.2729 | 0 | 0 | 0 |  |  | 0 | 0 | [6 empty] | 0 | 0
CLA100 | CLA100 | DER | C.L. Alvenaria Tubo até 1,00 | 0 | 0 | 230.8755 | 1702.01 | 1932.8855 | 2332.99 | un |  | 0 | 0 | [6 empty] | 0 | 0
transporte | transporte |  | Cimento | 450 | 0.3311 | 118.8035 | 0 | 0 | 0 |  |  | 0 | 0 | [6 empty] | 0 | 0
transporte | transporte |  | Areia | 25 | 1.2542 | 36.9106 | 0 | 0 | 0 |  |  | 0 | 0 | [6 empty] | 0 | 0
transporte | transporte |  | Brita | 34 | 0.89487 | 34.9537 | 0 | 0 | 0 |  |  | 0 | 0 | [6 empty] | 0 | 0
transporte | transporte |  | Tijolo | 28 | 0.92857 | 30.3085 | 0 | 0 | 0 |  |  | 0 | 0 | [6 empty] | 0 | 0
transporte | transporte |  | Cal | 400 | 0.030952 | 9.8992 | 0 | 0 | 0 |  |  | 0 | 0 | [6 empty] | 0 | 0
CLA120 | CLA120 | DER | C.L. Alvenaria Tubo até 1,20 | 0 | 0 | 317.9515 | 2343.36 | 2661.3115 | 3212.2 | un |  | 0 | 0 | [6 empty] | 0 | 0
transporte | transporte |  | Cimento | 450 | 0.4525 | 162.3667 | 0 | 0 | 0 |  |  | 0 | 0 | [6 empty] | 0 | 0
transporte | transporte |  | Areia | 25 | 1.7334 | 51.015 | 0 | 0 | 0 |  |  | 0 | 0 | [6 empty] | 0 | 0
transporte | transporte |  | Brita | 34 | 1.215 | 47.4585 | 0 | 0 | 0 |  |  | 0 | 0 | [6 empty] | 0 | 0
transporte | transporte |  | Tijolo | 28 | 1.3189 | 43.0505 | 0 | 0 | 0 |  |  | 0 | 0 | [6 empty] | 0 | 0
transporte | transporte |  | Cal | 400 | 0.043965 | 14.0609 | 0 | 0 | 0 |  |  | 0 | 0 | [6 empty] | 0 | 0
CLM040 | CLM040 | DER | C.L. pré-moldado Tubo até 0,40 | 0 | 0 | 77.7325 | 452.08 | 529.8125 | 639.48 | un |  | 0 | 0 | [6 empty] | 0 | 0
transporte | transporte |  | Cimento | 450 | 0.13203 | 47.3746 | 0 | 0 | 0 |  |  | 0 | 0 | [6 empty] | 0 | 0
transporte | transporte |  | Areia | 25 | 0.40194 | 11.8291 | 0 | 0 | 0 |  |  | 0 | 0 | [6 empty] | 0 | 0
transporte | transporte |  | Brita | 34 | 0.47437 | 18.5289 | 0 | 0 | 0 |  |  | 0 | 0 | [6 empty] | 0 | 0
CLM060 | CLM060 | DER | C.L. pré-moldado Tubo até 0,60 | 0 | 0 | 119.1805 | 692.16 | 811.3405 | 979.29 | un |  | 0 | 0 | [6 empty] | 0 | 0
transporte | transporte |  | Cimento | 450 | 0.20445 | 73.3598 | 0 | 0 | 0 |  |  | 0 | 0 | [6 empty] | 0 | 0
transporte | transporte |  | Areia | 25 | 0.60405 | 17.7773 | 0 | 0 | 0 |  |  | 0 | 0 | [6 empty] | 0 | 0
transporte | transporte |  | Brita | 34 | 0.71796 | 28.0435 | 0 | 0 | 0 |  |  | 0 | 0 | [6 empty] | 0 | 0
CLM080 | CLM080 | DER | C.L. pré-moldado Tubo até 0,80 | 0 | 0 | 222.2554 | 1210.17 | 1432.4254 | 1728.94 | un |  | 0 | 0 | [6 empty] | 0 | 0
transporte | transporte |  | Cimento | 450 | 0.38328 | 137.5282 | 0 | 0 | 0 |  |  | 0 | 0 | [6 empty] | 0 | 0
transporte | transporte |  | Areia | 25 | 1.1143 | 32.7941 | 0 | 0 | 0 |  |  | 0 | 0 | [6 empty] | 0 | 0
transporte | transporte |  | Brita | 34 | 1.3296 | 51.9332 | 0 | 0 | 0 |  |  | 0 | 0 | [6 empty] | 0 | 0
CLM100 | CLM100 | DER | C.L. pré-moldado Tubo até 1,00 | 0 | 0 | 326.8199 | 1663.57 | 1990.3899 | 2402.4 | un |  | 0 | 0 | [6 empty] | 0 | 0
transporte | transporte |  | Cimento | 450 | 0.56408 | 202.404 | 0 | 0 | 0 |  |  | 0 | 0 | [6 empty] | 0 | 0
transporte | transporte |  | Areia | 25 | 1.6356 | 48.1369 | 0 | 0 | 0 |  |  | 0 | 0 | [6 empty] | 0 | 0
transporte | transporte |  | Brita | 34 | 1.9529 | 76.279 | 0 | 0 | 0 |  |  | 0 | 0 | [6 empty] | 0 | 0
CLM120 | CLM120 | DER | C.L. pré-moldado Tubo até 1,20 | 0 | 0 | 451.8032 | 2274.99 | 2726.7932 | 3291.24 | un |  | 0 | 0 | [6 empty] | 0 | 0
transporte | transporte |  | Cimento | 450 | 0.7793 | 279.6281 | 0 | 0 | 0 |  |  | 0 | 0 | [6 empty] | 0 | 0
transporte | transporte |  | Areia | 25 | 2.2642 | 66.6347 | 0 | 0 | 0 |  |  | 0 | 0 | [6 empty] | 0 | 0
transporte | transporte |  | Brita | 34 | 2.702 | 105.5404 | 0 | 0 | 0 |  |  | 0 | 0 | [6 empty] | 0 | 0
CLC040 | CLC040 | DER | C.L. concreto armado Tubo até 0,40 | 0 | 0 | 80.1501 | 931.7 | 1011.8501 | 1221.3 | un |  | 0 | 0 | [6 empty] | 0 | 0
transporte | transporte |  | Cimento | 450 | 0.13625 | 48.8902 | 0 | 0 | 0 |  |  | 0 | 0 | [6 empty] | 0 | 0
transporte | transporte |  | Areia | 25 | 0.41373 | 12.176 | 0 | 0 | 0 |  |  | 0 | 0 | [6 empty] | 0 | 0
transporte | transporte |  | Brita | 34 | 0.48858 | 19.0838 | 0 | 0 | 0 |  |  | 0 | 0 | [6 empty] | 0 | 0
CLC060 | CLC060 | DER | C.L. concreto armado Tubo até 0,60 | 0 | 0 | 123.0339 | 1473.01 | 1596.0439 | 1926.42 | un |  | 0 | 0 | [6 empty] | 0 | 0
transporte | transporte |  | Cimento | 450 | 0.21118 | 75.7756 | 0 | 0 | 0 |  |  | 0 | 0 | [6 empty] | 0 | 0
transporte | transporte |  | Areia | 25 | 0.62284 | 18.3302 | 0 | 0 | 0 |  |  | 0 | 0 | [6 empty] | 0 | 0
transporte | transporte |  | Brita | 34 | 0.74061 | 28.928 | 0 | 0 | 0 |  |  | 0 | 0 | [6 empty] | 0 | 0
CLC080 | CLC080 | DER | C.L. concreto armado Tubo até 0,80 | 0 | 0 | 222.2554 | 2538.32 | 2760.5754 | 3332.01 | un |  | 0 | 0 | [6 empty] | 0 | 0
transporte | transporte |  | Cimento | 450 | 0.38328 | 137.5282 | 0 | 0 | 0 |  |  | 0 | 0 | [6 empty] | 0 | 0
transporte | transporte |  | Areia | 25 | 1.1143 | 32.7941 | 0 | 0 | 0 |  |  | 0 | 0 | [6 empty] | 0 | 0
transporte | transporte |  | Brita | 34 | 1.3296 | 51.9332 | 0 | 0 | 0 |  |  | 0 | 0 | [6 empty] | 0 | 0
CLC100 | CLC100 | DER | C.L. concreto armado Tubo até 1,00 | 0 | 0 | 326.8199 | 3699.81 | 4026.6299 | 4860.14 | un |  | 0 | 0 | [6 empty] | 0 | 0
transporte | transporte |  | Cimento | 450 | 0.56408 | 202.404 | 0 | 0 | 0 |  |  | 0 | 0 | [6 empty] | 0 | 0
transporte | transporte |  | Areia | 25 | 1.6356 | 48.1369 | 0 | 0 | 0 |  |  | 0 | 0 | [6 empty] | 0 | 0
transporte | transporte |  | Brita | 34 | 1.9529 | 76.279 | 0 | 0 | 0 |  |  | 0 | 0 | [6 empty] | 0 | 0
CLC120 | CLC120 | DER | C.L. concreto armado Tubo até 1,20 | 0 | 0 | 451.8032 | 5102.89 | 5554.6932 | 6704.51 | un |  | 0 | 0 | [6 empty] | 0 | 0
transporte | transporte |  | Cimento | 450 | 0.7793 | 279.6281 | 0 | 0 | 0 |  |  | 0 | 0 | [6 empty] | 0 | 0
transporte | transporte |  | Areia | 25 | 2.2642 | 66.6347 | 0 | 0 | 0 |  |  | 0 | 0 | [6 empty] | 0 | 0
transporte | transporte |  | Brita | 34 | 2.702 | 105.5404 | 0 | 0 | 0 |  |  | 0 | 0 | [6 empty] | 0 | 0
CLC150 | CLC150 | DER | C.L. concreto armado Tubo até 1,50 | 0 | 0 | 700.9842 | 7709.16 | 8410.1442 | 10151.04 | un |  | 0 | 0 | [6 empty] | 0 | 0
transporte | transporte |  | Cimento | 450 | 1.2096 | 434.0369 | 0 | 0 | 0 |  |  | 0 | 0 | [6 empty] | 0 | 0
transporte | transporte |  | Areia | 25 | 3.5098 | 103.2928 | 0 | 0 | 0 |  |  | 0 | 0 | [6 empty] | 0 | 0
transporte | transporte |  | Brita | 34 | 4.1898 | 163.6545 | 0 | 0 | 0 |  |  | 0 | 0 | [6 empty] | 0 | 0
CLC200 | CLC200 | DER | C.L. concreto armado Tubo até 2,00 | 0 | 0 | 1105.4735 | 12178.23 | 13283.7035 | 16033.43 | un |  | 0 | 0 | [6 empty] | 0 | 0
transporte | transporte |  | Cimento | 450 | 1.9088 | 684.9081 | 0 | 0 | 0 |  |  | 0 | 0 | [6 empty] | 0 | 0
transporte | transporte |  | Areia | 25 | 5.528 | 162.6884 | 0 | 0 | 0 |  |  | 0 | 0 | [6 empty] | 0 | 0
transporte | transporte |  | Brita | 34 | 6.6021 | 257.877 | 0 | 0 | 0 |  |  | 0 | 0 | [6 empty] | 0 | 0
PVAH80 | PVAH80 | DER | P.V. Alvenaria H até 0,80 m Tubo até 0,40 + chaminé 1,00 m | 0 | 0 | 228.3662 | 2203.78 | 2432.1462 | 2935.6 | un |  | 0 | 0 | [6 empty] | 0 | 0
transporte | transporte |  | Cimento | 450 | 0.35276 | 126.5781 | 0 | 0 | 0 |  |  | 0 | 0 | [6 empty] | 0 | 0
transporte | transporte |  | Areia | 25 | 1.1888 | 34.9868 | 0 | 0 | 0 |  |  | 0 | 0 | [6 empty] | 0 | 0
transporte | transporte |  | Brita | 34 | 1.11 | 43.3566 | 0 | 0 | 0 |  |  | 0 | 0 | [6 empty] | 0 | 0
transporte | transporte |  | Tijolo | 28 | 0.54144 | 17.6726 | 0 | 0 | 0 |  |  | 0 | 0 | [6 empty] | 0 | 0
transporte | transporte |  | Cal | 400 | 0.018048 | 5.7721 | 0 | 0 | 0 |  |  | 0 | 0 | [6 empty] | 0 | 0
PVAH100 | PVAH100 | DER | P.V. Alvenaria H até 1,00 m Tubo até 0,60 + chaminé 1,00 m | 0 | 0 | 256.7643 | 2425.58 | 2682.3443 | 3237.59 | un |  | 0 | 0 | [5 empty] | x | 0 | 0
transporte | transporte |  | Cimento | 450 | 0.38489 | 138.1075 | 0 | 0 | 0 |  |  | 0 | 0 | [6 empty] | 0 | 0
transporte | transporte |  | Areia | 25 | 1.35 | 39.7296 | 0 | 0 | 0 |  |  | 0 | 0 | [6 empty] | 0 | 0
transporte | transporte |  | Brita | 34 | 1.1766 | 45.958 | 0 | 0 | 0 |  |  | 0 | 0 | [6 empty] | 0 | 0
transporte | transporte |  | Tijolo | 28 | 0.7614 | 24.8521 | 0 | 0 | 0 |  |  | 0 | 0 | [6 empty] | 0 | 0
transporte | transporte |  | Cal | 400 | 0.02538 | 8.117 | 0 | 0 | 0 |  |  | 0 | 0 | [6 empty] | 0 | 0
PVAH130 | PVAH130 | DER | P.V. Alvenaria H até 1,30 m Tubo até 0,80 + chaminé 1,00 m | 0 | 0 | 298.4774 | 2754.73 | 3053.2074 | 3685.22 | un |  | 0 | 0 | [6 empty] | 0 | 0
transporte | transporte |  | Cimento | 450 | 0.43281 | 155.3017 | 0 | 0 | 0 |  |  | 0 | 0 | [6 empty] | 0 | 0
transporte | transporte |  | Areia | 25 | 1.5798 | 46.4934 | 0 | 0 | 0 |  |  | 0 | 0 | [6 empty] | 0 | 0
transporte | transporte |  | Brita | 34 | 1.2654 | 49.4265 | 0 | 0 | 0 |  |  | 0 | 0 | [6 empty] | 0 | 0
transporte | transporte |  | Tijolo | 28 | 1.0913 | 35.6213 | 0 | 0 | 0 |  |  | 0 | 0 | [6 empty] | 0 | 0
transporte | transporte |  | Cal | 400 | 0.036378 | 11.6344 | 0 | 0 | 0 |  |  | 0 | 0 | [6 empty] | 0 | 0
PVAH150 | PVAH150 | DER | P.V. Alvenaria H até 1,50 m Tubo até 1,00 + chaminé 1,00 m | 0 | 0 | 324.7902 | 2966.42 | 3291.2102 | 3972.49 | un |  | 0 | 0 | [6 empty] | 0 | 0
transporte | transporte |  | Cimento | 450 | 0.46256 | 165.9743 | 0 | 0 | 0 |  |  | 0 | 0 | [6 empty] | 0 | 0
transporte | transporte |  | Areia | 25 | 1.7264 | 50.8077 | 0 | 0 | 0 |  |  | 0 | 0 | [6 empty] | 0 | 0
transporte | transporte |  | Brita | 34 | 1.3209 | 51.5944 | 0 | 0 | 0 |  |  | 0 | 0 | [6 empty] | 0 | 0
transporte | transporte |  | Tijolo | 28 | 1.3028 | 42.5247 | 0 | 0 | 0 |  |  | 0 | 0 | [6 empty] | 0 | 0
transporte | transporte |  | Cal | 400 | 0.043428 | 13.8891 | 0 | 0 | 0 |  |  | 0 | 0 | [6 empty] | 0 | 0
PVAH180 | PVAH180 | DER | P.V. Alvenaria H até 1,80 m Tubo até 1,20 + chaminé 1,00 m | 0 | 0 | 363.2232 | 3286.28 | 3649.5032 | 4404.95 | un |  | 0 | 0 | [6 empty] | 0 | 0
transporte | transporte |  | Cimento | 450 | 0.50537 | 181.3385 | 0 | 0 | 0 |  |  | 0 | 0 | [6 empty] | 0 | 0
transporte | transporte |  | Areia | 25 | 1.9364 | 56.9885 | 0 | 0 | 0 |  |  | 0 | 0 | [6 empty] | 0 | 0
transporte | transporte |  | Brita | 34 | 1.3875 | 54.1958 | 0 | 0 | 0 |  |  | 0 | 0 | [6 empty] | 0 | 0
transporte | transporte |  | Tijolo | 28 | 1.6328 | 53.2939 | 0 | 0 | 0 |  |  | 0 | 0 | [6 empty] | 0 | 0
transporte | transporte |  | Cal | 400 | 0.054426 | 17.4065 | 0 | 0 | 0 |  |  | 0 | 0 | [6 empty] | 0 | 0
PVMH80 | PVMH80 | DER | P.V. Pré-moldado H até 0,80 m Tubo até 0,40 + chaminé 1,00 m | 0 | 0 | 224.1573 | 1401.9 | 1626.0573 | 1962.65 | un |  | 0 | 0 | [6 empty] | 0 | 0
transporte | transporte |  | Cimento | 450 | 0.3825 | 137.2487 | 0 | 0 | 0 |  |  | 0 | 0 | [6 empty] | 0 | 0
transporte | transporte |  | Areia | 25 | 1.1484 | 33.7968 | 0 | 0 | 0 |  |  | 0 | 0 | [6 empty] | 0 | 0
transporte | transporte |  | Brita | 34 | 1.3598 | 53.1118 | 0 | 0 | 0 |  |  | 0 | 0 | [6 empty] | 0 | 0
PVMH100 | PVMH100 | DER | P.V. Pré-moldado H até 1,00 m Tubo até 0,60 + chaminé 1,00 m | 0 | 0 | 252.4881 | 1493.02 | 1745.5081 | 2106.83 | un |  | 0 | 0 | [6 empty] | 0 | 0
transporte | transporte |  | Cimento | 450 | 0.432 | 155.0102 | 0 | 0 | 0 |  |  | 0 | 0 | [6 empty] | 0 | 0
transporte | transporte |  | Areia | 25 | 1.2865 | 37.8626 | 0 | 0 | 0 |  |  | 0 | 0 | [6 empty] | 0 | 0
transporte | transporte |  | Brita | 34 | 1.5263 | 59.6153 | 0 | 0 | 0 |  |  | 0 | 0 | [6 empty] | 0 | 0
PVMH130 | PVMH130 | DER | P.V. Pré-moldado H até 1,30 m Tubo até 0,80 + chaminé 1,00 m | 0 | 0 | 294.04 | 1627.18 | 1921.22 | 2318.91 | un |  | 0 | 0 | [6 empty] | 0 | 0
transporte | transporte |  | Cimento | 450 | 0.5046 | 181.0606 | 0 | 0 | 0 |  |  | 0 | 0 | [6 empty] | 0 | 0
transporte | transporte |  | Areia | 25 | 1.4891 | 43.8257 | 0 | 0 | 0 |  |  | 0 | 0 | [6 empty] | 0 | 0
transporte | transporte |  | Brita | 34 | 1.7705 | 69.1538 | 0 | 0 | 0 |  |  | 0 | 0 | [6 empty] | 0 | 0
PVMH150 | PVMH150 | DER | P.V. Pré-moldado H até 1,50 m Tubo até 1,00 + chaminé 1,00 m | 0 | 0 | 373.0674 | 1851.62 | 2224.6874 | 2685.2 | un |  | 0 | 0 | [6 empty] | 0 | 0
transporte | transporte |  | Cimento | 450 | 0.6411 | 230.0395 | 0 | 0 | 0 |  |  | 0 | 0 | [6 empty] | 0 | 0
transporte | transporte |  | Areia | 25 | 1.8841 | 55.4476 | 0 | 0 | 0 |  |  | 0 | 0 | [6 empty] | 0 | 0
transporte | transporte |  | Brita | 34 | 2.2422 | 87.5803 | 0 | 0 | 0 |  |  | 0 | 0 | [6 empty] | 0 | 0
PVMH180 | PVMH180 | DER | P.V. Pré-moldado H até 1,80 m Tubo até 1,20 + chaminé 1,00 m | 0 | 0 | 468.5368 | 2119.03 | 2587.5668 | 3123.19 | un |  | 0 | 0 | [6 empty] | 0 | 0
transporte | transporte |  | Cimento | 450 | 0.80658 | 289.417 | 0 | 0 | 0 |  |  | 0 | 0 | [6 empty] | 0 | 0
transporte | transporte |  | Areia | 25 | 2.3576 | 69.3842 | 0 | 0 | 0 |  |  | 0 | 0 | [6 empty] | 0 | 0
transporte | transporte |  | Brita | 34 | 2.8094 | 109.7356 | 0 | 0 | 0 |  |  | 0 | 0 | [6 empty] | 0 | 0
PVCH80 | PVCH80 | DER | P.V. Concreto armado H até 0,80 m Tubo até 0,40 + chaminé 1,00 m | 0 | 0 | 224.1573 | 3215.9 | 3440.0573 | 4152.15 | un |  | 0 | 0 | [6 empty] | 0 | 0
transporte | transporte |  | Cimento | 450 | 0.3825 | 137.2487 | 0 | 0 | 0 |  |  | 0 | 0 | [6 empty] | 0 | 0
transporte | transporte |  | Areia | 25 | 1.1484 | 33.7968 | 0 | 0 | 0 |  |  | 0 | 0 | [6 empty] | 0 | 0
transporte | transporte |  | Brita | 34 | 1.3598 | 53.1118 | 0 | 0 | 0 |  |  | 0 | 0 | [6 empty] | 0 | 0
PVCH100 | PVCH100 | DER | P.V. Concreto armado H até 1,00 m Tubo até 0,60 + chaminé 1,00 m | 0 | 0 | 252.4881 | 3565.26 | 3817.7481 | 4608.02 | un |  | 0 | 0 | [6 empty] | 0 | 0
transporte | transporte |  | Cimento | 450 | 0.432 | 155.0102 | 0 | 0 | 0 |  |  | 0 | 0 | [6 empty] | 0 | 0
transporte | transporte |  | Areia | 25 | 1.2865 | 37.8626 | 0 | 0 | 0 |  |  | 0 | 0 | [6 empty] | 0 | 0
transporte | transporte |  | Brita | 34 | 1.5263 | 59.6153 | 0 | 0 | 0 |  |  | 0 | 0 | [6 empty] | 0 | 0
PVCH130 | PVCH130 | DER | P.V. Concreto armado H até 1,30 m Tubo até 0,80 + chaminé 1,00 m | 0 | 0 | 294.04 | 4078.7 | 4372.74 | 5277.9 | un |  | 0 | 0 | [6 empty] | 0 | 0
transporte | transporte |  | Cimento | 450 | 0.5046 | 181.0606 | 0 | 0 | 0 |  |  | 0 | 0 | [6 empty] | 0 | 0
transporte | transporte |  | Areia | 25 | 1.4891 | 43.8257 | 0 | 0 | 0 |  |  | 0 | 0 | [6 empty] | 0 | 0
transporte | transporte |  | Brita | 34 | 1.7705 | 69.1538 | 0 | 0 | 0 |  |  | 0 | 0 | [6 empty] | 0 | 0
PVCH150 | PVCH150 | DER | P.V. Concreto armado H até 1,50 m Tubo até 1,00 + chaminé 1,00 m | 0 | 0 | 373.0674 | 4962.6 | 5335.6674 | 6440.15 | un |  | 0 | 0 | [6 empty] | 0 | 0
transporte | transporte |  | Cimento | 450 | 0.6411 | 230.0395 | 0 | 0 | 0 |  |  | 0 | 0 | [6 empty] | 0 | 0
transporte | transporte |  | Areia | 25 | 1.8841 | 55.4476 | 0 | 0 | 0 |  |  | 0 | 0 | [6 empty] | 0 | 0
transporte | transporte |  | Brita | 34 | 2.2422 | 87.5803 | 0 | 0 | 0 |  |  | 0 | 0 | [6 empty] | 0 | 0
PVCH180 | PVCH180 | DER | P.V. Concreto armado H até 1,80 m Tubo até 1,20 + chaminé 1,00 m | 0 | 0 | 468.5368 | 6034.4 | 6502.9368 | 7849.04 | un |  | 0 | 0 | [6 empty] | 0 | 0
transporte | transporte |  | Cimento | 450 | 0.80658 | 289.417 | 0 | 0 | 0 |  |  | 0 | 0 | [6 empty] | 0 | 0
transporte | transporte |  | Areia | 25 | 2.3576 | 69.3842 | 0 | 0 | 0 |  |  | 0 | 0 | [6 empty] | 0 | 0
transporte | transporte |  | Brita | 34 | 2.8094 | 109.7356 | 0 | 0 | 0 |  |  | 0 | 0 | [6 empty] | 0 | 0
PVCH200 | PVCH200 | DER | P.V. Concreto armado H até 2,00 m Tubo até 1,50 + chaminé 1,00 m | 0 | 0 | 521.6299 | 6626.99 | 7148.6199 | 8628.38 | un |  | 0 | 0 | [6 empty] | 0 | 0
transporte | transporte |  | Cimento | 450 | 0.89754 | 322.0542 | 0 | 0 | 0 |  |  | 0 | 0 | [6 empty] | 0 | 0
transporte | transporte |  | Areia | 25 | 2.6274 | 77.3252 | 0 | 0 | 0 |  |  | 0 | 0 | [6 empty] | 0 | 0
transporte | transporte |  | Brita | 34 | 3.1298 | 122.2504 | 0 | 0 | 0 |  |  | 0 | 0 | [6 empty] | 0 | 0
PVCH250 | PVCH250 | DER | P.V. Concreto armado H até 2,50 m Tubo até 2,00 + chaminé 1,00 m | 0 | 0 | 648.9812 | 8092.02 | 8741.0012 | 10550.39 | un |  | 0 | 0 | [6 empty] | 0 | 0
transporte | transporte |  | Cimento | 450 | 1.118 | 401.1491 | 0 | 0 | 0 |  |  | 0 | 0 | [6 empty] | 0 | 0
transporte | transporte |  | Areia | 25 | 3.261 | 95.9713 | 0 | 0 | 0 |  |  | 0 | 0 | [6 empty] | 0 | 0
transporte | transporte |  | Brita | 34 | 3.8879 | 151.8607 | 0 | 0 | 0 |  |  | 0 | 0 | [6 empty] | 0 | 0
VIGA080 | VIGA080 | DER | Viga de Apoio em concreto marmado Tubo 0,80 | 0 | 0 | 64.4054 | 749.96 | 814.3654 | 982.94 | un |  | 0 | 0 | [6 empty] | 0 | 0
transporte | transporte |  | Cimento | 450 | 0.11253 | 40.378 | 0 | 0 | 0 |  |  | 0 | 0 | [6 empty] | 0 | 0
transporte | transporte |  | Areia | 25 | 0.31406 | 9.2428 | 0 | 0 | 0 |  |  | 0 | 0 | [6 empty] | 0 | 0
transporte | transporte |  | Brita | 34 | 0.37851 | 14.7846 | 0 | 0 | 0 |  |  | 0 | 0 | [6 empty] | 0 | 0
VIGA100 | VIGA100 | DER | Viga de Apoio em concreto marmado Tubo 1,00 | 0 | 0 | 70.0716 | 850.96 | 921.0316 | 1111.69 | un |  | 0 | 0 | [6 empty] | 0 | 0
transporte | transporte |  | Cimento | 450 | 0.12243 | 43.9303 | 0 | 0 | 0 |  |  | 0 | 0 | [6 empty] | 0 | 0
transporte | transporte |  | Areia | 25 | 0.34169 | 10.056 | 0 | 0 | 0 |  |  | 0 | 0 | [6 empty] | 0 | 0
transporte | transporte |  | Brita | 34 | 0.41181 | 16.0853 | 0 | 0 | 0 |  |  | 0 | 0 | [6 empty] | 0 | 0
VIGA120 | VIGA120 | DER | Viga de Apoio em concreto marmado Tubo 1,20 | 0 | 0 | 75.7378 | 971.4 | 1047.1378 | 1263.9 | un |  | 0 | 0 | [6 empty] | 0 | 0
transporte | transporte |  | Cimento | 450 | 0.13233 | 47.4827 | 0 | 0 | 0 |  |  | 0 | 0 | [6 empty] | 0 | 0
transporte | transporte |  | Areia | 25 | 0.36932 | 10.8691 | 0 | 0 | 0 |  |  | 0 | 0 | [6 empty] | 0 | 0
transporte | transporte |  | Brita | 34 | 0.44511 | 17.386 | 0 | 0 | 0 |  |  | 0 | 0 | [6 empty] | 0 | 0
DISSIPM | DISSIPM | DER | Dissipador de Energia c/Pedra de Mão tubo ø 0, 40 | 0 | 0 | 297.1718 | 968.15 | 1265.3218 | 1527.24 | un |  | 0 | 0 | [6 empty] | 0 | 0
transporte | transporte |  | Cimento | 450 | 0.38417 | 137.8479 | 0 | 0 | 0 |  |  | 0 | 0 | [6 empty] | 0 | 0
transporte | transporte |  | Areia | 25 | 1.5544 | 45.7448 | 0 | 0 | 0 |  |  | 0 | 0 | [6 empty] | 0 | 0
transporte | transporte |  | Brita | 34 | 2.9078 | 113.5791 | 0 | 0 | 0 |  |  | 0 | 0 | [6 empty] | 0 | 0
DISSIPM | DISSIPM | DER | Dissipador de Energia c/Pedra de Mão tubo ø 0, 60 | 0 | 0 | 367.168 | 1174.84 | 1542.008 | 1861.2 | un |  | 0 | 0 | [6 empty] | 0 | 0
transporte | transporte |  | Cimento | 450 | 0.47295 | 169.7039 | 0 | 0 | 0 |  |  | 0 | 0 | [6 empty] | 0 | 0
transporte | transporte |  | Areia | 25 | 1.9179 | 56.4438 | 0 | 0 | 0 |  |  | 0 | 0 | [6 empty] | 0 | 0
transporte | transporte |  | Brita | 34 | 3.6104 | 141.0203 | 0 | 0 | 0 |  |  | 0 | 0 | [6 empty] | 0 | 0
DISSIPM | DISSIPM | DER | Dissipador de Energia c/Pedra de Mão tubo ø 0, 80 | 0 | 0 | 588.3587 | 1839.37 | 2427.7287 | 2930.27 | un |  | 0 | 0 | [6 empty] | 0 | 0
transporte | transporte |  | Cimento | 450 | 0.75196 | 269.8183 | 0 | 0 | 0 |  |  | 0 | 0 | [6 empty] | 0 | 0
transporte | transporte |  | Areia | 25 | 3.0644 | 90.1847 | 0 | 0 | 0 |  |  | 0 | 0 | [6 empty] | 0 | 0
transporte | transporte |  | Brita | 34 | 5.8463 | 228.3557 | 0 | 0 | 0 |  |  | 0 | 0 | [6 empty] | 0 | 0
DISSIPM | DISSIPM | DER | Dissipador de Energia c/Pedra de Mão tubo ø 1,00 | 0 | 0 | 853.7718 | 2627.65 | 3481.4218 | 4202.08 | un |  | 0 | 0 | [6 empty] | 0 | 0
transporte | transporte |  | Cimento | 450 | 1.089 | 390.7586 | 0 | 0 | 0 |  |  | 0 | 0 | [6 empty] | 0 | 0
transporte | transporte |  | Areia | 25 | 4.4435 | 130.7716 | 0 | 0 | 0 |  |  | 0 | 0 | [6 empty] | 0 | 0
transporte | transporte |  | Brita | 34 | 8.5059 | 332.2416 | 0 | 0 | 0 |  |  | 0 | 0 | [6 empty] | 0 | 0
DISSIPM | DISSIPM | DER | Dissipador de Energia c/Pedra de Mão tubo ø 1,20 | 0 | 0 | 1160.877 | 3538.55 | 4699.427 | 5672.21 | un |  | 0 | 0 | [6 empty] | 0 | 0
transporte | transporte |  | Cimento | 450 | 1.474 | 528.9043 | 0 | 0 | 0 |  |  | 0 | 0 | [6 empty] | 0 | 0
transporte | transporte |  | Areia | 25 | 6.0317 | 177.5123 | 0 | 0 | 0 |  |  | 0 | 0 | [6 empty] | 0 | 0
transporte | transporte |  | Brita | 34 | 11.6349 | 454.4604 | 0 | 0 | 0 |  |  | 0 | 0 | [6 empty] | 0 | 0
DISSIPM | DISSIPM | DER | Dissipador de Energia c/Pedra de Mão tubo ø 1,50 | 0 | 0 | 1921.8972 | 5739.62 | 7661.5172 | 9247.45 | un |  | 0 | 0 | [6 empty] | 0 | 0
transporte | transporte |  | Cimento | 450 | 2.4197 | 868.226 | 0 | 0 | 0 |  |  | 0 | 0 | [6 empty] | 0 | 0
transporte | transporte |  | Areia | 25 | 9.9547 | 292.9656 | 0 | 0 | 0 |  |  | 0 | 0 | [6 empty] | 0 | 0
transporte | transporte |  | Brita | 34 | 19.4753 | 760.7056 | 0 | 0 | 0 |  |  | 0 | 0 | [6 empty] | 0 | 0
EEEE001 | EEEE001 | DER | ENSAIO DE ORÇAMENTO 1 | 0 | 0 | 0 | 0 | 0 | 0 | un |  | 0 | 0 | [6 empty] | 0 | 0
transporte | transporte |  | Cimento | 450 | 0 | 0 | 0 |  | 0 |  |  | 0 | 0 | [6 empty] | 0 | 0
transporte | transporte |  | Areia | 25 | 0 | 0 | 0 |  | 0 |  |  | 0 | 0 | [6 empty] | 0 | 0
transporte | transporte |  | Brita | 34 | 0 | 0 | 0 |  | 0 |  |  | 0 | 0 | [6 empty] | 0 | 0
transporte | transporte |  | Tijolo | 28 | 0 | 0 | 0 |  | 0 |  |  | 0 | 0 | [6 empty] | 0 | 0
transporte | transporte |  | Cal | 400 | 0 | 0 | 0 |  | 0 |  |  | 0 | 0 | [6 empty] | 0 | 0
EEEE002 | EEEE002 | DER | ENSAIO DE ORÇAMENTO 2 | 0 | 0 | 0 | 0 | 0 | 0 | un |  | 0 | 0 | [6 empty] | 0 | 0
transporte | transporte |  | Cimento | 450 | 0 | 0 | 0 |  | 0 |  |  | 0 | 0 | [6 empty] | 0 | 0
transporte | transporte |  | Areia | 25 | 0 | 0 | 0 |  | 0 |  |  | 0 | 0 | [6 empty] | 0 | 0
transporte | transporte |  | Brita | 34 | 0 | 0 | 0 |  | 0 |  |  | 0 | 0 | [6 empty] | 0 | 0
transporte | transporte |  | Tijolo | 28 | 0 | 0 | 0 |  | 0 |  |  | 0 | 0 | [6 empty] | 0 | 0
transporte | transporte |  | Cal | 400 | 0 | 0 | 0 |  | 0 |  |  | 0 | 0 | [6 empty] | 0 | 0
EEEE003 | EEEE003 | DER | ENSAIO DE ORÇAMENTO 3 | 0 | 0 | 0 | 0 | 0 | 0 | un |  | 0 | 0 | [6 empty] | 0 | 0
transporte | transporte |  | Cimento | 450 | 0 | 0 | 0 |  | 0 |  |  | 0 | 0 | [6 empty] | 0 | 0
transporte | transporte |  | Areia | 25 | 0 | 0 | 0 |  | 0 |  |  | 0 | 0 | [6 empty] | 0 | 0
transporte | transporte |  | Brita | 34 | 0 | 0 | 0 |  | 0 |  |  | 0 | 0 | [6 empty] | 0 | 0
transporte | transporte |  | Tijolo | 28 | 0 | 0 | 0 |  | 0 |  |  | 0 | 0 | [6 empty] | 0 | 0
transporte | transporte |  | Cal | 400 | 0 | 0 | 0 |  | 0 |  |  | 0 | 0 | [6 empty] | 0 | 0
EEEE004 | EEEE004 | DER | ENSAIO DE ORÇAMENTO 4 | 0 | 0 | 0 | 0 | 0 | 0 | un |  | 0 | 0 | [6 empty] | 0 | 0
transporte | transporte |  | Cimento | 450 | 0 | 0 | 0 |  | 0 |  |  | 0 | 0 | [6 empty] | 0 | 0
transporte | transporte |  | Areia | 25 | 0 | 0 | 0 |  | 0 |  |  | 0 | 0 | [6 empty] | 0 | 0
transporte | transporte |  | Brita | 34 | 0 | 0 | 0 |  | 0 |  |  | 0 | 0 | [6 empty] | 0 | 0
transporte | transporte |  | Tijolo | 28 | 0 | 0 | 0 |  | 0 |  |  | 0 | 0 | [6 empty] | 0 | 0
transporte | transporte |  | Cal | 400 | 0 | 0 | 0 |  | 0 |  |  | 0 | 0 | [6 empty] | 0 | 0
EEEE005 | EEEE005 | DER | ENSAIO DE ORÇAMENTO 5 | 0 | 0 | 0 | 0 | 0 | 0 | un |  | 0 | 0 | [6 empty] | 0 | 0
transporte | transporte |  | Cimento | 450 | 0 | 0 | 0 |  | 0 |  |  | 0 | 0 | [6 empty] | 0 | 0
transporte | transporte |  | Areia | 25 | 0 | 0 | 0 |  | 0 |  |  | 0 | 0 | [6 empty] | 0 | 0
transporte | transporte |  | Brita | 34 | 0 | 0 | 0 |  | 0 |  |  | 0 | 0 | [6 empty] | 0 | 0
transporte | transporte |  | Tijolo | 28 | 0 | 0 | 0 |  | 0 |  |  | 0 | 0 | [6 empty] | 0 | 0
transporte | transporte |  | Cal | 400 | 0 | 0 | 0 |  | 0 |  |  | 0 | 0 | [6 empty] | 0 | 0
EEEE006 | EEEE006 | DER | ENSAIO DE ORÇAMENTO 6 | 0 | 0 | 0 | 0 | 0 | 0 | un |  | 0 | 0 | [6 empty] | 0 | 0
transporte | transporte |  | Cimento | 450 | 0 | 0 | 0 |  | 0 |  |  | 0 | 0 | [6 empty] | 0 | 0
transporte | transporte |  | Areia | 25 | 0 | 0 | 0 |  | 0 |  |  | 0 | 0 | [6 empty] | 0 | 0
transporte | transporte |  | Brita | 34 | 0 | 0 | 0 |  | 0 |  |  | 0 | 0 | [6 empty] | 0 | 0
transporte | transporte |  | Tijolo | 28 | 0 | 0 | 0 |  | 0 |  |  | 0 | 0 | [6 empty] | 0 | 0
transporte | transporte |  | Cal | 400 | 0 | 0 | 0 |  | 0 |  |  | 0 | 0 | [6 empty] | 0 | 0
EEEE007 | EEEE007 | DER | ENSAIO DE ORÇAMENTO 7 | 0 | 0 | 0 | 0 | 0 | 0 | un |  | 0 | 0 | [6 empty] | 0 | 0
transporte | transporte |  | Cimento | 450 | 0 | 0 | 0 |  | 0 |  |  | 0 | 0 | [6 empty] | 0 | 0
transporte | transporte |  | Areia | 25 | 0 | 0 | 0 |  | 0 |  |  | 0 | 0 | [6 empty] | 0 | 0
transporte | transporte |  | Brita | 34 | 0 | 0 | 0 |  | 0 |  |  | 0 | 0 | [6 empty] | 0 | 0
transporte | transporte |  | Tijolo | 28 | 0 | 0 | 0 |  | 0 |  |  | 0 | 0 | [6 empty] | 0 | 0
transporte | transporte |  | Cal | 400 | 0 | 0 | 0 |  | 0 |  |  | 0 | 0 | [6 empty] | 0 | 0
EEEE008 | EEEE008 | DER | ENSAIO DE ORÇAMENTO 8 | 0 | 0 | 0 | 0 | 0 | 0 | un |  | 0 | 0 | [6 empty] | 0 | 0
transporte | transporte |  | Cimento | 450 | 0 | 0 | 0 |  | 0 |  |  | 0 | 0 | [6 empty] | 0 | 0
transporte | transporte |  | Areia | 25 | 0 | 0 | 0 |  | 0 |  |  | 0 | 0 | [6 empty] | 0 | 0
transporte | transporte |  | Brita | 34 | 0 | 0 | 0 |  | 0 |  |  | 0 | 0 | [6 empty] | 0 | 0
transporte | transporte |  | Tijolo | 28 | 0 | 0 | 0 |  | 0 |  |  | 0 | 0 | [6 empty] | 0 | 0
transporte | transporte |  | Cal | 400 | 0 | 0 | 0 |  | 0 |  |  | 0 | 0 | [6 empty] | 0 | 0
EEEE009 | EEEE009 | DER | ENSAIO DE ORÇAMENTO 9 | 0 | 0 | 0 | 0 | 0 | 0 | un |  | 0 | 0 | [6 empty] | 0 | 0
transporte | transporte |  | Cimento | 450 | 0 | 0 | 0 |  | 0 |  |  | 0 | 0 | [6 empty] | 0 | 0
transporte | transporte |  | Areia | 25 | 0 | 0 | 0 |  | 0 |  |  | 0 | 0 | [6 empty] | 0 | 0
transporte | transporte |  | Brita | 34 | 0 | 0 | 0 |  | 0 |  |  | 0 | 0 | [6 empty] | 0 | 0
transporte | transporte |  | Tijolo | 28 | 0 | 0 | 0 |  | 0 |  |  | 0 | 0 | [6 empty] | 0 | 0
transporte | transporte |  | Cal | 400 | 0 | 0 | 0 |  | 0 |  |  | 0 | 0 | [6 empty] | 0 | 0
EEEE010 | EEEE010 | DER | ENSAIO DE ORÇAMENTO 10 | 0 | 0 | 0 | 0 | 0 | 0 | un |  | 0 | 0 | [6 empty] | 0 | 0
transporte | transporte |  | Cimento | 450 | 0 | 0 | 0 |  | 0 |  |  | 0 | 0 | [6 empty] | 0 | 0
transporte | transporte |  | Areia | 25 | 0 | 0 | 0 |  | 0 |  |  | 0 | 0 | [6 empty] | 0 | 0
transporte | transporte |  | Brita | 34 | 0 | 0 | 0 |  | 0 |  |  | 0 | 0 | [6 empty] | 0 | 0
transporte | transporte |  | Tijolo | 28 | 0 | 0 | 0 |  | 0 |  |  | 0 | 0 | [6 empty] | 0 | 0
transporte | transporte |  | Cal | 400 | 0 | 0 | 0 |  | 0 |  |  | 0 | 0 | [6 empty] | 0 | 0
|  |  | SERVIÇOS EXTRAS - DRENAGEM | 0 | 0 | 0 | 0 | 0 | 0 |  |  | 0 | 0 | [6 empty] | 0 | 0
|  |  | 0 | 0 | 0 | 0 | 0 |  | 0 |  |  | 0 | 0 | [6 empty] | 0 | 0
|  |  | 0 | 0 | 0 | 0 | 0 |  | 0 |  |  | 0 | 0 | [6 empty] | 0 | 0
|  |  | 0 | 0 | 0 | 0 | 0 |  | 0 |  |  | 0 | 0 | [6 empty] | 0 | 0
|  |  | 0 | 0 | 0 | 0 | 0 |  | 0 |  |  | 0 | 0 | [6 empty] | 0 | 0
|  |  | 0 | 0 | 0 | 0 | 0 |  | 0 |  |  | 0 | 0 | [6 empty] | 0 | 0
|  |  | 0 | 0 | 0 | 0 | 0 |  | 0 |  |  | 0 | 0 | [6 empty] | 0 | 0
|  |  | 0 | 0 | 0 | 0 | 0 |  | 0 |  |  | 0 | 0 | [6 empty] | 0 | 0
|  |  | 0 | 0 | 0 | 0 | 0 |  | 0 |  |  | 0 | 0 | [6 empty] | 0 | 0
|  |  | 0 | 0 | 0 | 0 | 0 |  | 0 |  |  | 0 | 0 | [6 empty] | 0 | 0
|  |  | 0 | 0 | 0 | 0 | 0 |  | 0 |  |  | 0 | 0 | [6 empty] | 0 | 0
|  |  | 0 | 0 | 0 | 0 | 0 |  | 0 |  |  | 0 | 0 | [6 empty] | 0 | 0
|  |  | 0 | 0 | 0 | 0 | 0 |  | 0 |  |  | 0 | 0 | [6 empty] | 0 | 0
|  |  | 0 | 0 | 0 | 0 | 0 |  | 0 |  |  | 0 | 0 | [6 empty] | 0 | 0
|  |  | 0 | 0 | 0 | 0 | 0 |  | 0 |  |  | 0 | 0 | [6 empty] | 0 | 0
|  |  | 0 | 0 | 0 | 0 | 0 |  | 0 |  |  | 0 | 0 | [6 empty] | 0 | 0
|  |  | 0 | 0 | 0 | 0 | 0 |  | 0 |  |  | 0 | 0 | [6 empty] | 0 | 0
|  |  | 0 | 0 | 0 | 0 | 0 |  | 0 |  |  | 0 | 0 | [6 empty] | 0 | 0
|  |  | 0 | 0 | 0 | 0 | 0 |  | 0 |  |  | 0 | 0 | [6 empty] | 0 | 0
|  |  | 0 | 0 | 0 | 0 | 0 |  | 0 |  |  | 0 | 0 | [6 empty] | 0 | 0
|  |  | 0 | 0 | 0 | 0 | 0 |  | 0 |  |  | 0 | 0 | [6 empty] | 0 | 0
|  |  | 0 | 0 | 0 | 0 | 0 |  | 0 |  |  | 0 | 0 | [6 empty] | 0 | 0
|  |  | 0 | 0 | 0 | 0 | 0 |  | 0 |  |  | 0 | 0 | [6 empty] | 0 | 0
|  |  | 0 | 0 | 0 | 0 | 0 |  | 0 |  |  | 0 | 0 | [6 empty] | 0 | 0
|  |  | 0 | 0 | 0 | 0 | 0 |  | 0 |  |  | 0 | 0 | [6 empty] | 0 | 0
|  |  | 0 | 0 | 0 | 0 | 0 |  | 0 |  |  | 0 | 0 | [6 empty] | 0 | 0
|  |  | 0 | 0 | 0 | 0 | 0 |  | 0 |  |  | 0 | 0 | [6 empty] | 0 | 0
|  |  | 0 | 0 | 0 | 0 | 0 |  | 0 |  |  | 0 | 0 | [6 empty] | 0 | 0
|  |  | 0 | 0 | 0 | 0 | 0 |  | 0 |  |  | 0 | 0 | [6 empty] | 0 | 0
|  |  | 0 | 0 | 0 | 0 | 0 |  | 0 |  |  | 0 | 0 | [6 empty] | 0 | 0
|  |  | 0 | 0 | 0 | 0 | 0 |  | 0 |  |  | 0 | 0 | [6 empty] | 0 | 0
|  |  | 0 | 0 | 0 | 0 | 0 |  | 0 |  |  | 0 | 0 | [6 empty] | 0 | 0
| 11 |  | ENSAIOS TECNOLÓGICOS | 0 | 0 |  | 0 | 0 | 0 |  |  | 0 | 0 | 7109.6 | X | x | x | x | x | 0 | 0
|  |  | (Os custos com mobilização e desmobilização de equipe e equipamentos para a extração de amostras para os ensaios tecnológicos, exceto da capa asfáltica, serão de responsabilidade da empresa executora da obra.) | 0 | 0 |  | 0 | 0 | 0 |  |  | 0 | 0 |  | X | x | x | x | x | 0 | 0
| 8.1 | DAER/RS | Ensaio de Massa Específica - In Situ - Método Frasco de Areia (Grau de Compactação) - Terraplenagem | 0 | 0 | 0 | 163.62 | 163.62 | 197.49 | un |  | 0 | 0 | [5 empty] | x | 0 | 0
| 8.1 | DAER/RS | Ensaio de Massa Específica - In Situ - Método Frasco de Areia (Grau de Compactação) - Reforço do Subleito | 0 | 0 | 0 | 163.62 | 163.62 | 197.49 | un |  | 0 | 0 | [6 empty] | 0 | 0
| 8.1 | DAER/RS | Ensaio de Massa Específica - In Situ - Método Frasco de Areia (Grau de Compactação) - Regularização e Compactação do Subleito | 0 | 0 | 0 | 163.62 | 163.62 | 197.49 | un | 1 | 197.49 | 197.49 |  |  | x | x | x | x | 0 | 0
| 8.1 | DAER/RS | Ensaio de Massa Específica - In Situ - Método Frasco de Areia (Grau de Compactação) - Sub-base | 0 | 0 | 0 | 163.62 | 163.62 | 197.49 | un |  | 0 | 0 | [6 empty] | 0 | 0
| 8.1 | DAER/RS | Ensaio de Massa Específica - In Situ - Método Frasco de Areia (Grau de Compactação) - Base | 0 | 0 | 0 | 163.62 | 163.62 | 197.49 | un | 1 | 197.49 | 197.49 |  |  | x | x | x | x | 0 | 0
| 5.1 | DAER/RS | Ensaio de Granulometria do Agregado | 0 | 0 | 0 | 148.02 | 148.02 | 178.66 | un | 1 | 178.66 | 178.66 |  |  | x | x | x | x | 0 | 0
| 74022/27 | SEIL/2016 | Ensaio de Controle de Taxa de Aplicação de Ligante Betuminoso | 0 | 0 | 0 | 79.56 | 79.56 | 96.03 | un | 1 | 96.03 | 96.03 |  |  | x | x | x | x | 0 | 0
| 74022/50 | SEIL/2016 | Ensaio de Determinação da Taxa de Espalhamento do Agregado | 0 | 0 | 0 | 46.59 | 46.59 | 56.23 | un |  | 0 | 0 | [6 empty] | 0 | 0
| 7.4 | DAER/RS | Ensaio de Percentagem de Betume - Misturas Betuminosas | 0 | 0 | 0 | 175.82 | 175.82 | 212.21 | un | 1 | 212.21 | 212.21 |  |  | x | x | x | x | 0 | 0
| 74022/53 | SEIL/2016 | Ensaio de Controle do Grau de Compactação da Mistura Asfáltica | 0 | 0 | 0 | 83.84 | 83.84 | 101.19 | un | 1 | 101.19 | 101.19 |  |  | x | x | x | x | 0 | 0
| 74022/56 | SEIL/2016 | Ensaio de Densidade do Material Betuminoso | 0 | 0 | 0 | 48.16 | 48.16 | 58.13 | un | 1 | 58.13 | 58.13 |  |  | x | x | x | x | 0 | 0
| 74022/55 | SEIL/2016 | Ensaio de tracao por compressao diametral - misturas betuminosas | 0 | 0 | 0 | 99.15 | 99.15 | 119.67 | un |  | 0 | 0 | [6 empty] | 0 | 0
| 7.1 | DAER/RS | Extração de corpo de prova de concreto asfáltico com sonda rotativa | 0 | 0 | 0 | 97.91 | 97.91 | 118.18 | un | 1 | 118.18 | 118.18 |  |  | x | x | x | x | 0 | 0
| 3.20 | DAER/RS | Mobilização e desmobilização de equipamento e equipe para extração de corpos de prova da capa asfáltica. | 0 | 0 | 0 | 4850.2 | 4850.2 | 5854.19 | gb | 1 | 5854.19 | 5854.19 |  |  | x | x | x | x | 0 | 0
|  |  | SERVIÇOS EXTRAS - ENSAIOS TECNOLÓGICOS | 0 | 0 | 0 | 0 | 0 | 0 |  |  | 0 | 0 |  | y | x | x |  |  | 0 | 0
| 09.03.02 | DAER/RS | Ensaio de Abrasão Los Angeles - Macadame seco com brita graduada | 0 | 0 | 0 | 310.23 | 310.23 | 374.45 | un |  | 0 | 0 | [6 empty] | 0 | 0
| 09.03.02a | DAER/RS | Ensaio de Abrasão Los Angeles - rachão sem britagem | 0 | 0 | 0 | 310.23 | 310.23 | 374.45 | un |  | 0 | 0 | [6 empty] | 0 | 0
| 09.07.01 | DAER/RS | Viga Benkelman (levantamento por pista de 20m em 20m alternando a faixa) - (km.pista) | 0 | 0 | 0 | 82.89 | 82.89 | 100.05 | km |  | 0 | 0 | [6 empty] | 0 | 0
| Fazer Cotação | fonte da cotação | Determinação do Abatimento (Slump Test) - aproximadamente 1 teste por caminhão betoneira. Considerando caminhão de 8m3 | 0 | 0 | 0 | 0 |  | 0 | un |  | 0 | 0 | [6 empty] | 0 | 0
| Fazer Cotação | fonte da cotação | Determinação de Resistência a Compressão por Moldagem, Cura e Ruptura de Corpos de Provas Cilíndricos. Moldagem de 4 corpos de prova por caminhão. | 0 | 0 | 0 | 0 |  | 0 | un |  | 0 | 0 | [6 empty] | 0 | 0
| Fazer Cotação | fonte da cotação | Determinação de Resistência a Tração na Flexão por Moldagem, Cura e Ruptura de Corpos de Provas Prismáticos (estimativa 2 corpos de prova a cada 50m3) | 0 | 0 | 0 | 0 |  | 0 | un |  | 0 | 0 | [6 empty] | 0 | 0
| Fazer Cotação | fonte da cotação | Mobilização e Desmobilização de Equipamento e Equipe para as concretagens, rompimento dos corpos de prova moldados na obra e coletas de corpos de prova. (sendo considerado 4 diárias) | 0 | 0 | 0 | 0 |  | 0 | gb |  | 0 | 0 | [6 empty] | 0 | 0
| 74022/27 | SEIL | Ensaio de Controle de Taxa de Aplicação de Ligante Betuminoso - pintura de ligação | 0 | 0 | 0 | 79.56 | 79.56 | 96.03 | un | 1 | 96.03 | 96.03 |  |  | x | x | x | x | 0 | 0
| 0 | 0 | 0 | 0 | 0 | 0 | 0 |  | 0 | 0 |  | 0 | 0 | [6 empty] | 0 | 0
|  |  | 0 | 0 | 0 | 0 | 0 |  | 0 |  |  | 0 | 0 | [6 empty] | 0 | 0
|  |  | 0 | 0 | 0 | 0 | 0 |  | 0 |  |  | 0 | 0 | [6 empty] | 0 | 0
x |  |  | 0 | 0 | 0 | 0 | 0 |  | 0 |  |  | 0 | 0 | [6 empty] | 0 | 0
x |  |  | 0 | 0 | 0 | 0 | 0 |  | 0 |  |  | 0 | 0 | [6 empty] | 0 | 0
x |  |  | 0 | 0 | 0 | 0 | 0 |  | 0 |  |  | 0 | 0 | [6 empty] | 0 | 0
x |  |  | 0 | 0 | 0 | 0 | 0 |  | 0 |  |  | 0 | 0 | [6 empty] | 0 | 0
x |  |  | 0 | 0 | 0 | 0 | 0 |  | 0 |  |  | 0 | 0 | [6 empty] | 0 | 0
x |  |  | 0 | 0 | 0 | 0 | 0 |  | 0 |  |  | 0 | 0 | [6 empty] | 0 | 0
x |  |  | 0 | 0 | 0 | 0 | 0 |  | 0 |  |  | 0 | 0 | [6 empty] | 0 | 0
x |  |  | 0 | 0 | 0 | 0 | 0 |  | 0 |  |  | 0 | 0 | [6 empty] | 0 | 0
x |  |  | 0 | 0 | 0 | 0 | 0 |  | 0 |  |  | 0 | 0 | [6 empty] | 0 | 0
x |  |  | 0 | 0 | 0 | 0 | 0 |  | 0 |  |  | 0 | 0 | [6 empty] | 0 | 0
x |  |  | 0 | 0 | 0 | 0 | 0 |  | 0 |  |  | 0 | 0 | [6 empty] | 0 | 0
|  |  | 0 | 0 | 0 | 0 | 0 |  | 0 |  |  | 0 | 0 | [6 empty] | 0 | 0
|  |  | 0 | 0 | 0 | 0 | 0 |  | 0 |  |  | 0 | 0 | [6 empty] | 0 | 0
|  |  | 0 | 0 | 0 | 0 | 0 |  | 0 |  |  | 0 | 0 | [6 empty] | 0 | 0
|  |  | 0 | 0 | 0 | 0 | 0 |  | 0 |  |  | 0 | 0 | [6 empty] | 0 | 0
|  |  | 0 | 0 | 0 | 0 | 0 |  | 0 |  |  | 0 | 0 | [6 empty] | 0 | 0
|  |  | 0 | 0 | 0 | 0 | 0 |  | 0 |  |  | 0 | 0 | [6 empty] | 0 | 0
|  |  | 0 | 0 | 0 | 0 | 0 |  | 0 |  |  | 0 | 0 | [6 empty] | 0 | 0
|  |  | 0 | 0 | 0 | 0 | 0 |  | 0 |  |  | 0 | 0 | [6 empty] | 0 | 0
|  |  | 0 | 0 | 0 | 0 | 0 |  | 0 |  |  | 0 | 0 | [6 empty] | 0 | 0
| x | [13 empty] | x | x | x | x | x
| Data Base da aprovação do Orçamento (Decreto 10.086/22 do Paraná, que regulamenta a Lei 14.133/21): 28/8/2023 | [11 empty] | PREÇO GLOBAL | 190035.72 | x | x | x | x | x
| x | [13 empty] | x | x | x | x | x
190035.72
| x |  | TOTAL DO PAVIMENTO (1-2-3-4-5) | [9 empty] | 154857.91 | 154857.91 |  | x | x | x | x
| x |  | TOTAL DE URBANISMO E SINALIZAÇÃO(6-7) | [9 empty] | 28068.21 | 28068.21 | x | x | x | x | x
| x |  | TOTAL DE ILUMINAÇÃO PÚBLICA (8) | [9 empty] | 0 | 0 | x | x | x | x | x
| x |  | TOTAL DE SEVIÇOS DIVERSOS (9) | [9 empty] | 0 | 0 | x | x | x | x | x
| x |  | TOTAL DE DRENAGEM (10) | [9 empty] | 0 | 0 | x | x | x | x | x
| x |  | TOTAL DE ENSAIOS TECNOLÓGICOS (11) | [9 empty] | 7109.6 | 7109.6 | x | x | x | x | x
| x | [9 empty] | ÁREA ATUAL (m2): |  | 872.2 | 217.8809 | x | x | x | x | x
| x | [13 empty] | x | x | x | x | x
| x | [9 empty] | 4582.88 |  |  |  | x | x | x | x | x
| x | [11 empty] | 190035.72 | 190035.72 | x | x | x | x | x
'
.
ATUALIZAR A TABELA DO BDI PARA O CÁLCULO CORRETO DOS PREÇOS UNITÁRIOS. E AJUSTAR AS DMT's NA PASTA ESPECÍFICA E AS DEMAIS NA PASTA DA GLOBAL
Utilizar a função
"=ARRED( ;2)"
com 2 casas decimais
para calcular os quantitativos
Ex: =ARRED(23,45*0,05;2)
Note on K1: Ruy José da Costa: FILTRO PARA EDITAL "CARTILHA"
Note on M1: Ruy José da Costa: FILTRO PARA EDITAL "CARTILHA"
Note on O1: Ruy José da Costa: FILTRO PARA EDITAL "CARTILHA"
Note on K3: Ruy José da Costa: FILTRO PARA EDITAL "ANEXO"
Note on L3: Ruy José da Costa: FILTRO PARA EDITAL "ANEXO"
Note on D543: [Comentário encadeado] Sua versão do Excel permite que você leia este comentário encadeado, no entanto, as edições serão removidas se o arquivo for aberto em uma versão mais recente do Excel. Saiba mais: https://go.microsoft.com/fwlink/?linkid=870924 Comentário: UMP = 100 +/- 20 MM, EXCLUI SERVICO DE BOMBEAMENTO (NBR 8953) I 42409 AGENTE DE CURA, PROTETOR DA EVAPORACAO DA AGUA DE HIDRATACAO DO CONCRETO KG CR 0,4000000 10,10 4,04 C 88262 CARPINTEIRO DE FORMAS COM ENCARGOS COMPLEMENTARES H C 0,0574000 28,10 1,61 C 88309 PEDREIRO COM ENCARGOS COMPLEMENTARES H C 0,1105000 28,38 3,13 C 88316 SERVENTE COM ENCARGOS COMPLEMENTARES H C 0,1966000 21,87 4,29 C 95270 RÉGUA VIBRATÓRIA DUPLA PARA CONCRETO, PESO DE 60KG, COMPRIMENTO 4 M, COM M CHP AS 0,0134000 10,23 0,13 OTOR A GASOLINA, POTÊNCIA 5,5 HP - CHP DIURNO. AF_09/2016 SINAPI - SISTEMA NACIONAL DE PESQUISA DE CUSTOS E ÍNDICES DA CONSTRUÇÃO CIVIL 1 3124 de 3786 PCI.818.01 - CUSTOS DE COMPOSIÇÕES ANALÍTICO DATA DE EMISSÃO:15/03/2022 01:02:41 ENCARGOS SOCIAIS SOBRE PREÇOS DA MÃO-DE-OBRA: 115,11%(HORA) 71,83%(MÊS) ABRANGENCIA: NACIONAL DATA REFERENCIA TECNICA: 14/03/2022 VÍNCULO : CAIXA REFERENCIAL C 97089 ARMAÇÃO PARA EXECUÇÃO DE RADIER, PISO DE CONCRETO OU LAJE SOBRE SOLO, COM KG CR 0,0180000 22,49 0,40 USO DE TELA Q-113. AF_09/2021 C 97113 APLICAÇÃO DE LONA PLÁSTICA PARA EXECUÇÃO DE PAVIMENTOS DE CONCRETO. AF_11/ M2 CR 1,1280000 2,29 2,58 2017 C 97114 EXECUÇÃO DE JUNTAS DE CONTRAÇÃO PARA PAVIMENTOS DE CONCRETO. AF_11/2017 M CR 0,2000000 0,45 0,09 C 97115 APLICAÇÃO DE GRAXA EM BARRAS DE TRANSFERÊNCIA PARA EXECUÇÃO DE PAVIMENTO D KG CR 0,0584000 46,63 2,72 E CONCRETO. AF_11/2017 C 97117 BARRAS DE TRANSFERÊNCIA, AÇO CA-25 DE 20,0 MM, PARA EXECUÇÃO DE PAVIMENTO KG CR 0,8220000 19,27 15,83 DE CONCRETO FORNECIMENTO E INSTALAÇÃO. AF_11/2017 C 97120 BARRAS DE LIGAÇÃO, AÇO CA-50 DE 10 MM, PARA EXECUÇÃO DE PAVIMENTO DE CONCR KG CR 0,3398000 11,61 3,94 ETO FORNECIMENTO E INSTALAÇÃO. AF_11/2017 MATERIAL : 91,38 89,2202060 % MAO DE OBRA : 11,04 10,7797940 % TOTAL COMPOSIÇÃO : 102,42 100,0000000 % - ORIGEM DE PREÇO: AS 97105 EXECUÇÃO DE PAVIMENTO DE CONCRETO SIMPLES (PCS), FCK = 40 MPA, CAMADA COM M2 ESPESSURA DE 17,5 CM. AF_11/2017 I 2692 DESMOLDANTE PROTETOR PARA FORMAS DE MADEIRA, DE BASE OLEOSA EMULSIONADA EM L CR 0,0020000 5,96 0,01 AGUA I 4517 SARRAFO *2,5 X 7,5* CM EM PINUS, MISTA OU EQUIVALENTE DA REGIAO - BRUTA M CR 0,1667000 2,02 0,33 I 5069 PREGO DE ACO POLIDO COM CABECA 17 X 27 (2 1/2 X 11) KG CR 0,0067000 20,42 0,13 I 6189 TABUA NAO APARELHADA *2,5 X 30* CM, EM MACARANDUBA, ANGELIM OU EQUIVALENTE M CR 0,0292000 37,54 1,09 DA REGIAO - BRUTA
Note on D544: [Comentário encadeado] Sua versão do Excel permite que você leia este comentário encadeado, no entanto, as edições serão removidas se o arquivo for aberto em uma versão mais recente do Excel. Saiba mais: https://go.microsoft.com/fwlink/?linkid=870924 Comentário: 97105 EXECUÇÃO DE PAVIMENTO DE CONCRETO SIMPLES (PCS), FCK = 40 MPA, CAMADA COM M2 ESPESSURA DE 17,5 CM. AF_11/2017 I 2692 DESMOLDANTE PROTETOR PARA FORMAS DE MADEIRA, DE BASE OLEOSA EMULSIONADA EM L CR 0,0020000 5,96 0,01 AGUA I 4517 SARRAFO *2,5 X 7,5* CM EM PINUS, MISTA OU EQUIVALENTE DA REGIAO - BRUTA M CR 0,1667000 2,02 0,33 I 5069 PREGO DE ACO POLIDO COM CABECA 17 X 27 (2 1/2 X 11) KG CR 0,0067000 20,42 0,13 I 6189 TABUA NAO APARELHADA *2,5 X 30* CM, EM MACARANDUBA, ANGELIM OU EQUIVALENTE M CR 0,0292000 37,54 1,09 DA REGIAO - BRUTA I 34496 CONCRETO USINADO BOMBEAVEL, CLASSE DE RESISTENCIA C40, COM BRITA 0 E 1, SL M3 CR 0,1854000 391,84 72,64 UMP = 100 +/- 20 MM, EXCLUI SERVICO DE BOMBEAMENTO (NBR 8953) I 42409 AGENTE DE CURA, PROTETOR DA EVAPORACAO DA AGUA DE HIDRATACAO DO CONCRETO KG CR 0,4000000 10,10 4,04 C 88262 CARPINTEIRO DE FORMAS COM ENCARGOS COMPLEMENTARES H C 0,0574000 28,10 1,61 C 88309 PEDREIRO COM ENCARGOS COMPLEMENTARES H C 0,1192000 28,38 3,38SINAPI - SISTEMA NACIONAL DE PESQUISA DE CUSTOS E ÍNDICES DA CONSTRUÇÃO CIVIL 1 3125 de 3786 PCI.818.01 - CUSTOS DE COMPOSIÇÕES ANALÍTICO DATA DE EMISSÃO:15/03/2022 01:02:41 ENCARGOS SOCIAIS SOBRE PREÇOS DA MÃO-DE-OBRA: 115,11%(HORA) 71,83%(MÊS) ABRANGENCIA: NACIONAL DATA REFERENCIA TECNICA: 14/03/2022 VÍNCULO : CAIXA REFERENCIAL C 88316 SERVENTE COM ENCARGOS COMPLEMENTARES H C 0,2034000 21,87 4,44 C 95270 RÉGUA VIBRATÓRIA DUPLA PARA CONCRETO, PESO DE 60KG, COMPRIMENTO 4 M, COM M CHP AS 0,0145000 10,23 0,14 OTOR A GASOLINA, POTÊNCIA 5,5 HP - CHP DIURNO. AF_09/2016 C 95271 RÉGUA VIBRATÓRIA DUPLA PARA CONCRETO, PESO DE 60KG, COMPRIMENTO 4 M, COM M CHI AS 0,0218000 0,48 0,01 OTOR A GASOLINA, POTÊNCIA 5,5 HP - CHI DIURNO. AF_09/2016 C 97089 ARMAÇÃO PARA EXECUÇÃO DE RADIER, PISO DE CONCRETO OU LAJE SOBRE SOLO, COM KG CR 0,0180000 22,49 0,40 USO DE TELA Q-113. AF_09/2021 C 97113 APLICAÇÃO DE LONA PLÁSTICA PARA EXECUÇÃO DE PAVIMENTOS DE CONCRETO. AF_11/ M2 CR 1,1280000 2,29 2,58 2017 C 97114 EXECUÇÃO DE JUNTAS DE CONTRAÇÃO PARA PAVIMENTOS DE CONCRETO. AF_11/2017 M CR 0,2000000 0,45 0,09 C 97115 APLICAÇÃO DE GRAXA EM BARRAS DE TRANSFERÊNCIA PARA EXECUÇÃO DE PAVIMENTO D KG CR 0,0730000 46,63 3,40 E CONCRETO. AF_11/2017 C 97118 BARRAS DE TRANSFERÊNCIA, AÇO CA-25 DE 25,0 MM, PARA EXECUÇÃO DE PAVIMENTO KG CR 1,2847000 16,67 21,41 DE CONCRETO FORNECIMENTO E INSTALAÇÃO. AF_11/2017 C 97120 BARRAS DE LIGAÇÃO, AÇO CA-50 DE 10 MM, PARA EXECUÇÃO DE PAVIMENTO DE CONCR KG CR 0,3398000 11,61 3,94 ETO FORNECIMENTO E INSTALAÇÃO. AF_11/2017 MATERIAL : 108,05 90,3087767 % MAO DE OBRA : 11,59 9,6912233 % TOTAL COMPOSIÇÃO : 119,64 100,0000000 %
Note on D545: [Comentário encadeado] Sua versão do Excel permite que você leia este comentário encadeado, no entanto, as edições serão removidas se o arquivo for aberto em uma versão mais recente do Excel. Saiba mais: https://go.microsoft.com/fwlink/?linkid=870924 Comentário: 97106 EXECUÇÃO DE PAVIMENTO DE CONCRETO SIMPLES (PCS), FCK = 40 MPA, CAMADA COM M2 ESPESSURA DE 20,0 CM. AF_11/2017 I 2692 DESMOLDANTE PROTETOR PARA FORMAS DE MADEIRA, DE BASE OLEOSA EMULSIONADA EM L CR 0,0023000 5,96 0,01 AGUA I 4517 SARRAFO *2,5 X 7,5* CM EM PINUS, MISTA OU EQUIVALENTE DA REGIAO - BRUTA M CR 0,1667000 2,02 0,33 I 5069 PREGO DE ACO POLIDO COM CABECA 17 X 27 (2 1/2 X 11) KG CR 0,0067000 20,42 0,13 I 6189 TABUA NAO APARELHADA *2,5 X 30* CM, EM MACARANDUBA, ANGELIM OU EQUIVALENTE M CR 0,0333000 37,54 1,25 DA REGIAO - BRUTASINAPI - SISTEMA NACIONAL DE PESQUISA DE CUSTOS E ÍNDICES DA CONSTRUÇÃO CIVIL 1 3126 de 3786 PCI.818.01 - CUSTOS DE COMPOSIÇÕES ANALÍTICO DATA DE EMISSÃO:15/03/2022 01:02:41 ENCARGOS SOCIAIS SOBRE PREÇOS DA MÃO-DE-OBRA: 115,11%(HORA) 71,83%(MÊS) ABRANGENCIA: NACIONAL DATA REFERENCIA TECNICA: 14/03/2022 VÍNCULO : CAIXA REFERENCIAL I 34496 CONCRETO USINADO BOMBEAVEL, CLASSE DE RESISTENCIA C40, COM BRITA 0 E 1, SL M3 CR 0,2119000 391,84 83,03 UMP = 100 +/- 20 MM, EXCLUI SERVICO DE BOMBEAMENTO (NBR 8953) I 42409 AGENTE DE CURA, PROTETOR DA EVAPORACAO DA AGUA DE HIDRATACAO DO CONCRETO KG CR 0,4000000 10,10 4,04 C 88262 CARPINTEIRO DE FORMAS COM ENCARGOS COMPLEMENTARES H C 0,0574000 28,10 1,61 C 88309 PEDREIRO COM ENCARGOS COMPLEMENTARES H C 0,1267000 28,38 3,59 C 88316 SERVENTE COM ENCARGOS COMPLEMENTARES H C 0,2093000 21,87 4,57 C 95270 RÉGUA VIBRATÓRIA DUPLA PARA CONCRETO, PESO DE 60KG, COMPRIMENTO 4 M, COM M CHP AS 0,0154000 10,23 0,15 OTOR A GASOLINA, POTÊNCIA 5,5 HP - CHP DIURNO. AF_09/2016 C 95271 RÉGUA VIBRATÓRIA DUPLA PARA CONCRETO, PESO DE 60KG, COMPRIMENTO 4 M, COM M CHI AS 0,0232000 0,48 0,01 OTOR A GASOLINA, POTÊNCIA 5,5 HP - CHI DIURNO. AF_09/2016 C 97089 ARMAÇÃO PARA EXECUÇÃO DE RADIER, PISO DE CONCRETO OU LAJE SOBRE SOLO, COM KG CR 0,0180000 22,49 0,40 USO DE TELA Q-113. AF_09/2021 C 97113 APLICAÇÃO DE LONA PLÁSTICA PARA EXECUÇÃO DE PAVIMENTOS DE CONCRETO. AF_11/ M2 CR 1,1280000 2,29 2,58 2017 C 97114 EXECUÇÃO DE JUNTAS DE CONTRAÇÃO PARA PAVIMENTOS DE CONCRETO. AF_11/2017 M CR 0,2000000 0,45 0,09 C 97115 APLICAÇÃO DE GRAXA EM BARRAS DE TRANSFERÊNCIA PARA EXECUÇÃO DE PAVIMENTO D KG CR 0,0730000 46,63 3,40 E CONCRETO. AF_11/2017 C 97118 BARRAS DE TRANSFERÊNCIA, AÇO CA-25 DE 25,0 MM, PARA EXECUÇÃO DE PAVIMENTO KG CR 1,2847000 16,67 21,41 DE CONCRETO FORNECIMENTO E INSTALAÇÃO. AF_11/2017 C 97120 BARRAS DE LIGAÇÃO, AÇO CA-50 DE 10 MM, PARA EXECUÇÃO DE PAVIMENTO DE CONCR KG CR 0,3398000 11,61 3,94 ETO FORNECIMENTO E INSTALAÇÃO. AF_11/2017 EQUIPAMENTO : 0,01 0,0076869 % MATERIAL : 118,69 90,9216697 % MAO DE OBRA : 11,84 9,0706434 % TOTAL COMPOSIÇÃO : 130,54 100,0000000 %
Note on D546: [Comentário encadeado] Sua versão do Excel permite que você leia este comentário encadeado, no entanto, as edições serão removidas se o arquivo for aberto em uma versão mais recente do Excel. Saiba mais: https://go.microsoft.com/fwlink/?linkid=870924 Comentário: 97107 EXECUÇÃO DE PAVIMENTO DE CONCRETO SIMPLES (PCS), FCK = 40 MPA, CAMADA COM M2 ESPESSURA DE 22,5 CM. AF_11/2017SINAPI - SISTEMA NACIONAL DE PESQUISA DE CUSTOS E ÍNDICES DA CONSTRUÇÃO CIVIL 1 3127 de 3786 PCI.818.01 - CUSTOS DE COMPOSIÇÕES ANALÍTICO DATA DE EMISSÃO:15/03/2022 01:02:41 ENCARGOS SOCIAIS SOBRE PREÇOS DA MÃO-DE-OBRA: 115,11%(HORA) 71,83%(MÊS) ABRANGENCIA: NACIONAL DATA REFERENCIA TECNICA: 14/03/2022 VÍNCULO : CAIXA REFERENCIAL I 2692 DESMOLDANTE PROTETOR PARA FORMAS DE MADEIRA, DE BASE OLEOSA EMULSIONADA EM L CR 0,0026000 5,96 0,01 AGUA I 4517 SARRAFO *2,5 X 7,5* CM EM PINUS, MISTA OU EQUIVALENTE DA REGIAO - BRUTA M CR 0,1667000 2,02 0,33 I 5061 PREGO DE ACO POLIDO COM CABECA 18 X 27 (2 1/2 X 10) KG C 0,0067000 19,70 0,13 I 6189 TABUA NAO APARELHADA *2,5 X 30* CM, EM MACARANDUBA, ANGELIM OU EQUIVALENTE M CR 0,0375000 37,54 1,40 DA REGIAO - BRUTA I 34496 CONCRETO USINADO BOMBEAVEL, CLASSE DE RESISTENCIA C40, COM BRITA 0 E 1, SL M3 CR 0,2384000 391,84 93,41 UMP = 100 +/- 20 MM, EXCLUI SERVICO DE BOMBEAMENTO (NBR 8953) I 42409 AGENTE DE CURA, PROTETOR DA EVAPORACAO DA AGUA DE HIDRATACAO DO CONCRETO KG CR 0,4000000 10,10 4,04 C 88262 CARPINTEIRO DE FORMAS COM ENCARGOS COMPLEMENTARES H C 0,0574000 28,10 1,61 C 88309 PEDREIRO COM ENCARGOS COMPLEMENTARES H C 0,1334000 28,38 3,78 C 88316 SERVENTE COM ENCARGOS COMPLEMENTARES H C 0,2145000 21,87 4,69 C 95270 RÉGUA VIBRATÓRIA DUPLA PARA CONCRETO, PESO DE 60KG, COMPRIMENTO 4 M, COM M CHP AS 0,0162000 10,23 0,16 OTOR A GASOLINA, POTÊNCIA 5,5 HP - CHP DIURNO. AF_09/2016 C 95271 RÉGUA VIBRATÓRIA DUPLA PARA CONCRETO, PESO DE 60KG, COMPRIMENTO 4 M, COM M CHI AS 0,0244000 0,48 0,01 OTOR A GASOLINA, POTÊNCIA 5,5 HP - CHI DIURNO. AF_09/2016 C 97089 ARMAÇÃO PARA EXECUÇÃO DE RADIER, PISO DE CONCRETO OU LAJE SOBRE SOLO, COM KG CR 0,0180000 22,49 0,40 USO DE TELA Q-113. AF_09/2021 C 97113 APLICAÇÃO DE LONA PLÁSTICA PARA EXECUÇÃO DE PAVIMENTOS DE CONCRETO. AF_11/ M2 CR 1,1280000 2,29 2,58 2017 C 97114 EXECUÇÃO DE JUNTAS DE CONTRAÇÃO PARA PAVIMENTOS DE CONCRETO. AF_11/2017 M CR 0,2000000 0,45 0,09 C 97115 APLICAÇÃO DE GRAXA EM BARRAS DE TRANSFERÊNCIA PARA EXECUÇÃO DE PAVIMENTO D KG CR 0,0730000 46,63 3,40 E CONCRETO. AF_11/2017 C 97118 BARRAS DE TRANSFERÊNCIA, AÇO CA-25 DE 25,0 MM, PARA EXECUÇÃO DE PAVIMENTO KG CR 1,2847000 16,67 21,41 DE CONCRETO FORNECIMENTO E INSTALAÇÃO. AF_11/2017 C 97120 BARRAS DE LIGAÇÃO, AÇO CA-50 DE 10 MM, PARA EXECUÇÃO DE PAVIMENTO DE CONCR KG CR 0,3398000 11,61 3,94 ETO FORNECIMENTO E INSTALAÇÃO. AF_11/2017SINAPI - SISTEMA NACIONAL DE PESQUISA DE CUSTOS E ÍNDICES DA CONSTRUÇÃO CIVIL 1 3128 de 3786 PCI.818.01 - CUSTOS DE COMPOSIÇÕES ANALÍTICO DATA DE EMISSÃO:15/03/2022 01:02:41 ENCARGOS SOCIAIS SOBRE PREÇOS DA MÃO-DE-OBRA: 115,11%(HORA) 71,83%(MÊS) ABRANGENCIA: NACIONAL DATA REFERENCIA TECNICA: 14/03/2022 VÍNCULO : CAIXA REFERENCIAL EQUIPAMENTO : 0,01 0,0070957 % MATERIAL : 129,33 91,4638474 % MAO DE OBRA : 12,05 8,5290569 % TOTAL COMPOSIÇÃO : 141,39 100,0000000 %
Note on D547: [Comentário encadeado] Sua versão do Excel permite que você leia este comentário encadeado, no entanto, as edições serão removidas se o arquivo for aberto em uma versão mais recente do Excel. Saiba mais: https://go.microsoft.com/fwlink/?linkid=870924 Comentário: 97108 EXECUÇÃO DE PAVIMENTO DE CONCRETO SIMPLES (PCS), FCK = 40 MPA, CAMADA COM M2 ESPESSURA DE 25,0 CM. AF_11/2017 I 2692 DESMOLDANTE PROTETOR PARA FORMAS DE MADEIRA, DE BASE OLEOSA EMULSIONADA EM L CR 0,0028000 5,96 0,01 AGUA I 4517 SARRAFO *2,5 X 7,5* CM EM PINUS, MISTA OU EQUIVALENTE DA REGIAO - BRUTA M CR 0,1667000 2,02 0,33 I 5069 PREGO DE ACO POLIDO COM CABECA 17 X 27 (2 1/2 X 11) KG CR 0,0067000 20,42 0,13 I 6189 TABUA NAO APARELHADA *2,5 X 30* CM, EM MACARANDUBA, ANGELIM OU EQUIVALENTE M CR 0,0417000 37,54 1,56 DA REGIAO - BRUTA I 34496 CONCRETO USINADO BOMBEAVEL, CLASSE DE RESISTENCIA C40, COM BRITA 0 E 1, SL M3 CR 0,2649000 391,84 103,79 UMP = 100 +/- 20 MM, EXCLUI SERVICO DE BOMBEAMENTO (NBR 8953) I 42409 AGENTE DE CURA, PROTETOR DA EVAPORACAO DA AGUA DE HIDRATACAO DO CONCRETO KG CR 0,4000000 10,10 4,04 C 88262 CARPINTEIRO DE FORMAS COM ENCARGOS COMPLEMENTARES H C 0,0574000 28,10 1,61 C 88309 PEDREIRO COM ENCARGOS COMPLEMENTARES H C 0,1393000 28,38 3,95 C 88316 SERVENTE COM ENCARGOS COMPLEMENTARES H C 0,2192000 21,87 4,79 C 95270 RÉGUA VIBRATÓRIA DUPLA PARA CONCRETO, PESO DE 60KG, COMPRIMENTO 4 M, COM M CHP AS 0,0170000 10,23 0,17 OTOR A GASOLINA, POTÊNCIA 5,5 HP - CHP DIURNO. AF_09/2016 C 95271 RÉGUA VIBRATÓRIA DUPLA PARA CONCRETO, PESO DE 60KG, COMPRIMENTO 4 M, COM M CHI AS 0,0255000 0,48 0,01 OTOR A GASOLINA, POTÊNCIA 5,5 HP - CHI DIURNO. AF_09/2016 C 97089 ARMAÇÃO PARA EXECUÇÃO DE RADIER, PISO DE CONCRETO OU LAJE SOBRE SOLO, COM KG CR 0,0180000 22,49 0,40 USO DE TELA Q-113. AF_09/2021 C 97113 APLICAÇÃO DE LONA PLÁSTICA PARA EXECUÇÃO DE PAVIMENTOS DE CONCRETO. AF_11/ M2 CR 1,1280000 2,29 2,58 2017 C 97114 EXECUÇÃO DE JUNTAS DE CONTRAÇÃO PARA PAVIMENTOS DE CONCRETO. AF_11/2017 M CR 0,2000000 0,45 0,09SINAPI - SISTEMA NACIONAL DE PESQUISA DE CUSTOS E ÍNDICES DA CONSTRUÇÃO CIVIL 1 3129 de 3786 PCI.818.01 - CUSTOS DE COMPOSIÇÕES ANALÍTICO DATA DE EMISSÃO:15/03/2022 01:02:41 ENCARGOS SOCIAIS SOBRE PREÇOS DA MÃO-DE-OBRA: 115,11%(HORA) 71,83%(MÊS) ABRANGENCIA: NACIONAL DATA REFERENCIA TECNICA: 14/03/2022 VÍNCULO : CAIXA REFERENCIAL C 97115 APLICAÇÃO DE GRAXA EM BARRAS DE TRANSFERÊNCIA PARA EXECUÇÃO DE PAVIMENTO D KG CR 0,0935000 46,63 4,35 E CONCRETO. AF_11/2017 C 97119 BARRAS DE TRANSFERÊNCIA, AÇO CA-25 DE 32,0 MM, PARA EXECUÇÃO DE PAVIMENTO KG CR 2,1047000 15,67 32,98 DE CONCRETO FORNECIMENTO E INSTALAÇÃO. AF_11/2017 C 97120 BARRAS DE LIGAÇÃO, AÇO CA-50 DE 10 MM, PARA EXECUÇÃO DE PAVIMENTO DE CONCR KG CR 0,3398000 11,61 3,94 ETO FORNECIMENTO E INSTALAÇÃO. AF_11/2017 EQUIPAMENTO : 0,01 0,0060886 % MATERIAL : 152,16 92,3648321 % MAO DE OBRA : 12,56 7,6290793 % TOTAL COMPOSIÇÃO : 164,73 100,0000000 %
Note on D548: [Comentário encadeado] Sua versão do Excel permite que você leia este comentário encadeado, no entanto, as edições serão removidas se o arquivo for aberto em uma versão mais recente do Excel. Saiba mais: https://go.microsoft.com/fwlink/?linkid=870924 Comentário: 97109 EXECUÇÃO DE PAVIMENTO DE CONCRETO SIMPLES (PCS), FCK = 40 MPA, CAMADA COM M2 ESPESSURA DE 27,5 CM. AF_11/2017 I 2692 DESMOLDANTE PROTETOR PARA FORMAS DE MADEIRA, DE BASE OLEOSA EMULSIONADA EM L CR 0,0031000 5,96 0,01 AGUA I 4517 SARRAFO *2,5 X 7,5* CM EM PINUS, MISTA OU EQUIVALENTE DA REGIAO - BRUTA M CR 0,1667000 2,02 0,33 I 5069 PREGO DE ACO POLIDO COM CABECA 17 X 27 (2 1/2 X 11) KG CR 0,0067000 20,42 0,13 I 6189 TABUA NAO APARELHADA *2,5 X 30* CM, EM MACARANDUBA, ANGELIM OU EQUIVALENTE M CR 0,0458000 37,54 1,71 DA REGIAO - BRUTA I 34496 CONCRETO USINADO BOMBEAVEL, CLASSE DE RESISTENCIA C40, COM BRITA 0 E 1, SL M3 CR 0,2914000 391,84 114,18 UMP = 100 +/- 20 MM, EXCLUI SERVICO DE BOMBEAMENTO (NBR 8953) I 42409 AGENTE DE CURA, PROTETOR DA EVAPORACAO DA AGUA DE HIDRATACAO DO CONCRETO KG CR 0,4000000 10,10 4,04 C 88262 CARPINTEIRO DE FORMAS COM ENCARGOS COMPLEMENTARES H C 0,0574000 28,10 1,61 C 88309 PEDREIRO COM ENCARGOS COMPLEMENTARES H C 0,1446000 28,38 4,10 C 88316 SERVENTE COM ENCARGOS COMPLEMENTARES H C 0,2234000 21,87 4,88 C 95270 RÉGUA VIBRATÓRIA DUPLA PARA CONCRETO, PESO DE 60KG, COMPRIMENTO 4 M, COM M CHP AS 0,0176000 10,23 0,18 OTOR A GASOLINA, POTÊNCIA 5,5 HP - CHP DIURNO. AF_09/2016SINAPI - SISTEMA NACIONAL DE PESQUISA DE CUSTOS E ÍNDICES DA CONSTRUÇÃO CIVIL 1 3130 de 3786 PCI.818.01 - CUSTOS DE COMPOSIÇÕES ANALÍTICO DATA DE EMISSÃO:15/03/2022 01:02:41 ENCARGOS SOCIAIS SOBRE PREÇOS DA MÃO-DE-OBRA: 115,11%(HORA) 71,83%(MÊS) ABRANGENCIA: NACIONAL DATA REFERENCIA TECNICA: 14/03/2022 VÍNCULO : CAIXA REFERENCIAL C 95271 RÉGUA VIBRATÓRIA DUPLA PARA CONCRETO, PESO DE 60KG, COMPRIMENTO 4 M, COM M CHI AS 0,0265000 0,48 0,01 OTOR A GASOLINA, POTÊNCIA 5,5 HP - CHI DIURNO. AF_09/2016 C 97089 ARMAÇÃO PARA EXECUÇÃO DE RADIER, PISO DE CONCRETO OU LAJE SOBRE SOLO, COM KG CR 0,0180000 22,49 0,40 USO DE TELA Q-113. AF_09/2021 C 97113 APLICAÇÃO DE LONA PLÁSTICA PARA EXECUÇÃO DE PAVIMENTOS DE CONCRETO. AF_11/ M2 CR 1,1280000 2,29 2,58 2017 C 97114 EXECUÇÃO DE JUNTAS DE CONTRAÇÃO PARA PAVIMENTOS DE CONCRETO. AF_11/2017 M CR 0,2000000 0,45 0,09 C 97115 APLICAÇÃO DE GRAXA EM BARRAS DE TRANSFERÊNCIA PARA EXECUÇÃO DE PAVIMENTO D KG CR 0,0935000 46,63 4,35 E CONCRETO. AF_11/2017 C 97119 BARRAS DE TRANSFERÊNCIA, AÇO CA-25 DE 32,0 MM, PARA EXECUÇÃO DE PAVIMENTO KG CR 2,1047000 15,67 32,98 DE CONCRETO FORNECIMENTO E INSTALAÇÃO. AF_11/2017 C 97120 BARRAS DE LIGAÇÃO, AÇO CA-50 DE 10 MM, PARA EXECUÇÃO DE PAVIMENTO DE CONCR KG CR 0,3398000 11,61 3,94 ETO FORNECIMENTO E INSTALAÇÃO. AF_11/2017 EQUIPAMENTO : 0,01 0,0057133 % MATERIAL : 162,76 92,7269611 % MAO DE OBRA : 12,75 7,2673256 % TOTAL COMPOSIÇÃO : 175,52 100,0000000 %
Note on D551: [Comentário encadeado] Sua versão do Excel permite que você leia este comentário encadeado, no entanto, as edições serão removidas se o arquivo for aberto em uma versão mais recente do Excel. Saiba mais: https://go.microsoft.com/fwlink/?linkid=870924 Comentário: 97112 EXECUÇÃO DE PAVIMENTO DE CONCRETO ARMADO (PCA), FCK = 40 MPA, CAMADA COM E M2 SPESSURA DE 17,5 CM. AF_11/2017SINAPI - SISTEMA NACIONAL DE PESQUISA DE CUSTOS E ÍNDICES DA CONSTRUÇÃO CIVIL 1 3133 de 3786 PCI.818.01 - CUSTOS DE COMPOSIÇÕES ANALÍTICO DATA DE EMISSÃO:15/03/2022 01:02:41 ENCARGOS SOCIAIS SOBRE PREÇOS DA MÃO-DE-OBRA: 115,11%(HORA) 71,83%(MÊS) ABRANGENCIA: NACIONAL DATA REFERENCIA TECNICA: 14/03/2022 VÍNCULO : CAIXA REFERENCIAL I 2692 DESMOLDANTE PROTETOR PARA FORMAS DE MADEIRA, DE BASE OLEOSA EMULSIONADA EM L CR 0,0020000 5,96 0,01 AGUA I 4517 SARRAFO *2,5 X 7,5* CM EM PINUS, MISTA OU EQUIVALENTE DA REGIAO - BRUTA M CR 0,1667000 2,02 0,33 I 5069 PREGO DE ACO POLIDO COM CABECA 17 X 27 (2 1/2 X 11) KG CR 0,0067000 20,42 0,13 I 6189 TABUA NAO APARELHADA *2,5 X 30* CM, EM MACARANDUBA, ANGELIM OU EQUIVALENTE M CR 0,0292000 37,54 1,09 DA REGIAO - BRUTA I 34496 CONCRETO USINADO BOMBEAVEL, CLASSE DE RESISTENCIA C40, COM BRITA 0 E 1, SL M3 CR 0,1854000 391,84 72,64 UMP = 100 +/- 20 MM, EXCLUI SERVICO DE BOMBEAMENTO (NBR 8953) I 42409 AGENTE DE CURA, PROTETOR DA EVAPORACAO DA AGUA DE HIDRATACAO DO CONCRETO KG CR 0,4000000 10,10 4,04 C 88262 CARPINTEIRO DE FORMAS COM ENCARGOS COMPLEMENTARES H C 0,0574000 28,10 1,61 C 88309 PEDREIRO COM ENCARGOS COMPLEMENTARES H C 0,1192000 28,38 3,38 C 88316 SERVENTE COM ENCARGOS COMPLEMENTARES H C 0,2034000 21,87 4,44 C 95270 RÉGUA VIBRATÓRIA DUPLA PARA CONCRETO, PESO DE 60KG, COMPRIMENTO 4 M, COM M CHP AS 0,0145000 10,23 0,14 OTOR A GASOLINA, POTÊNCIA 5,5 HP - CHP DIURNO. AF_09/2016 C 95271 RÉGUA VIBRATÓRIA DUPLA PARA CONCRETO, PESO DE 60KG, COMPRIMENTO 4 M, COM M CHI AS 0,0218000 0,48 0,01 OTOR A GASOLINA, POTÊNCIA 5,5 HP - CHI DIURNO. AF_09/2016 C 97089 ARMAÇÃO PARA EXECUÇÃO DE RADIER, PISO DE CONCRETO OU LAJE SOBRE SOLO, COM KG CR 1,8000000 22,49 40,48 USO DE TELA Q-113. AF_09/2021 C 97092 ARMAÇÃO PARA EXECUÇÃO DE RADIER, PISO DE CONCRETO OU LAJE SOBRE SOLO, COM KG CR 3,1100000 20,80 64,68 USO DE TELA Q-196. AF_09/2021 C 97113 APLICAÇÃO DE LONA PLÁSTICA PARA EXECUÇÃO DE PAVIMENTOS DE CONCRETO. AF_11/ M2 CR 1,1280000 2,29 2,58 2017 C 97114 EXECUÇÃO DE JUNTAS DE CONTRAÇÃO PARA PAVIMENTOS DE CONCRETO. AF_11/2017 M CR 0,0909000 0,45 0,04 C 97115 APLICAÇÃO DE GRAXA EM BARRAS DE TRANSFERÊNCIA PARA EXECUÇÃO DE PAVIMENTO D KG CR 0,0332000 46,63 1,54 E CONCRETO. AF_11/2017 C 97118 BARRAS DE TRANSFERÊNCIA, AÇO CA-25 DE 25,0 MM, PARA EXECUÇÃO DE PAVIMENTO KG CR 0,5839000 16,67 9,73 DE CONCRETO FORNECIMENTO E INSTALAÇÃO. AF_11/2017SINAPI - SISTEMA NACIONAL DE PESQUISA DE CUSTOS E ÍNDICES DA CONSTRUÇÃO CIVIL 1 3134 de 3786 PCI.818.01 - CUSTOS DE COMPOSIÇÕES ANALÍTICO DATA DE EMISSÃO:15/03/2022 01:02:41 ENCARGOS SOCIAIS SOBRE PREÇOS DA MÃO-DE-OBRA: 115,11%(HORA) 71,83%(MÊS) ABRANGENCIA: NACIONAL DATA REFERENCIA TECNICA: 14/03/2022 VÍNCULO : CAIXA REFERENCIAL C 97120 BARRAS DE LIGAÇÃO, AÇO CA-50 DE 10 MM, PARA EXECUÇÃO DE PAVIMENTO DE CONCR KG CR 0,3398000 11,61 3,94 ETO FORNECIMENTO E INSTALAÇÃO. AF_11/2017 MATERIAL : 197,73 93,7946472 % MAO DE OBRA : 13,08 6,2053528 % TOTAL COMPOSIÇÃO : 210,81 100,0000000 %
Note on H645: =MF3 pré x 0,50294
Note on H646: =MF3 pré x 0,33088
Note on H647: =MF3 pré x 0,411765
Note on H666: Cocncreto Símples x 0,05 Transporte x 0,05 Forma (0,05*2m/m2) (2 aproveitamentos) = =2*0,05*I445 /2 Regularização = I 436
Note on H670: Cocncreto Símples x 0,06 Transporte x 0,06 Forma (0,06*2m/m2) (2 aproveitamentos) = =2*0,06*I445 /2 Regularização = I 436
Note on H674: Cocncreto Símples x 0,07 Transporte x 0,07 Forma (0,07*2m/m2) (2 aproveitamentos) = =2*0,07*I445 /2 Regularização = I 436
Note on H678: Cocncreto Símples x 0,08 Transporte x 0,08 Forma (0,08*2m/m2) (2 aproveitamentos) = =2*0,08*I445 /2 Regularização = I 436
Note on H871: CUSTO DA PLACA (R$/M2) * CONSUMO (0,1964) + CUSTO DE UM SUPORTE DE MADEIRA
Note on H872: CUSTO DA PLACA (R$/M2) * CONSUMO (0,1219) + CUSTO DE UM SUPORTE DE MADEIRA
Note on H873: CUSTO DA PLACA (R$/M2) * CONSUMO (0,2160) + CUSTO DE UM SUPORTE DE MADEIRA
Note on H874: CUSTO DA PLACA (R$/M2) * CONSUMO (0,2025) + CUSTO DE UM SUPORTE DE MADEIRA
Note on H875: CUSTO DA PLACA (R$/M2) * CONSUMO (0,1964) + CUSTO DE UM SUPORTE METÁLICO
Note on H876: CUSTO DA PLACA (R$/M2) * CONSUMO (0,1219) + CUSTO DE UM SUPORTE METÁLICO
Note on H877: CUSTO DA PLACA (R$/M2) * CONSUMO (0,2160) + CUSTO DE UM SUPORTE METÁLICO
Note on H878: CUSTO DA PLACA (R$/M2) * CONSUMO (0,2025) + CUSTO DE UM SUPORTE METÁLICO
Note on H879: CUSTO DA PLACA (R$/M2) * CONSUMO (0,2400) + CUSTO DE UM SUPORTE METÁLICO
Note on H2501: Mínimo um ensaio Cada 100m de pista
Note on H2502: Mínimo um ensaio Cada 100m de pista
Note on H2503: Mínimo um ensaio Cada 100m de pista
Note on H2504: Mínimo um ensaio Cada 100m de pista
Note on H2505: Mínimo um ensaio Cada 100m de pista
Note on H2506: Mínimo um ensaio Cada 100m de pista
Note on H2507: Mínimo um ensaio Cada 800m2 de pista
Note on H2508: Mínimo um ensaio Cada 600m2 de pista
Note on H2509: Mínimo um ensaio Cada 700m2 de pista
Note on H2510: Mínimo um ensaio Cada 600m2 de pista
Note on H2511: Mínimo um ensaio Cada 700m2 de pista
Note on H2512: Mínimo um ensaio Cada 600m2 de pista
Note on H2517: Mínimo um ensaio Cada 600m2 de pista

## Rua Benevenuto Satin
| Cartilha | [8 empty] | cartilha | cartilha |  | cartilha
Tabela Referência: DER/PR de FEVEREIRO/2023 sem desoneração
|  |  | Anexo | Anexo | [5 empty] | Anexo | Anexo
x | x
x | x
x | x
x | x
|  |  | BDI (%) - MATERIAIS | 15.28%
|  |  | BDI (%) - SERVIÇOS | 20.7%
PLANILHA DE SERVIÇOS - PAVIMENTAÇÃO
| Município: | MUNICÍPIO ITAMBARACÁ |  | SAM | 35 | [7 empty] | SAM | 35
| Projeto : | PAVIMENTAÇÃO DE VIAS URBANAS |  | LOTE | 1 | [7 empty] | LOTE nº | 1
| Local da Obra : | Rua Benevenuto Satin | [11 empty] | Tabela Referência: DER/PR de FEVEREIRO/2023 sem desoneração
[13 empty] | Data Base da aprovação do Orçamento (Decreto 10.086/22 do Paraná, que regulamenta a Lei 14.133/21): | 2023-08-28
| Código | Orígem | DESCRIÇÃO DOS SERVIÇOS | DMT | CONSUMO | CUSTOS UNITÁRIOS - ( R$ ) |  |  |  | UD | ORÇAMENTO |  |  |  | IMURIMIR
|  |  |  | km | ( ton ) | TRANSP | EXEC. | S/BDI | C/BDI |  | QUANT | UNIT | ( R$ ) - PM | ( R$ ) - PM TOTAIS | ITENS | Arquivo | ANEXO | Cartilha | GLOBAL | Digitar "B" para arredondar para baixo e "C" para cima, ou "0" para o simples arredondamento do valor do Paranacidade | Ajuste Manual dos centavos entre a Soma e a multiplicação
1 | 1 |  | SERVIÇOS PRELIMINARES | [10 empty] | 0 |  |  |  |  | x
831000 | 831000A | DER | Construção de Cerca 4 fios c/ mourões de concreto | 0 | 0 | 0 | 41.45 | 41.45 | 50.03 | m |  | 0 | 0 | [7 empty] | 0
830000 | 830000A | DER | Construção de Cerca 4 fios c/ mourões de madeira | 0 | 0 | 0 | 36.44 | 36.44 | 43.98 | m |  | 0 | 0 | [7 empty] | 0
606600 | 606600A | DER | Demolição de Concreto Armado | 0 | 0 | 0 | 309.53 | 309.53 | 373.6 | m3 |  | 0 | 0 | [7 empty] | 0
606700 | 606700A | DER | Demolição de Concreto Símples | 0 | 0 | 0 | 148.04 | 148.04 | 178.68 | m3 |  | 0 | 0 | [6 empty] | 0 | 0
512000 | 512000 | DER | Demolição Manual de Pavimento e Transporte | 3 | 1.86 | 10.9554 | 62.35 | 73.3054 | 88.48 | m3 |  | 0 | 0 | [6 empty] | 0 | 0
512050 | 512050 | DER | Demolição Mecânica de Pavimento e Transporte | 3 | 1.86 | 10.9554 | 41.9 | 52.8554 | 63.8 | m3 |  | 0 | 0 | [5 empty] | x | 0 | c
810250 | PAI-022B | PM Curitiba-abr/22 | Arrancamento Fincadinha de concreto - (9x19x39cm-0,0171m3/m) | 16 | 0.0398 | 0.78804 | 5.05 | 5.838 | 7.05 | m |  | 0 | 0 | [6 empty] | 0 | 0 | PAI-022B | PM curitiba
810250 | PAI-022C | PM Curitiba-abr/22 | Arrancamento Fincadinha de concreto - (5x22,5x45cm-0,01125m3/m) | 16 | 0.0263 | 0.52074 | 5.05 | 5.5707 | 6.72 | m |  | 0 | 0 | [6 empty] | 0 | 0 | PAI-022C | PM curitiba
810250 | PAI-022D | PM Curitiba-abr/22 | Arrancamento Fincadinha de concreto moldada in loco- (7x20cm-0,014m3/m) | 16 | 0.0328 | 0.64944 | 5.05 | 5.6994 | 6.88 | m |  | 0 | 0 | [6 empty] | 0 | 0 | PAI-022D | PM curitiba
PAI-17 | PAI-022A | PM Curitiba-abr/22 | Arrancamento Fincadinha de Granito | 39 | 0.0216 | 0.95926 | 5.05 | 6.0093 | 7.25 | m |  | 0 | 0 | [6 empty] | 0 | 0 | PAI-022A | PM curitiba
600310 | 600310A | DER | Limpeza de bueiro | 0 | 0 | 0 | 142.88 | 142.88 | 172.46 | un |  | 0 | 0 | [6 empty] | 0 | 0
800900 | 800900A | DER | Limpeza e lavagem de sinalização vertical | 0 | 0 | 0 | 13.25 | 13.25 | 15.99 | m2 |  | 0 | 0 | [6 empty] | 0 | 0
801100 | 801100A | DER | Limpeza e pintura de abrigo de ônibus | 0 | 0 | 0 | 19.15 | 19.15 | 23.11 | m2 |  | 0 | 0 | [6 empty] | 0 | 0
600510 | 600510A | DER | Limpeza e pintura de meio fio | 0 | 0 | 0 | 2.52 | 2.52 | 3.04 | m |  | 0 | 0 | [6 empty] | 0 | 0
74209/1 | COMPOSIÇÃO 00051 | ORSE - jan/23 | PLACA DE OBRA 4,00 X 2,00 M, EM CHAPA DE ACO GALVANIZADO, INCLUSIVE ARMAÇÃO EM MADEIRA E PONTALETES | 0 | 0 | 0 | 2990.88 | 2990.88 | 3609.99 | un |  | 0 | 0 | [5 empty] | x | 0 | 0
composição | COMPOSIÇÃO 11398 | ORSE - jan/23 | PLACA DE OBRA TIPO BANNER, 4,00x2,00 M, EM QUADRO DE METALON 20x20 MM E LONA 360 GRS, COM IMPRESSÃO DIGITAL, FIXADA EM ESTRUTURA DE MADEIRA. | 0 | 0 | 0 | 2542.72 | 2542.72 | 3069.06 | un |  | 0 | 0 | [6 empty] | 0 | 0
73916/2 | COMPOSIÇÃO 02555 | ORSE - jan/23 | PLACA 20x35cm EM CHAPA ESMALTADA PARA IDENTIFICAÇÃO DE LOGRADOUROS | 0 | 0 | 0 | 98.05 | 98.05 | 118.35 | un |  | 0 | 0 | [6 empty] | 0 | 0
841000 | 841000A | DER | Remoção de cercas | 0 | 0 | 0 | 12.51 | 12.51 | 15.1 | m |  | 0 | 0 | [6 empty] | 0 | 0
840000 | 840000A | DER | Remoção e recolocação de cercas de arame | 0 | 0 | 0 | 34.53 | 34.53 | 41.68 | m |  | 0 | 0 | [6 empty] | 0 | 0
100981 | 100981 | SINAPI | Remoção manual de entulho | 0 | 0 | 0 | 9.25 | 9.25 | 11.16 | m3 |  | 0 | 0 | [6 empty] | 0 | 0
97623 | 97623A | SINAPI | DEMOLIÇÃO DE ALVENARIA DE TIJOLO COM REAPROVEITAMENTO. | 0 | 0 | 0 | 201.31 | 201.31 | 242.98 | m3 |  | 0 | 0 | [6 empty] | 0 | 0
97624 | 97624A | SINAPI | DEMOLIÇÃO DE ALVENARIA DE TIJOLO SEM APROVEITAMENTO | 0 | 0 | 0 | 123.54 | 123.54 | 149.11 | m3 |  | 0 | 0 | [6 empty] | 0 | 0
606500 | 606500A | DER | Demolição de Alvenaria | 0 | 0 | 0 | 182.46 | 182.46 | 220.23 | m3 |  | 0 | 0 | [6 empty] | 0 | 0
|  |  | SERVIÇOS EXTRAS - SERVIÇOS PRELIMINARES |  | 0 | 0 | 0 | 0 | 0 |  |  |  | 0 | [6 empty] | 0 | 0
| 0 | 0 | 0 | 0 | 0 | 0 | 0 | 0 | 0 | 0 |  | 0 | 0 | [6 empty] | 0 | 0
|  |  | 0 | 0 | 0 | 0 | 0 | 0 | 0 |  |  | 0 | 0 | [6 empty] | 0 | 0
|  |  | 0 | 0 | 0 | 0 | 0 | 0 | 0 |  |  | 0 | 0 | [6 empty] | 0 | 0
|  |  | 0 | 0 | 0 | 0 | 0 | 0 | 0 |  |  | 0 | 0 | [6 empty] | 0 | 0
|  |  | 0 | 0 | 0 | 0 | 0 | 0 | 0 |  |  | 0 | 0 | [6 empty] | 0 | 0
|  |  | 0 | 0 | 0 | 0 | 0 | 0 | 0 |  |  | 0 | 0 | [6 empty] | 0 | 0
|  |  | 0 | 0 | 0 | 0 | 0 | 0 | 0 |  |  | 0 | 0 | [6 empty] | 0 | 0
|  |  | 0 | 0 | 0 | 0 | 0 | 0 | 0 |  |  | 0 | 0 | [6 empty] | 0 | 0
|  |  | 0 | 0 | 0 | 0 | 0 | 0 | 0 |  |  | 0 | 0 | [6 empty] | 0 | 0
|  |  | 0 | 0 | 0 | 0 | 0 | 0 | 0 |  |  | 0 | 0 | [6 empty] | 0 | 0
|  |  | 0 | 0 | 0 | 0 | 0 | 0 | 0 |  |  | 0 | 0 | [6 empty] | 0 | 0
|  |  | 0 | 0 | 0 | 0 | 0 | 0 | 0 |  |  | 0 | 0 | [6 empty] | 0 | 0
|  |  | 0 | 0 | 0 | 0 | 0 | 0 | 0 |  |  | 0 | 0 | [6 empty] | 0 | 0
|  |  | 0 | 0 | 0 | 0 | 0 | 0 | 0 |  |  | 0 | 0 | [6 empty] | 0 | 0
|  |  | 0 | 0 | 0 | 0 | 0 | 0 | 0 |  |  | 0 | 0 | [6 empty] | 0 | 0
|  |  | 0 | 0 | 0 | 0 | 0 | 0 | 0 |  |  | 0 | 0 | [6 empty] | 0 | 0
|  |  | 0 | 0 | 0 | 0 | 0 | 0 | 0 |  |  | 0 | 0 | [6 empty] | 0 | 0
|  |  | 0 | 0 | 0 | 0 | 0 | 0 | 0 |  |  | 0 | 0 | [6 empty] | 0 | 0
|  |  | 0 | 0 | 0 | 0 | 0 | 0 | 0 |  |  | 0 | 0 | [6 empty] | 0 | 0
|  |  | 0 | 0 | 0 | 0 | 0 | 0 | 0 |  |  | 0 | 0 | [6 empty] | 0 | 0
|  |  | 0 | 0 | 0 | 0 | 0 | 0 | 0 |  |  | 0 | 0 | [6 empty] | 0 | 0
|  |  | 0 | 0 | 0 | 0 | 0 | 0 | 0 |  |  | 0 | 0 | [6 empty] | 0 | 0
|  |  | 0 | 0 | 0 | 0 | 0 | 0 | 0 |  |  | 0 | 0 | [6 empty] | 0 | 0
|  |  | 0 | 0 | 0 | 0 | 0 | 0 | 0 |  |  | 0 | 0 | [6 empty] | 0 | 0
|  |  | 0 | 0 | 0 | 0 | 0 | 0 | 0 |  |  | 0 | 0 | [6 empty] | 0 | 0
2 | 2 |  | TERRAPLENAGEM |  | 0 | 0 | 0 | 0 | 0 |  |  | 0 | 0 | 7083.05 | X | x | x | x | x | 0 | 0
400500 | 400500A | DER | Colchão Drenante Areia Fund. Aterros | 25 | 1.73 | 50.9139 | 83.83 | 134.7439 | 162.64 | m3 |  | 0 | 0 | [6 empty] | 0 | 0
401200 | 401200 | DER | Compactação de Aterros - Controle Visual | 0 | 0 | 0 | 1.55 | 1.55 | 1.87 | m3 |  | 0 | 0 | [6 empty] | 0 | 0
401000 | 401000 | DER | Compactação de Aterros 100% P.N. | 0 | 0 | 0 | 6.67 | 6.67 | 8.05 | m3 |  | 0 | 0 | [5 empty] | x | 0 | 0
401950 | 401950 | DER | Compactação de Aterros 95% P.N. | 0 | 0 | 0 | 5.54 | 5.54 | 6.69 | m3 |  | 0 | 0 | [6 empty] | 0 | 0
400000 | 400000 | DER | Desmatamento e limpeza diam. até 30cm | 0 | 0 | 0 | 1.14 | 1.14 | 1.38 | m2 |  | 0 | 0 | [6 empty] | 0 | 0
400300 | 400300 | DER | Destocamento árvores diam. > 30cm | 0 | 0 | 0 | 49.34 | 49.34 | 59.55 | un |  | 0 | 0 | [6 empty] | 0 | 0
511130 | 511130A | DER | Escarificação e conformação do subleito | 0 | 0 | 0 | 1.23 | 1.23 | 1.48 | m3 |  | 0 | 0 | [6 empty] | 0 | 0
501000 | 501000 | DER | Escarificação e remoção revestimento primário | 2 | 1.8 | 8.676 | 6.04 | 14.716 | 17.76 | m3 |  | 0 | 0 | [6 empty] | 0 | 0
101114 | 101114 | SINAPI | Escavação de mat. 1a. cat./sem transporte | 0 | 0 | 0 | 4.37 | 4.37 | 5.27 | m3 |  | 0 | 0 | [6 empty] | 0 | 0
101119 | 101119 | SINAPI | Escavação de mat. 2a. cat./sem transporte | 0 | 0 | 0 | 8.36 | 8.36 | 10.09 | m3 |  | 0 | 0 | [6 empty] | 0 | 0
430010 | 430210 | DER | Escavação de mat. 3a. cat./sem transporte | 0 | 0 | 0 | 40.54 | 40.54 | 48.93 | m3 |  | 0 | 0 | [6 empty] | 0 | 0
02.105.000040.SER | 02.105.000040.SER | PINI - fev/23 | Carga de mat. 1a. cat./sem transporte | 0 | 0 | 0 | 1.01 | 1.01 | 1.22 | UN |  | 0 | 0 | [6 empty] | 0 | 0
520100 | 520100A | DER | Escavação e carga mat. 1a. cat./sem transporte | 0 | 0 | 0 | 5.45 | 5.45 | 6.58 | m3 |  | 0 | 0 | [6 empty] | 0 | 0
520200 | 520200A | DER | Escavação e carga mat. 2a. cat./sem transporte | 0 | 0 | 0 | 6.66 | 6.66 | 8.04 | m3 |  | 0 | 0 | [6 empty] | 0 | 0
431010 | 431010 | DER | Escavação e carga mat. 3a. cat./sem transporte | 0 | 0 | 0 | 44.4 | 44.4 | 53.59 | m3 |  | 0 | 0 | [6 empty] | 0 | 0
520100 | 520100B | DER | Escavação, Carga e Transp. 1ª Cat. | 15 | 1.5 | 28.095 | 5.45 | 33.545 | 40.49 | m3 |  | 0 | 0 | [5 empty] | x | 0 | 0
520200 | 520200B | DER | Escavação, Carga e Transp. 2ª Cat. | 2 | 1.5 | 7.23 | 6.66 | 13.89 | 16.77 | m3 |  | 0 | 0 | [6 empty] | 0 | 0
521300 | 521300 | DER | Escavação, Carga e Transp. de jazida 3ª Cat. (ROCHA) | 2 | 1.5 | 7.23 | 46.06 | 53.29 | 64.32 | m3 |  | 0 | 0 | [6 empty] | 0 | 0
411000 | 411000 | DER | Remoção da Camada Superficial | 0 | 0 | 0 | 9.51 | 9.51 | 11.48 | m3 |  | 0 | 0 | [6 empty] | 0 | 0
420200 | 420200 | DER | Remoção de Revestimento Primário | 5 | 0.5 | 4.015 | 11.51 | 13.9725 | 16.86 | m3 | 420.11 | 16.86 | 7083.05 |  |  | x | x | x | x | 0 | c
404000 | 404000 | DER | Remoção de Solos Moles - 2 km | 2 | 1.5 | 7.23 | 11.43 | 18.66 | 22.52 | m3 |  | 0 | 0 | [6 empty] | 0 | 0
|  |  | SERVIÇOS EXTRAS - TERRAPLENAGEM | 0 | 0 | 0 | 0 | 0 | 0 |  |  | 0 | 0 | [6 empty] | 0 | 0
|  |  | 0 | 0 | 0 | 0 | 0 | 0 | 0 |  |  | 0 | 0 | [6 empty] | 0 | 0
|  |  | 0 | 0 | 0 | 0 | 0 | 0 | 0 |  |  | 0 | 0 | [6 empty] | 0 | 0
|  |  | 0 | 0 | 0 | 0 | 0 | 0 | 0 |  |  | 0 | 0 | [6 empty] | 0 | 0
|  |  | 0 | 0 | 0 | 0 | 0 | 0 | 0 |  |  | 0 | 0 | [6 empty] | 0 | 0
|  |  | 0 | 0 | 0 | 0 | 0 | 0 | 0 |  |  | 0 | 0 | [6 empty] | 0 | 0
|  |  | 0 | 0 | 0 | 0 | 0 | 0 | 0 |  |  | 0 | 0 | [6 empty] | 0 | 0
|  |  | 0 | 0 | 0 | 0 | 0 | 0 | 0 |  |  | 0 | 0 | [6 empty] | 0 | 0
|  |  | 0 | 0 | 0 | 0 | 0 | 0 | 0 |  |  | 0 | 0 | [6 empty] | 0 | 0
|  |  | 0 | 0 | 0 | 0 | 0 | 0 | 0 |  |  | 0 | 0 | [6 empty] | 0 | 0
|  |  | 0 | 0 | 0 | 0 | 0 | 0 | 0 |  |  | 0 | 0 | [6 empty] | 0 | 0
|  |  | 0 | 0 | 0 | 0 | 0 | 0 | 0 |  |  | 0 | 0 | [6 empty] | 0 | 0
|  |  | 0 | 0 | 0 | 0 | 0 | 0 | 0 |  |  | 0 | 0 | [6 empty] | 0 | 0
|  |  | 0 | 0 | 0 | 0 | 0 | 0 | 0 |  |  | 0 | 0 | [6 empty] | 0 | 0
|  |  | 0 | 0 | 0 | 0 | 0 | 0 | 0 |  |  | 0 | 0 | [6 empty] | 0 | 0
|  |  | 0 | 0 | 0 | 0 | 0 | 0 | 0 |  |  | 0 | 0 | [6 empty] | 0 | 0
|  |  | 0 | 0 | 0 | 0 | 0 | 0 | 0 |  |  | 0 | 0 | [6 empty] | 0 | 0
|  |  | 0 | 0 | 0 | 0 | 0 | 0 | 0 |  |  | 0 | 0 | [6 empty] | 0 | 0
|  |  | 0 | 0 | 0 | 0 | 0 | 0 | 0 |  |  | 0 | 0 | [6 empty] | 0 | 0
|  |  | 0 | 0 | 0 | 0 | 0 | 0 | 0 |  |  | 0 | 0 | [6 empty] | 0 | 0
|  |  | 0 | 0 | 0 | 0 | 0 | 0 | 0 |  |  | 0 | 0 | [6 empty] | 0 | 0
|  |  | 0 | 0 | 0 | 0 | 0 | 0 | 0 |  |  | 0 | 0 | [6 empty] | 0 | 0
|  |  | 0 | 0 | 0 | 0 | 0 | 0 | 0 |  |  | 0 | 0 | [6 empty] | 0 | 0
|  |  | 0 | 0 | 0 | 0 | 0 | 0 | 0 |  |  | 0 | 0 | [6 empty] | 0 | 0
|  |  | 0 | 0 | 0 | 0 | 0 | 0 | 0 |  |  | 0 | 0 | [6 empty] | 0 | 0
|  |  | 0 | 0 | 0 | 0 | 0 | 0 | 0 |  |  | 0 | 0 | [6 empty] | 0 | 0
3 | 3 |  | BASE / SUB-BASE | 0 | 0 |  | 0 | 0 | 0 |  |  |  | 0 | 164377.13 | X | x | x | x | x | 0 | 0
520100 | 520100C | DER | Aterro c/ mat. do canteiro (escav 1ª CAT+transp+compact) - Passeio | 0.5 | 2.1 | 6.7515 | 5.45 | 12.2015 | 14.73 | m3 |  | 0 | 0 | [6 empty] | 0 | 0
520100 | 520100D | DER | Aterro c/ mat. de jazida (escav 1ª CAT+transp+compact) - Passeio | 15 | 2.1 | 39.333 | 5.45 | 44.783 | 54.05 | m3 |  | 0 | 0 | [6 empty] | 0 | 0
532100 | 532100 | DER | Camada de bloqueio c/ pedra o < 3/4" | 20 | 2.1 | 50.568 | 92.64 | 143.208 | 172.85 | m3 |  | 0 | 0 | [6 empty] | 0 | 0
452010 | 452010 | DER | Cascalhamento | 20 | 1.98 | 47.6784 | 15.69 | 63.3684 | 76.49 | m3 |  | 0 | 0 | [6 empty] | 0 | 0
532500 | 532500A | DER | Lastro de Areia | 25 | 1.725 | 50.7668 | 102.38 | 153.1467 | 184.85 | m3 |  | 0 | 0 | [6 empty] | 0 | 0
603900 | 603900A | DER | Lastro de Brita | 34 | 1.5 | 58.59 | 131.84 | 190.43 | 229.85 | m3 |  | 0 | 0 | [6 empty] | 0 | 0
605000 | 605000A | DER | Lastro de Concreto Simples (calçadas e outros) | 0 | 0 | 139.14 | 425.25 | 564.39 | 681.22 | m3 |  | 0 | 0 | [6 empty] | 0 | 0
transporte | transporte |  | Cimento | 450 | 0.18 | 64.5876 | 0 | 0 | 0 |  |  | 0 | 0 | [6 empty] | 0 | 0
transporte | transporte |  | Areia | 25 | 1.06 | 31.1958 | 0 | 0 | 0 |  |  | 0 | 0 | [6 empty] | 0 | 0
transporte | transporte |  | Brita | 34 | 1.11 | 43.3566 | 0 | 0 | 0 |  |  | 0 | 0 | [6 empty] | 0 | 0
400500 | 400500B | DER | Colchão de Areia para fundação de Aterro( Rio / Jazida ) | 25 | 1.73 | 50.9139 | 83.83 | 134.7439 | 162.64 | m3 |  | 0 | 0 | [6 empty] | 0 | 0
532500 | 532500B | DER | Colchão de Areia para assentamento de calçadas | 25 | 1.725 | 50.7668 | 102.38 | 153.1467 | 184.85 | m3 |  | 0 | 0 | [6 empty] | 0 | 0
532600 | 532600A | DER | Colchão de Argila/saibro/matr. jazida para assentamento de calçadas | 36 | 2.25 | 92.7 | 16.07 | 108.77 | 131.29 | m3 |  | 0 | 0 | [6 empty] | 0 | 0
603900 | 603900B | DER | Colchão de pó de pedra para assentamento de calçadas | 35 | 1.5 | 60.195 | 131.84 | 192.035 | 231.79 | m3 |  | 0 | 0 | [6 empty] | 0 | 0
511130 | 511130B | DER | Escarificação da base | 0 | 0 | 0 | 1.23 | 1.23 | 1.48 | m3 |  | 0 | 0 | [6 empty] | 0 | 0
533500 | 533500A | DER | Refôrço do Subleito c/ mat. de 1ª Cat (solos-argila e assemelhados) | 17 | 1.95 | 40.6965 | 25.79 | 66.4865 | 80.25 | m3 |  | 0 | 0 | [6 empty] | 0 | 0
533100 | 533100A | DER | Refôrço do Subleito c/ mat. de 2ª Cat (saibro-moledo-cascalho) | 36 | 1.98 | 81.576 | 30.58 | 112.156 | 135.37 | m3 |  | 0 | 0 | [6 empty] | 0 | 0
511100 | 511100A | DER | Regularização compac.subleito 100% PN | 0 | 0 | 0 | 4.25 | 4.25 | 5.13 | m2 | 2100.54 | 5.13 | 10775.77 |  |  | x | x | x | x | 0 | b
511000 | 511000A | DER | Regularização compac.subleito S.A.F. 100% PI | 0 | 0 | 0 | 4.91 | 4.91 | 5.93 | m2 |  | 0 | 0 | [6 empty] | 0 | 0
511300 | 511300A | DER | Regularização do Subleito sem Compactação | 0 | 0 | 0 | 0.29 | 0.29 | 0.35 | m2 |  | 0 | 0 | [6 empty] | 0 | 0
100576 | 100576A | SINAPI | Regularização e Compactação p/ assentamento de calçadas/lajotas/blocos | 0 | 0 | 0 | 2.6 | 2.6 | 3.14 | m2 |  | 0 | 0 | [6 empty] | 0 | 0
450000 | 450000 | DER | Revestimento Primário | 15 | 1.98 | 37.0854 | 15.69 | 52.7754 | 63.7 | m3 |  | 0 | 0 | [6 empty] | 0 | 0
541000 | 541000 | DER | Solo Arenoso Fino (base) 100% PI | 15 | 2.02 | 37.8346 | 28.94 | 66.7746 | 80.6 | m3 |  | 0 | 0 | [6 empty] | 0 | 0
533100 | 533100B | DER | Solo estabilizado 2ª categoria | 15 | 2.1 | 39.333 | 30.58 | 69.913 | 84.38 | m3 |  | 0 | 0 | [6 empty] | 0 | 0
542000 | 542000 | DER | Solo Cimento(Pista) - 2% | 0 | 0 | 46.2635 | 58.55 | 104.8135 | 126.51 | m3 |  | 0 | 0 | [6 empty] | 0 | 0
transporte | transporte |  | Cimento | 453 | 0.037 | 13.3629 | 0 | 0 | 0 |  |  | 0 | 0 | [6 empty] | 0 | 0
transporte | transporte |  | Solo (Solo Cimento ) | 14 | 1.863 | 32.9006 | 0 | 0 | 0 |  |  | 0 | 0 | [6 empty] | 0 | 0
543000 | 543000 | DER | Solo Cimento(Pista) - 3% | 0 | 0 | 52.4465 | 72.05 | 124.4965 | 150.27 | m3 |  | 0 | 0 | [6 empty] | 0 | 0
transporte | transporte |  | Cimento | 453 | 0.055 | 19.8638 | 0 | 0 | 0 |  |  | 0 | 0 | [6 empty] | 0 | 0
transporte | transporte |  | Solo (Solo Cimento ) | 14 | 1.845 | 32.5827 | 0 | 0 | 0 |  |  | 0 | 0 | [6 empty] | 0 | 0
544000 | 544000 | DER | Solo Cimento(Pista) - 4% | 0 | 0 | 57.0595 | 76.39 | 133.4495 | 161.07 | m3 |  | 0 | 0 | [6 empty] | 0 | 0
transporte | transporte |  | Cimento | 453 | 0.071 | 25.6424 | 0 | 0 | 0 |  |  | 0 | 0 | [6 empty] | 0 | 0
transporte | transporte |  | Solo (Solo Cimento ) | 14 | 1.779 | 31.4171 | 0 | 0 | 0 |  |  | 0 | 0 | [6 empty] | 0 | 0
545000 | 545000 | DER | Solo Cimento(Pista) - 5% | 0 | 0 | 62.899 | 88.51 | 151.409 | 182.75 | m3 |  | 0 | 0 | [6 empty] | 0 | 0
transporte | transporte |  | Cimento | 453 | 0.088 | 31.7821 | 0 | 0 | 0 |  |  | 0 | 0 | [6 empty] | 0 | 0
transporte | transporte |  | Solo (Solo Cimento ) | 14 | 1.762 | 31.1169 | 0 | 0 | 0 |  |  | 0 | 0 | [6 empty] | 0 | 0
546000 | 546000 | DER | Solo Cimento(Pista) - 6% | 0 | 0 | 68.7385 | 100.63 | 169.3685 | 204.43 | m3 |  | 0 | 0 | [6 empty] | 0 | 0
transporte | transporte |  | Cimento | 453 | 0.105 | 37.9218 | 0 | 0 | 0 |  |  | 0 | 0 | [6 empty] | 0 | 0
transporte | transporte |  | Solo (Solo Cimento ) | 14 | 1.745 | 30.8167 | 0 | 0 | 0 |  |  | 0 | 0 | [6 empty] | 0 | 0
547000 | 547000 | DER | Solo Cimento(Pista)- 7% | 0 | 0 | 74.2168 | 113.68 | 187.8968 | 226.79 | m3 |  | 0 | 0 | [6 empty] | 0 | 0
transporte | transporte |  | Cimento | 453 | 0.121 | 43.7004 | 0 | 0 | 0 |  |  | 0 | 0 | [6 empty] | 0 | 0
transporte | transporte |  | Solo (Solo Cimento ) | 14 | 1.728 | 30.5165 | 0 | 0 | 0 |  |  | 0 | 0 | [6 empty] | 0 | 0
542100 | 542100 | DER | Solo Cimento(Usina) - 2% | 0 | 0 | 103.7384 | 59.6 | 163.3384 | 197.15 | m3 |  | 0 | 0 | [6 empty] | 0 | 0
transporte | transporte |  | Cimento | 453 | 0.037 | 13.3629 | 0 | 0 | 0 |  |  | 0 | 0 | [6 empty] | 0 | 0
transporte | transporte |  | Solo (Solo Cimento ) | 14 | 1.9 | 33.554 | 0 | 0 | 0 |  |  | 0 | 0 | [6 empty] | 0 | 0
transporte | transporte |  | Massa (Solo Cimento ) | 26 | 1.863 | 56.8215 | 0 | 0 | 0 |  |  | 0 | 0 | [6 empty] | 0 | 0
543100 | 543100 | DER | Solo Cimento(Usina) - 3% | 0 | 0 | 109.6903 | 70.01 | 179.7003 | 216.9 | m3 |  | 0 | 0 | [6 empty] | 0 | 0
transporte | transporte |  | Cimento | 453 | 0.055 | 19.8638 | 0 | 0 | 0 |  |  | 0 | 0 | [6 empty] | 0 | 0
transporte | transporte |  | Solo (Solo Cimento ) | 14 | 1.9 | 33.554 | 0 | 0 | 0 |  |  | 0 | 0 | [6 empty] | 0 | 0
transporte | transporte |  | Massa (Solo Cimento ) | 26 | 1.845 | 56.2725 | 0 | 0 | 0 |  |  | 0 | 0 | [6 empty] | 0 | 0
544100 | 544100 | DER | Solo Cimento(Usina) - 4% | 0 | 0 | 112.5729 | 72.23 | 184.8029 | 223.06 | m3 |  | 0 | 0 | [6 empty] | 0 | 0
transporte | transporte |  | Cimento | 453 | 0.071 | 25.6424 | 0 | 0 | 0 |  |  | 0 | 0 | [6 empty] | 0 | 0
transporte | transporte |  | Solo (Solo Cimento ) | 14 | 1.85 | 32.671 | 0 | 0 | 0 |  |  | 0 | 0 | [6 empty] | 0 | 0
transporte | transporte |  | Massa (Solo Cimento ) | 26 | 1.779 | 54.2595 | 0 | 0 | 0 |  |  | 0 | 0 | [6 empty] | 0 | 0
545100 | 545100 | DER | Solo Cimento(Usina) - 5% | 0 | 0 | 118.1941 | 82.05 | 200.2441 | 241.69 | m3 |  | 0 | 0 | [6 empty] | 0 | 0
transporte | transporte |  | Cimento | 453 | 0.088 | 31.7821 | 0 | 0 | 0 |  |  | 0 | 0 | [6 empty] | 0 | 0
transporte | transporte |  | Solo (Solo Cimento ) | 14 | 1.85 | 32.671 | 0 | 0 | 0 |  |  | 0 | 0 | [6 empty] | 0 | 0
transporte | transporte |  | Massa (Solo Cimento ) | 26 | 1.762 | 53.741 | 0 | 0 | 0 |  |  | 0 | 0 | [6 empty] | 0 | 0
546100 | 546100 | DER | Solo Cimento(Usina) - 6% | 0 | 0 | 123.8153 | 91.87 | 215.6853 | 260.33 | m3 |  | 0 | 0 | [6 empty] | 0 | 0
transporte | transporte |  | Cimento | 453 | 0.105 | 37.9218 | 0 | 0 | 0 |  |  | 0 | 0 | [6 empty] | 0 | 0
transporte | transporte |  | Solo (Solo Cimento ) | 14 | 1.85 | 32.671 | 0 | 0 | 0 |  |  | 0 | 0 | [6 empty] | 0 | 0
transporte | transporte |  | Massa (Solo Cimento ) | 26 | 1.745 | 53.2225 | 0 | 0 | 0 |  |  | 0 | 0 | [6 empty] | 0 | 0
547100 | 547100 | DER | Solo Cimento(Usina) - 7% | 0 | 0 | 129.0754 | 101.11 | 230.1854 | 277.83 | m3 |  | 0 | 0 | [6 empty] | 0 | 0
transporte | transporte |  | Cimento | 453 | 0.121 | 43.7004 | 0 | 0 | 0 |  |  | 0 | 0 | [6 empty] | 0 | 0
transporte | transporte |  | Solo (Solo Cimento ) | 14 | 1.85 | 32.671 | 0 | 0 | 0 |  |  | 0 | 0 | [6 empty] | 0 | 0
transporte | transporte |  | Massa (Solo Cimento ) | 26 | 1.728 | 52.704 | 0 | 0 | 0 |  |  | 0 | 0 | [6 empty] | 0 | 0
530200 | 530200A | DER | Bica Corrida | 31 | 2.2 | 78.87 | 98.29 | 177.16 | 213.83 | m3 |  | 0 | 0 | [6 empty] | 0 | 0
PAV-003 | PAV-003A | PM Curitiba-abr/22 | Saibro Compactado CBR>=20 (Base ou Sub-Base) | 36 | 1.95 | 80.34 | 67.75 | 148.09 | 178.74 | m3 |  | 0 | 0 | [6 empty] | 0 | 0
PAV-005 | PAV-005A | PM Curitiba-abr/22 | Moledo Compactado CBR>=20 (Base ou Sub-Base) | 36 | 2.1 | 86.52 | 31.47 | 117.99 | 142.41 | m3 |  | 0 | 0 | [6 empty] | 0 | 0
530200 | 530200B | DER | Brita 4A | 31 | 2.2 | 78.87 | 98.29 | 177.16 | 213.83 | m3 |  | 0 | 0 | [6 empty] | 0 | 0
516200 | 516200 | DER | Rachão s/ britagem | 37 | 1.95 | 82.4265 | 104.14 | 158.5815 | 191.41 | m3 |  | 0 | 0 | [6 empty] | 0 | 0
531000 | 531000A | DER | Brita Graduada | 34 | 2.4 | 93.744 | 132.23 | 225.974 | 272.75 | m3 | 210.05 | 272.75 | 57291.14 |  |  | x | x | x | x | 0 | b
531120 | 531120 | DER | Brita graduada tratada c/cimento (Cp=4%) 100% PI | 0 | 0 | 106.5994 | 186.24 | 263.5554 | 318.11 | m3 |  | 0 | 0 | [6 empty] | 0 | 0
transporte | transporte |  | Cimento | 453 | 0.096 | 34.6714 | 0 | 0 | 0 |  |  | 0 | 0 | [6 empty] | 0 | 0
transporte | transporte |  | Pedra britada (Usina de solos) | 0 | 2.4 | 6.432 | 0 | 0 | 0 |  |  | 0 | 0 | [6 empty] | 0 | 0
transporte | transporte |  | Massa (Brita Graduada ) | 23 | 2.4 | 65.496 | 0 | 0 | 0 |  |  | 0 | 0 | [6 empty] | 0 | 0
531350 | 531350 | DER | Macadame Seco c/ Bica Corrida | 0 | 0 | 81.4425 | 105.23 | 186.6725 | 225.31 | m3 |  | 0 | 0 | [6 empty] | 0 | 0
transporte | transporte |  | Rachão | 37 | 1.35 | 57.0645 | 0 | 0 | 0 |  |  | 0 | 0 | [6 empty] | 0 | 0
transporte | transporte |  | Bica corrida | 31 | 0.68 | 24.378 | 0 | 0 | 0 |  |  | 0 | 0 | [6 empty] | 0 | 0
531300 | 531300 | DER | Macadame Seco c/ Brita Graduada | 0 | 0 | 81.4425 | 108.49 | 189.9325 | 229.25 | m3 | 420.11 | 229.25 | 96310.22 |  |  | x | x | x | x | 0 | b
transporte | transporte |  | Rachão | 37 | 1.35 | 57.0645 | 0 | 0 | 0 |  |  | 0 | 0 |  | xx | x | x |  |  | 0 | 0
transporte | transporte |  | Bica corrida | 31 | 0.68 | 24.378 | 0 | 0 | 0 |  |  | 0 | 0 |  | xx | x | x |  |  | 0 | 0
532000 | 532000 |  | Macadame Hidráulico | 21 | 2.2 | 55.33 | 121.99 | 177.32 | 214.03 | m3 |  | 0 | 0 | [6 empty] | 0 | 0
96398 | 96398 | SINAPI | EXECUÇÃO E COMPACTAÇÃO DE BASE E OU SUB BASE PARA PAVIMENTAÇÃO DE CONCRETO COMPACTADO COM ROLO - EXCLUSIVE CARGA E TRANSPORTE. AF_11/2019 | 27 | 2.4 | 75.768 | 246.41 | 322.178 | 388.87 | m3 |  | 0 | 0 | [6 empty] | 0 | 0
|  |  | SERVIÇOS EXTRAS - BASE / SUB-BASE | 0 | 0 | 0 | 0 | 0 | 0 |  |  |  | 0 | [6 empty] | 0 | 0
|  |  | 0 | 0 | 0 | 0 | 0 | 0 | 0 |  |  | 0 | 0 | [6 empty] | 0 | 0
|  |  | 0 | 0 | 0 | 0 | 0 | 0 | 0 |  |  | 0 | 0 | [6 empty] | 0 | 0
|  |  | 0 | 0 | 0 | 0 | 0 | 0 | 0 |  |  | 0 | 0 | [6 empty] | 0 | 0
|  |  | 0 | 0 | 0 | 0 | 0 | 0 | 0 |  |  | 0 | 0 | [6 empty] | 0 | 0
|  |  | 0 | 0 | 0 | 0 | 0 | 0 | 0 |  |  | 0 | 0 | [6 empty] | 0 | 0
|  |  | 0 | 0 | 0 | 0 | 0 | 0 | 0 |  |  | 0 | 0 | [6 empty] | 0 | 0
|  |  | 0 | 0 | 0 | 0 | 0 | 0 | 0 |  |  | 0 | 0 | [6 empty] | 0 | 0
|  |  | 0 | 0 | 0 | 0 | 0 | 0 | 0 |  |  | 0 | 0 | [6 empty] | 0 | 0
|  |  | 0 | 0 | 0 | 0 | 0 | 0 | 0 |  |  | 0 | 0 | [6 empty] | 0 | 0
|  |  | 0 | 0 | 0 | 0 | 0 | 0 | 0 |  |  | 0 | 0 | [6 empty] | 0 | 0
|  |  | 0 | 0 | 0 | 0 | 0 | 0 | 0 |  |  | 0 | 0 | [6 empty] | 0 | 0
|  |  | 0 | 0 | 0 | 0 | 0 | 0 | 0 |  |  | 0 | 0 | [6 empty] | 0 | 0
|  |  | 0 | 0 | 0 | 0 | 0 | 0 | 0 |  |  | 0 | 0 | [6 empty] | 0 | 0
|  |  | 0 | 0 | 0 | 0 | 0 | 0 | 0 |  |  | 0 | 0 | [6 empty] | 0 | 0
|  |  | 0 | 0 | 0 | 0 | 0 | 0 | 0 |  |  | 0 | 0 | [6 empty] | 0 | 0
|  |  | 0 | 0 | 0 | 0 | 0 | 0 | 0 |  |  | 0 | 0 | [6 empty] | 0 | 0
|  |  | 0 | 0 | 0 | 0 | 0 | 0 | 0 |  |  | 0 | 0 | [6 empty] | 0 | 0
|  |  | 0 | 0 | 0 | 0 | 0 | 0 | 0 |  |  | 0 | 0 | [6 empty] | 0 | 0
|  |  | 0 | 0 | 0 | 0 | 0 | 0 | 0 |  |  | 0 | 0 | [6 empty] | 0 | 0
|  |  | 0 | 0 | 0 | 0 | 0 | 0 | 0 |  |  | 0 | 0 | [6 empty] | 0 | 0
|  |  | 0 | 0 | 0 | 0 | 0 | 0 | 0 |  |  | 0 | 0 | [6 empty] | 0 | 0
|  |  | 0 | 0 | 0 | 0 | 0 | 0 | 0 |  |  | 0 | 0 | [6 empty] | 0 | 0
|  |  | 0 | 0 | 0 | 0 | 0 | 0 | 0 |  |  | 0 | 0 | [6 empty] | 0 | 0
|  |  | 0 | 0 | 0 | 0 | 0 | 0 | 0 |  |  | 0 | 0 | [6 empty] | 0 | 0
|  |  | 0 | 0 | 0 | 0 | 0 | 0 | 0 |  |  | 0 | 0 | [6 empty] | 0 | 0
4 | 4 |  | REVESTIMENTO | 0 | 0 |  | 0 | 0 | 0 |  |  |  | 0 | 179653.16 | X | x | x | x | x | 0 | 0
PAV-085 | PAV-089 | PM Curitiba-abr/22 | Limpeza e Lavagem da pista ( Recape ) | 0 | 0 | 0 | 0.65 | 0.65 | 0.78 | m2 |  | 0 | 0 | [6 empty] | 0 | 0
560100 | 560100A | DER | Imprimação com Emulsão RR-1C- exclusive emulsão | taxa RR-1C | 0.0012 | 0 | 0.49 | 0.49 | 0.59 | m2 |  | 0 | 0 | [6 empty] | 0 | 0
589420 | 589420A | DER mat | Fornecimento de emulsão RR-1C - imprimação | 540 | 1 | 495.05 | 3861.37 | 4183.0263 | 5048.91 | ton | 0 | 0 | 0 | [6 empty] | 0 | 0
560100 | 560100B | DER | Imprimação com Emulsão EAI - exclusive emulsão | taxa RR-1C | 0.0011 | 0 | 0.49 | 0.49 | 0.59 | m2 |  | 0 | 0 | [6 empty] | 0 | 0
589190 | 589190A | DER mat | Fornecimento de emulsão EAI - imprimação | 560 | 1 | 511.85 | 4730.97 | 5030.3771 | 6071.67 | ton | 0 | 0 | 0 | [6 empty] | 0 | 0
560400 | 560400A | DER | Imprimação com CM-30 - exclusive CM-30 | taxa RR-1C | 0.0012 | 0 | 0.49 | 0.49 | 0.59 | m2 | 2100.54 | 0.59 | 1239.32 |  |  | x | x | x | x | 0 | b
589100 | 589100A | DER mat | Fornecimento de CM-30 - imprimação | 560 | 1 | 511.85 | 5937.37 | 6182.604 | 7462.4 | ton | 2.52 | 7462.4 | 18805.25 |  |  | x | x | x | x | 0 | c
561100 | 561100A | DER | Pintura de ligação com RR-1C - exclusive emulsão | taxa RR-1C | 0.0005 | 0 | 0.34 | 0.34 | 0.41 | m2 | 2100.54 | 0.41 | 861.22 |  |  | x | x | x | x | 0 | c
589420 | 589420B | DER mat | Fornecimento de emulsão RR-1C - pintura de ligaçãp | 540 | 1 | 495.05 | 3861.37 | 4183.0263 | 5048.91 | ton | 1.05 | 5048.91 | 5301.36 |  |  | x | x | x | x | 0 | c
521450 | 521450A | DER | Pedra Irregular - sem colchão | 38 | 0.3 | 13.002 | 25.31 | 38.312 | 46.24 | m2 |  | 0 | 0 | [6 empty] | 0 | 0
535200 | 535200A | DER | Cordão Lateral p/ Pedras Irregulares | 38 | 0.077 | 3.3372 | 11.65 | 14.9872 | 18.09 | m |  | 0 | 0 | [6 empty] | 0 | 0
521450 | 521450B | DER | Retirada de Pedras Irregulares | 0 | 0 | 0 | 18.08 | 18.08 | 21.82 | m2 |  | 0 | 0 | [6 empty] | 0 | 0
521450 | 521450C | DER | Retirada e Reassentamento de Pedras Irregulares | 0 | 0 | 0 | 25.31 | 25.31 | 30.55 | m2 |  | 0 | 0 | [6 empty] | 0 | 0
535000 | 535000A | DER | Paralelepípedos Regulares | 39 | 0.272 | 12.0795 | 109.55 | 121.6295 | 146.81 | m2 |  | 0 | 0 | [6 empty] | 0 | 0
863000 | 863000A | DER | Lajotas de Concreto e=4cm - sem colchão | 16 | 0.08 | 1.584 | 93.88 | 95.464 | 115.23 | m2 |  | 0 | 0 | [6 empty] | 0 | 0
863000 | 863000B | DER | Lajotas de Concreto e=5cm - sem colchão | 16 | 0.1 | 1.98 | 105.61 | 107.59 | 129.86 | m2 |  | 0 | 0 | [6 empty] | 0 | 0
534906 | 534906A | DER | Lajotas de Concreto e=6cm - sem colchão | 16 | 0.12 | 2.376 | 117.35 | 119.726 | 144.51 | m2 |  | 0 | 0 | [6 empty] | 0 | 0
534906 | 534906B | DER | Lajotas de Concreto e=7cm - sem colchão | 16 | 0.14 | 2.772 | 126.06 | 128.832 | 155.5 | m2 |  | 0 | 0 | [6 empty] | 0 | 0
534906 | 534906C | DER | Lajotas de Concreto e=8cm - sem colchão | 16 | 0.16 | 3.168 | 134.77 | 137.938 | 166.49 | m2 |  | 0 | 0 | [6 empty] | 0 | 0
534906 | 534906D | DER | Lajotas de Concreto e=10cm - sem colchão | 16 | 0.2 | 3.96 | 152.6 | 156.56 | 188.97 | m2 |  | 0 | 0 | [6 empty] | 0 | 0
534906 | 534906E | DER | Paver ou Bloket e=6cm - sem colchão | 32 | 0.14 | 5.1688 | 76.4 | 81.5688 | 98.45 | m2 |  | 0 | 0 | [6 empty] | 0 | 0
534906 | 534906F | DER | Paver ou Bloket Colorido e=6cm - sem colchão | 32 | 0.14 | 5.1688 | 84.04 | 89.2088 | 107.68 | m2 |  | 0 | 0 | [6 empty] | 0 | 0
534908 | 534908A | DER | Paver ou Bloket e=8cm - sem colchão | 32 | 0.18 | 6.6456 | 89.6 | 96.2456 | 116.17 | m2 |  | 0 | 0 | [6 empty] | 0 | 0
534908 | 534908B | DER | Paver ou Bloket Colorido e=8cm - sem colchão | 32 | 0.18 | 6.6456 | 98.56 | 105.2056 | 126.98 | m2 |  | 0 | 0 | [6 empty] | 0 | 0
534908 | 534908C | DER | Paver ou Bloket e=10cm - sem colchão | 32 | 0.22 | 8.1224 | 101.45 | 109.5724 | 132.25 | m2 |  | 0 | 0 | [6 empty] | 0 | 0
534908 | 534908D | DER | Paver ou Bloket Colorido e=10cm - sem colchão | 32 | 0.22 | 8.1224 | 111.6 | 119.7224 | 144.5 | m2 |  | 0 | 0 | [6 empty] | 0 | 0
101090 | 101090A | SINAPI | Petit - Pavet - (PEDRA PORTUGUESA) - sem colchão | 40 | 0.3 | 13.644 | 291.81 | 305.454 | 368.68 | m2 |  | 0 | 0 | [6 empty] | 0 | 0
562100 | 562100A | DER | Lama Asfáltica ( faixa " 1 " ) - 2 mm - exclusive emulsão (0,0015) | taxa RL | 0.0015 | 0.091603 | 3.09 | 3.1816 | 3.84 | m2 |  | 0 | 0 | [6 empty] | 0 | 0
transporte | transporte |  | Areia | 15 | 0,0025 | 0.046825 | 0 | 0 | 0 |  |  | 0 | 0 | [6 empty] | 0 | 0
transporte | transporte |  | Cal Hidratada CH-1 | 475 | 0,0001 | 0.037832 | 0 | 0 | 0 |  |  | 0 | 0 | [6 empty] | 0 | 0
transporte | transporte |  | Pó de Pedra | 0.2 | 0,0024 | 0.0069456 | 0 | 0 | 0 |  |  | 0 | 0 | [6 empty] | 0 | 0
589170 | 589170A | DER mat | Fornecimento de emulsão RL - lama asfáltica faixa 1 | 520 | 1 | 478.25 | 4031.59 | 4328.8026 | 5224.86 | ton | 0 | 0 | 0 | [6 empty] | 0 | 0
562100 | 562100B | DER | Lama Asfáltica ( faixa " 2 " ) - 4 mm - exclusive emulsão (0,0018) | taxa RL | 0.0018 | 0.15378 | 3.09 | 3.2438 | 3.92 | m2 |  | 0 | 0 | [6 empty] | 0 | 0
transporte | transporte |  | Areia | 15 | 0,0038 | 0.071174 | 0 | 0 | 0 |  |  | 0 | 0 | [6 empty] | 0 | 0
transporte | transporte |  | Cal Hidratada CH-1 | 475 | 0,0002 | 0.075664 | 0 | 0 | 0 |  |  | 0 | 0 | [6 empty] | 0 | 0
transporte | transporte |  | Pó de Pedra | 0.2 | 0,0024 | 0.0069456 | 0 | 0 | 0 |  |  | 0 | 0 | [6 empty] | 0 | 0
589170 | 589170B | DER mat | Fornecimento de emulsão RL - lama asfáltica faixa 2 | 520 | 1 | 478.25 | 4031.59 | 4328.8026 | 5224.86 | ton | 0 | 0 | 0 | [6 empty] | 0 | 0
562200 | 562200A | DER | Lama Asfáltica ( faixa " 3" ) - 8 mm - exclusive emulsão (0,0020) | taxa RL | 0.002 | 0.20423 | 4.11 | 4.3142 | 5.21 | m2 |  | 0 | 0 | [6 empty] | 0 | 0
transporte | transporte |  | Areia | 15 | 0,0062 | 0.11613 | 0 | 0 | 0 |  |  | 0 | 0 | [6 empty] | 0 | 0
transporte | transporte |  | Cal Hidratada CH-1 | 475 | 0,0002 | 0.075664 | 0 | 0 | 0 |  |  | 0 | 0 | [6 empty] | 0 | 0
transporte | transporte |  | Pó de Pedra | 0.2 | 0,0043 | 0.012444 | 0 | 0 | 0 |  |  | 0 | 0 | [6 empty] | 0 | 0
589170 | 589170C | DER mat | Fornecimento de emulsão RL - lama asfáltica faixa 3 | 520 | 1 | 478.25 | 4031.59 | 4328.8026 | 5224.86 | ton | 0 | 0 | 0 | [6 empty] | 0 | 0
562200 | 562200B | DER | Lama Asfáltica ( faixa " 4 " ) -12 mm - exclusive emulsão (0,0026) | taxa RL | 0.0026 | 0.39795 | 4.11 | 4.5079 | 5.44 | m2 |  | 0 | 0 | [6 empty] | 0 | 0
transporte | transporte |  | Areia | 15 | 0,0119 | 0.22289 | 0 | 0 | 0 |  |  | 0 | 0 | [6 empty] | 0 | 0
transporte | transporte |  | Cal Hidratada CH-1 | 475 | 0,0004 | 0.15133 | 0 | 0 | 0 |  |  | 0 | 0 | [6 empty] | 0 | 0
transporte | transporte |  | Pó de Pedra | 0.2 | 0,0082 | 0.023731 | 0 | 0 | 0 |  |  | 0 | 0 | [6 empty] | 0 | 0
589170 | 589170D | DER mat | Fornecimento de emulsão RL - lama asfáltica faixa 4 | 520 | 1 | 478.25 | 4031.59 | 4328.8026 | 5224.86 | ton | 0 | 0 | 0 | [6 empty] | 0 | 0
587000 | 587000 | DER | Trat.Sup. Símples c/ Emulsão ( Curitiba ) | taxa RR-2C | 0.0015 | 0.5859 | 4.53 | 5.1159 | 6.17 | m2 |  | 0 | 0 | [6 empty] | 0 | 0
transporte | transporte |  | Brita | 34 | 0.015 | 0.5859 | 0 | 0 | 0 |  |  | 0 | 0 | [6 empty] | 0 | 0
589520 | 589520A | DER mat | Fornecimento de emulsão RR-2C - TSS | 540 | 1 | 495.05 | 4164.04 | 4472.1049 | 5397.83 | ton | 0 | 0 | 0 | [6 empty] | 0 | 0
583100 | 583100A | DER | TSD com Capa Selante - Tipo I-1 | taxa RR-2C | 0.0031 | 1.0273 | 6.82 | 7.8473 | 9.47 | m2 |  | 0 | 0 | [6 empty] | 0 | 0
transporte | transporte |  | Brita | 34 | 0.0263 | 1.0273 | 0 | 0 | 0 |  |  | 0 | 0 | [6 empty] | 0 | 0
589520 | 589520B | DER mat | Fornecimento de emulsão RR-2C - TSD com Capa Selante - Tipo I-1 | 540 | 1 | 495.05 | 4164.04 | 4472.1049 | 5397.83 | ton | 0 | 0 | 0 | [6 empty] | 0 | 0
583100 | 583100B | DER | TSD com Capa Selante Tipo - I-2 | taxa RR-2C | 0.0034 | 1.1913 | 6.82 | 8.0113 | 9.67 | m2 |  | 0 | 0 | [6 empty] | 0 | 0
transporte | transporte |  | Brita | 34 | 0.0305 | 1.1913 | 0 | 0 | 0 |  |  | 0 | 0 | [6 empty] | 0 | 0
589520 | 589520C | DER mat | Fornecimento de emulsão RR-2C - TSD com Capa Selante Tipo - I-2 | 540 | 1 | 495.05 | 4164.04 | 4472.1049 | 5397.83 | ton | 0 | 0 | 0 | [6 empty] | 0 | 0
583100 | 583100C | DER | TSD com Capa Selante - Tipo I-3 | taxa RR-2C | 0.0038 | 1.4374 | 6.82 | 8.2574 | 9.97 | m2 |  | 0 | 0 | [6 empty] | 0 | 0
transporte | transporte |  | Brita | 34 | 0.0368 | 1.4374 | 0 | 0 | 0 |  |  | 0 | 0 | [6 empty] | 0 | 0
589520 | 589520D | DER mat | Fornecimento de emulsão RR-2C - TSD com Capa Selante - Tipo I-3 | 540 | 1 | 495.05 | 4164.04 | 4472.1049 | 5397.83 | ton | 0 | 0 | 0 | [6 empty] | 0 | 0
584200 | 584200A | DER | Trat.Sup.Tríplo ( TST ) Tipo I-4 | taxa RR-2C | 0.0033 | 1.1093 | 8.48 | 9.5893 | 11.57 | m2 |  | 0 | 0 | [6 empty] | 0 | 0
transporte | transporte |  | Brita | 34 | 0.0284 | 1.1093 | 0 | 0 | 0 |  |  | 0 | 0 | [6 empty] | 0 | 0
589520 | 589520E | DER mat | Fornecimento de emulsão RR-2C - Trat.Sup.Tríplo ( TST ) Tipo I-4 | 540 | 1 | 495.05 | 4164.04 | 4472.1049 | 5397.83 | ton | 0 | 0 | 0 | [6 empty] | 0 | 0
584200 | 584200B | DER | Trat.Sup.Tríplo ( TST ) Tipo I-5 | taxa RR-2C | 0.0038 | 1.3554 | 8.48 | 9.8354 | 11.87 | m2 |  | 0 | 0 | [6 empty] | 0 | 0
transporte | transporte |  | Brita | 34 | 0.0347 | 1.3554 | 0 | 0 | 0 |  |  | 0 | 0 | [6 empty] | 0 | 0
589520 | 589520F | DER mat | Fornecimento de emulsão RR-2C - Trat.Sup.Tríplo ( TST ) Tipo I-5 | 540 | 1 | 495.05 | 4164.04 | 4472.1049 | 5397.83 | ton | 0 | 0 | 0 | [6 empty] | 0 | 0
584200 | 584200C | DER | Trat.Sup.Tríplo ( TST ) Tipo I-6 | taxa RR-2C | 0.004 | 1.8749 | 8.48 | 10.3549 | 12.5 | m2 |  | 0 | 0 | [6 empty] | 0 | 0
transporte | transporte |  | Brita | 34 | 0.048 | 1.8749 | 0 | 0 | 0 |  |  | 0 | 0 | [6 empty] | 0 | 0
589520 | 589520G | DER mat | Fornecimento de emulsão RR-2C - Trat.Sup.Tríplo ( TST ) Tipo I-6 | 540 | 1 | 495.05 | 4164.04 | 4472.1049 | 5397.83 | ton | 0 | 0 | 0 | [6 empty] | 0 | 0
564000 | 564000 | DER | Macadame Betuminoso c/ Emulsão RR-2C | taxa RR-2C | 0.125 | 85.932 | 122.99 | 208.922 | 252.17 | m3 |  | 0 | 0 | [6 empty] | 0 | 0
transporte | transporte |  | Brita | 34 | 2.2 | 85.932 | 0 | 0 | 0 |  |  | 0 | 0 | [6 empty] | 0 | 0
589520 | 589520H | DER mat | Fornecimento de emulsão RR-2C - Macadame Betuminoso | 540 | 1 | 495.05 | 4164.04 | 4472.1049 | 5397.83 | ton | 0 | 0 | 0 | [6 empty] | 0 | 0
564300 | 564300 | DER | Macadame Betuminoso c/ CAP | taxa CAP | 0.1 | 85.932 | 131 | 216.932 | 261.84 | m3 |  | 0 | 0 | [6 empty] | 0 | 0
transporte | transporte |  | Brita | 34 | 2.2 | 85.932 | 0 | 0 | 0 |  |  | 0 | 0 | [6 empty] | 0 | 0
589000 | 589000A | DER mat | Fornecimento de CAP - Macadame Betuminoso | 510 | 1 | 469.85 | 4828.86 | 5081.8714 | 6133.82 | ton | 0 | 0 | 0 | [6 empty] | 0 | 0
563100 | 563100A | DER | Capa Selante | taxa RR-2C | 0.0005 | 0.27342 | 1.27 | 1.5434 | 1.86 | m2 |  | 0 | 0 | [6 empty] | 0 | 0
transporte | transporte |  | Brita | 34 | 0.007 | 0.27342 | 0 | 0 | 0 |  |  | 0 | 0 | [6 empty] | 0 | 0
589520 | 589520I | DER mat | Fornecimento de emulsão RR-2C - Capa Selante | 540 | 1 | 495.05 | 4164.04 | 4472.1049 | 5397.83 | ton | 0 | 0 | 0 | [6 empty] | 0 | 0
534000 | 534000A | DER | Pré-Misturado a Frio (aberto) - DER - (TAPA - BURACO) | taxa RM-2C | 0.08 | 69.7373 | 141.84 | 211.5773 | 255.37 | m3 |  | 0 | 0 | [6 empty] | 0 | 0
transporte | transporte |  | Areia | 15 | 0 | 0 | 0 | 0 | 0 |  |  | 0 | 0 | [6 empty] | 0 | 0
transporte | transporte |  | Cal Hidratada CH-1 | 475 | 0 | 0 | 0 | 0 | 0 |  |  | 0 | 0 | [6 empty] | 0 | 0
transporte | transporte |  | Brita ( usina ) | 0.2 | 2.12 | 6.1353 | 0 | 0 | 0 |  |  | 0 | 0 | [6 empty] | 0 | 0
transporte | transporte |  | Massa | 22 | 2.2 | 63.602 | 0 | 0 | 0 |  |  | 0 | 0 | [6 empty] | 0 | 0
589320 | 589320A | DER mat | Fornecimento de Emulsão RM-2C - Pré-Misturado a Frio (aberto) - DER | 520 | 1 | 478.25 | 4012.83 | 4310.885 | 5203.24 | ton | 0 | 0 | 0 | [6 empty] | 0 | 0
534000 | 534000B | DER | Pré-Misturado a Frio (aberto) - DER - (REPERFILAMENTO) | taxa RM-2C | 0.08 | 69.7373 | 141.84 | 211.5773 | 255.37 | m3 |  | 0 | 0 | [6 empty] | 0 | 0
transporte | transporte |  | Areia | 15 | 0 | 0 | 0 | 0 | 0 |  |  | 0 | 0 | [6 empty] | 0 | 0
transporte | transporte |  | Cal Hidratada CH-1 | 475 | 0 | 0 | 0 | 0 | 0 |  |  | 0 | 0 | [6 empty] | 0 | 0
transporte | transporte |  | Brita ( usina ) | 0.2 | 2.12 | 6.1353 | 0 | 0 | 0 |  |  | 0 | 0 | [6 empty] | 0 | 0
transporte | transporte |  | Massa | 22 | 2.2 | 63.602 | 0 | 0 | 0 |  |  | 0 | 0 | [6 empty] | 0 | 0
589320 | 589320B | DER mat | Fornecimento de Emulsão RM-2C - Pré-Misturado a Frio (aberto) - DER | 520 | 1 | 478.25 | 4012.83 | 4310.885 | 5203.24 | ton | 0 | 0 | 0 | [6 empty] | 0 | 0
534000 | 534000C | DER | Pré-Misturado a Frio (aberto) - DER - (CAPA) | taxa RM-2C | 0.08 | 69.7373 | 141.84 | 211.5773 | 255.37 | m3 |  | 0 | 0 | [6 empty] | 0 | 0
transporte | transporte |  | Areia | 15 | 0 | 0 | 0 | 0 | 0 |  |  | 0 | 0 | [6 empty] | 0 | 0
transporte | transporte |  | Cal Hidratada CH-1 | 475 | 0 | 0 | 0 | 0 | 0 |  |  | 0 | 0 | [6 empty] | 0 | 0
transporte | transporte |  | Brita ( usina ) | 0.2 | 2.12 | 6.1353 | 0 | 0 | 0 |  |  | 0 | 0 | [6 empty] | 0 | 0
transporte | transporte |  | Massa | 22 | 2.2 | 63.602 | 0 | 0 | 0 |  |  | 0 | 0 | [6 empty] | 0 | 0
589320 | 589320C | DER mat | Fornecimento de Emulsão RM-2C - Pré-Misturado a Frio (aberto) - DER | 520 | 1 | 478.25 | 4012.83 | 4310.885 | 5203.24 | ton | 0 | 0 | 0 | [6 empty] | 0 | 0
534300 | 534300A | DER | Pré-Misturado a Frio (aberto) - DER - (REPERFILAMENTO) | taxa RM-2C | 0.11 | 69.6505 | 140.3 | 209.9505 | 253.41 | m3 |  | 0 | 0 | [6 empty] | 0 | 0
transporte | transporte |  | Areia | 15 | 0 | 0 | 0 | 0 | 0 |  |  | 0 | 0 | [6 empty] | 0 | 0
transporte | transporte |  | Cal Hidratada CH-1 | 475 | 0 | 0 | 0 | 0 | 0 |  |  | 0 | 0 | [6 empty] | 0 | 0
transporte | transporte |  | Brita ( usina ) | 0.2 | 2.09 | 6.0485 | 0 | 0 | 0 |  |  | 0 | 0 | [6 empty] | 0 | 0
transporte | transporte |  | Massa | 22 | 2.2 | 63.602 | 0 | 0 | 0 |  |  | 0 | 0 | [6 empty] | 0 | 0
589320 | 589320D | DER mat | Fornecimento de Emulsão RM-2C - Pré-Misturado a Frio (aberto) - DER | 520 | 1 | 478.25 | 4012.83 | 4310.885 | 5203.24 | ton | 0 | 0 | 0 | [6 empty] | 0 | 0
534300 | 534300B | DER | Pré-Misturado a Frio (Semi-Denso) - DER - (CAPA) | taxa RM-2C | 0.11 | 69.6505 | 140.3 | 209.9505 | 253.41 | m3 |  | 0 | 0 | [6 empty] | 0 | 0
transporte | transporte |  | Areia | 15 | 0 | 0 | 0 | 0 | 0 |  |  | 0 | 0 | [6 empty] | 0 | 0
transporte | transporte |  | Cal Hidratada CH-1 | 475 | 0 | 0 | 0 | 0 | 0 |  |  | 0 | 0 | [6 empty] | 0 | 0
transporte | transporte |  | Brita ( usina ) | 0.2 | 2.09 | 6.0485 | 0 | 0 | 0 |  |  | 0 | 0 | [6 empty] | 0 | 0
transporte | transporte |  | Massa | 22 | 2.2 | 63.602 | 0 | 0 | 0 |  |  | 0 | 0 | [6 empty] | 0 | 0
589320 | 589320E | DER mat | Fornecimento de Emulsão RM-2C - Pré-Misturado a Frio (Semi-Denso) - DER | 520 | 1 | 478.25 | 4012.83 | 4310.885 | 5203.24 | ton | 0 | 0 | 0 | [6 empty] | 0 | 0
534300 | 534300C | DER | Pré-Misturado a Frio (Semi-Denso) - DER - (REPERFILAMENTO) | taxa RM-2C | 0.14 | 77.0198 | 140.3 | 217.3198 | 262.3 | m3 |  | 0 | 0 | [6 empty] | 0 | 0
transporte | transporte |  | Areia | 15 | 0.27 | 5.0571 | 0 | 0 | 0 |  |  | 0 | 0 | [6 empty] | 0 | 0
transporte | transporte |  | Cal Hidratada CH-1 | 475 | 0 | 0 | 0 | 0 | 0 |  |  | 0 | 0 | [6 empty] | 0 | 0
transporte | transporte |  | Brita ( usina ) | 0.2 | 1.89 | 5.4697 | 0 | 0 | 0 |  |  | 0 | 0 | [6 empty] | 0 | 0
transporte | transporte |  | Massa | 22 | 2.3 | 66.493 | 0 | 0 | 0 |  |  | 0 | 0 | [6 empty] | 0 | 0
589320 | 589320F | DER mat | Fornecimento de Emulsão RM-2C - Pré-Misturado a Frio (Semi-Denso) - DER | 520 | 1 | 478.25 | 4012.83 | 4310.885 | 5203.24 | ton | 0 | 0 | 0 | [6 empty] | 0 | 0
534300 | 534300D | DER | Pré-Misturado a Frio (Semi-Denso) - DER - (CAPA) | taxa RM-2C | 0.14 | 77.0198 | 140.3 | 217.3198 | 262.3 | m3 |  | 0 | 0 | [6 empty] | 0 | 0
transporte | transporte |  | Areia | 15 | 0.27 | 5.0571 | 0 | 0 | 0 |  |  | 0 | 0 | [6 empty] | 0 | 0
transporte | transporte |  | Cal Hidratada CH-1 | 475 | 0 | 0 | 0 | 0 | 0 |  |  | 0 | 0 | [6 empty] | 0 | 0
transporte | transporte |  | Brita ( usina ) | 0.2 | 1.89 | 5.4697 | 0 | 0 | 0 |  |  | 0 | 0 | [6 empty] | 0 | 0
transporte | transporte |  | Massa | 22 | 2.3 | 66.493 | 0 | 0 | 0 |  |  | 0 | 0 | [6 empty] | 0 | 0
589320 | 589320G | DER mat | Fornecimento de Emulsão RM-2C - Pré-Misturado a Frio (Semi-Denso) - DER | 520 | 1 | 478.25 | 4012.83 | 4310.885 | 5203.24 | ton | 0 | 0 | 0 | [6 empty] | 0 | 0
534300 | 534300E | DER | Pré-Misturado a Frio (Denso) - DER - (CAPA) | taxa RM-2C | 0.1824 | 116.8521 | 140.3 | 257.1521 | 310.38 | m3 |  | 0 | 0 | [6 empty] | 0 | 0
transporte | transporte |  | Areia | 15 | 0.5697 | 10.6705 | 0 | 0 | 0 |  |  | 0 | 0 | [6 empty] | 0 | 0
transporte | transporte |  | Cal Hidratada CH-1 | 475 | 0.0876 | 33.1408 | 0 | 0 | 0 |  |  | 0 | 0 | [6 empty] | 0 | 0
transporte | transporte |  | Brita ( usina ) | 0.2 | 1.5333 | 4.4374 | 0 | 0 | 0 |  |  | 0 | 0 | [6 empty] | 0 | 0
transporte | transporte |  | Massa | 22 | 2.373 | 68.6034 | 0 | 0 | 0 |  |  | 0 | 0 | [6 empty] | 0 | 0
589320 | 589320H | DER mat | Fornecimento de Emulsão RM-2C - Pré-Misturado a Frio (Denso) - DER | 520 | 1 | 478.25 | 4012.83 | 4310.885 | 5203.24 | ton | 0 | 0 | 0 | [6 empty] | 0 | 0
570300 | 570300A | DER | CBUQ "PMQ" (Quant menor que 10.000 ton) | taxa CAP | 0.04 | 38.3996 | 178.78 | 217.1796 | 262.14 | ton |  | 0 | 0 | [6 empty] | 0 | 0
transporte | transporte |  | Areia | 15 | 0 | 0 | 0 | 0 | 0 |  |  | 0 | 0 | [6 empty] | 0 | 0
transporte | transporte |  | Cal Hidratada CH-1 | 475 | 0.015 | 5.6748 | 0 | 0 | 0 |  |  | 0 | 0 | [6 empty] | 0 | 0
transporte | transporte |  | Brita ( usina ) | 0.2 | 0.945 | 2.7348 | 0 | 0 | 0 |  |  | 0 | 0 | [6 empty] | 0 | 0
transporte | transporte |  | Massa | 22 | 1 | 29.99 | 0 | 0 | 0 |  |  | 0 | 0 | [6 empty] | 0 | 0
589000 | 589000B | DER mat | Fornecimento de CAP - Pré-Misturado a Quente (menor que 10.000 ton) | 500 | 1 | 516.06 | 4828.86 | 5128.0814 | 6189.59 | ton | 0 | 0 | 0 | [6 empty] | 0 | 0
570310 | 570310A | DER | CBUQ "PMQ" (Quant maior que 10.000 ton) | taxa CAP | 0.04 | 38.3996 | 158.85 | 197.2496 | 238.08 | ton |  | 0 | 0 | [6 empty] | 0 | 0
transporte | transporte |  | Areia | 15 | 0 | 0 | 0 | 0 | 0 |  |  | 0 | 0 | [6 empty] | 0 | 0
transporte | transporte |  | Cal Hidratada CH-1 | 475 | 0.015 | 5.6748 | 0 | 0 | 0 |  |  | 0 | 0 | [6 empty] | 0 | 0
transporte | transporte |  | Brita ( usina ) | 0.2 | 0.945 | 2.7348 | 0 | 0 | 0 |  |  | 0 | 0 | [6 empty] | 0 | 0
transporte | transporte |  | Massa | 22 | 1 | 29.99 | 0 | 0 | 0 |  |  | 0 | 0 | [6 empty] | 0 | 0
589000 | 589000C | DER mat | Fornecimento de CAP - Pré-Misturado a Quente (maior que 10.000 ton) | 500 | 1 | 516.06 | 4828.86 | 5128.0814 | 6189.59 | ton | 0 | 0 | 0 | [6 empty] | 0 | 0
570140 | 570140 | DER | CBUQ - REMENDO (MANUAL) | taxa CAP | 0.05 | 40.0405 | 281.31 | 321.3505 | 387.87 | ton |  | 0 | 0 | [6 empty] | 0 | 0
transporte | transporte |  | Areia | 15 | 0.1007 | 1.8861 | 0 | 0 | 0 |  |  | 0 | 0 | [6 empty] | 0 | 0
transporte | transporte |  | Cal Hidratada CH-1 | 475 | 0.0152 | 5.7505 | 0 | 0 | 0 |  |  | 0 | 0 | [6 empty] | 0 | 0
transporte | transporte |  | Brita ( usina ) | 0.2 | 0.8341 | 2.4139 | 0 | 0 | 0 |  |  | 0 | 0 | [6 empty] | 0 | 0
transporte | transporte |  | Massa | 22 | 1 | 29.99 | 0 | 0 | 0 |  |  | 0 | 0 | [6 empty] | 0 | 0
589000 | 589000D | DER mat | Fornecimento de CAP - CBUQ (Quantidade menor que 10.000 ton) | 500 | 1 | 516.06 | 4828.86 | 5128.0814 | 6189.59 | ton | 0 | 0 | 0 | [6 empty] | 0 | 0
570170 | 570170 | DER | CBUQ - REMENDO (NECÂNICO) | taxa CAP | 0.05 | 40.0405 | 209.01 | 249.0505 | 300.6 | ton |  | 0 | 0 | [6 empty] | 0 | 0
transporte | transporte |  | Areia | 15 | 0.1007 | 1.8861 | 0 | 0 | 0 |  |  | 0 | 0 | [6 empty] | 0 | 0
transporte | transporte |  | Cal Hidratada CH-1 | 475 | 0.0152 | 5.7505 | 0 | 0 | 0 |  |  | 0 | 0 | [6 empty] | 0 | 0
transporte | transporte |  | Brita ( usina ) | 0.2 | 0.8341 | 2.4139 | 0 | 0 | 0 |  |  | 0 | 0 | [6 empty] | 0 | 0
transporte | transporte |  | Massa | 22 | 1 | 29.99 | 0 | 0 | 0 |  |  | 0 | 0 | [6 empty] | 0 | 0
589000 | 589000E | DER mat | Fornecimento de CAP - CBUQ (Quantidade menor que 10.000 ton) | 500 | 1 | 516.06 | 4828.86 | 5128.0814 | 6189.59 | ton | 0 | 0 | 0 | [6 empty] | 0 | 0
570200 | 570200 | DER | CBUQ - BINDER (Quantidade menor que 10.000 ton) | taxa CAP | 0.045 | 32.9913 | 181.43 | 214.4213 | 258.81 | ton |  | 0 | 0 | [6 empty] | 0 | 0
transporte | transporte |  | Areia | 15 | 0.015 | 0.28095 | 0 | 0 | 0 |  |  | 0 | 0 | [6 empty] | 0 | 0
transporte | transporte |  | Cal Hidratada CH-1 | 475 | 0 | 0 | 0 | 0 | 0 |  |  | 0 | 0 | [6 empty] | 0 | 0
transporte | transporte |  | Brita ( usina ) | 0.2 | 0.94 | 2.7204 | 0 | 0 | 0 |  |  | 0 | 0 | [6 empty] | 0 | 0
transporte | transporte |  | Massa | 22 | 1 | 29.99 | 0 | 0 | 0 |  |  | 0 | 0 | [6 empty] | 0 | 0
589000 | 589000F | DER mat | Fornecimento de CAP - CBUQ (Quantidade menor que 10.000 ton) | 500 | 1 | 516.06 | 4828.86 | 5128.0814 | 6189.59 | ton | 0 | 0 | 0 | [6 empty] | 0 | 0
570200 | 570200 | DER | CBUQ - Novos Traços - BINDER 2 - novo traço (Quantidade menor que 10.000 ton) | taxa CAP | 0.044 | 32.9831 | 181.43 | 214.4131 | 258.8 | ton |  | 0 | 0 | [6 empty] | 0 | 0
transporte | transporte | 0 | Areia | 15 | 0.0143 | 0.26784 | 0 | 0 | 0 |  |  | 0 | 0 | [6 empty] | 0 | 0
transporte | transporte | 0 | Cal Hidratada CH-1 | 475 | 0 | 0 | 0 | 0 | 0 |  |  | 0 | 0 | [6 empty] | 0 | 0
transporte | transporte | 0 | Brita ( usina ) | 0.2 | 0.9417 | 2.7253 | 0 | 0 | 0 |  |  | 0 | 0 | [6 empty] | 0 | 0
transporte | transporte | 0 | Massa | 22 | 1 | 29.99 | 0 | 0 | 0 |  |  | 0 | 0 | [6 empty] | 0 | 0
589000 | 589000F | DER mat | Fornecimento de CAP - CBUQ (Quantidade menor que 10.000 ton) | 500 | 1 | 516.06 | 4828.86 | 5128.0814 | 6189.59 | ton | 0 | 0 | 0 | [6 empty] | 0 | 0
570200 | 570200 | DER | CBUQ - Novos Traços - BINDER 3 - novo traço (Quantidade menor que 10.000 ton) | taxa CAP | 0.043 | 32.9876 | 181.43 | 214.4176 | 258.8 | ton |  | 0 | 0 | [6 empty] | 0 | 0
transporte | transporte | 0 | Areia | 15 | 0.0144 | 0.26971 | 0 | 0 | 0 |  |  | 0 | 0 | [6 empty] | 0 | 0
transporte | transporte | 0 | Cal Hidratada CH-1 | 475 | 0 | 0 | 0 | 0 | 0 |  |  | 0 | 0 | [6 empty] | 0 | 0
transporte | transporte | 0 | Brita ( usina ) | 0.2 | 0.9426 | 2.7279 | 0 | 0 | 0 |  |  | 0 | 0 | [6 empty] | 0 | 0
transporte | transporte | 0 | Massa | 22 | 1 | 29.99 | 0 | 0 | 0 |  |  | 0 | 0 | [6 empty] | 0 | 0
589000 | 589000F | DER mat | Fornecimento de CAP - CBUQ (Quantidade menor que 10.000 ton) | 500 | 1 | 516.06 | 4828.86 | 5128.0814 | 6189.59 | ton | 0 | 0 | 0 | [6 empty] | 0 | 0
570210 | 570210 | DER | CBUQ - BINDER (Quantidade maior que 10.000 ton) | taxa CAP | 0.045 | 32.9913 | 161.52 | 194.5113 | 234.78 | ton |  | 0 | 0 | [6 empty] | 0 | 0
transporte | transporte |  | Areia | 15 | 0.015 | 0.28095 | 0 | 0 | 0 |  |  | 0 | 0 | [6 empty] | 0 | 0
transporte | transporte |  | Cal Hidratada CH-1 | 475 | 0 | 0 | 0 | 0 | 0 |  |  | 0 | 0 | [6 empty] | 0 | 0
transporte | transporte |  | Brita ( usina ) | 0.2 | 0.94 | 2.7204 | 0 | 0 | 0 |  |  | 0 | 0 | [6 empty] | 0 | 0
transporte | transporte |  | Massa | 22 | 1 | 29.99 | 0 | 0 | 0 |  |  | 0 | 0 | [6 empty] | 0 | 0
589000 | 589000G | DER mat | Fornecimento de CAP - CBUQ (Quantidade menor que 10.000 ton) | 500 | 1 | 516.06 | 4828.86 | 5128.0814 | 6189.59 | ton | 0 | 0 | 0 | [6 empty] | 0 | 0
570000 | 570000A | DER | CBUQ - Reperfilamento (Quantidade menor que 10.000 ton) | taxa CAP | 0.057 | 39.934 | 187.41 | 227.344 | 274.4 | ton |  | 0 | 0 | [6 empty] | 0 | 0
transporte | transporte |  | Areia | 15 | 0.1 | 1.873 | 0 | 0 | 0 |  |  | 0 | 0 | [6 empty] | 0 | 0
transporte | transporte |  | Cal Hidratada CH-1 | 475 | 0.015 | 5.6748 | 0 | 0 | 0 |  |  | 0 | 0 | [6 empty] | 0 | 0
transporte | transporte |  | Brita ( usina ) | 0.2 | 0.828 | 2.3962 | 0 | 0 | 0 |  |  | 0 | 0 | [6 empty] | 0 | 0
transporte | transporte |  | Massa | 22 | 1 | 29.99 | 0 | 0 | 0 |  |  | 0 | 0 | [6 empty] | 0 | 0
589000 | 589000H | DER mat | Fornecimento de CAP - CBUQ (Quantidade menor que 10.000 ton) | 500 | 1 | 516.06 | 4828.86 | 5128.0814 | 6189.59 | ton | 0 | 0 | 0 | [6 empty] | 0 | 0
570000 | 570000A | DER | CBUQ - Novo traço - Reperfilamento 2 - "FAIXA C" - (Quant. menor que 10.000 ton) | taxa CAP | 0.051 | 39.5703 | 187.41 | 226.9803 | 273.97 | ton |  | 0 | 0 | [6 empty] | 0 | 0
transporte | transporte | 0 | Areia | 15 | 0.0949 | 1.7775 | 0 | 0 | 0 |  |  | 0 | 0 | [6 empty] | 0 | 0
transporte | transporte | 0 | Cal Hidratada CH-1 | 475 | 0.0142 | 5.3721 | 0 | 0 | 0 |  |  | 0 | 0 | [6 empty] | 0 | 0
transporte | transporte | 0 | Brita ( usina ) | 0.2 | 0.8399 | 2.4307 | 0 | 0 | 0 |  |  | 0 | 0 | [6 empty] | 0 | 0
transporte | transporte | 0 | Massa | 22 | 1 | 29.99 | 0 | 0 | 0 |  |  | 0 | 0 | [6 empty] | 0 | 0
589000 | 589000H | DER mat | Fornecimento de CAP - CBUQ (Quantidade menor que 10.000 ton) | 500 | 1 | 516.06 | 4828.86 | 5128.0814 | 6189.59 | ton | 0 | 0 | 0 | [6 empty] | 0 | 0
570000 | 570000A | DER | CBUQ - Novo traço - Reperfilamento 3 - "FAIXA C" - (Quant. menor que 10.000 ton) | taxa CAP | 0.05 | 36.3058 | 187.41 | 223.7158 | 270.03 | ton |  | 0 | 0 | [6 empty] | 0 | 0
transporte | transporte | 0 | Areia | 15 | 0 | 0 | 0 | 0 | 0 |  |  | 0 | 0 | [6 empty] | 0 | 0
transporte | transporte | 0 | Cal Hidratada CH-1 | 475 | 0.0095 | 3.594 | 0 | 0 | 0 |  |  | 0 | 0 | [6 empty] | 0 | 0
transporte | transporte | 0 | Brita ( usina ) | 0.2 | 0.9405 | 2.7218 | 0 | 0 | 0 |  |  | 0 | 0 | [6 empty] | 0 | 0
transporte | transporte | 0 | Massa | 22 | 1 | 29.99 | 0 | 0 | 0 |  |  | 0 | 0 | [6 empty] | 0 | 0
589000 | 589000H | DER mat | Fornecimento de CAP - CBUQ (Quantidade menor que 10.000 ton) | 500 | 1 | 516.06 | 4828.86 | 5128.0814 | 6189.59 | ton | 0 | 0 | 0 | [6 empty] | 0 | 0
570000 | 570000B | DER | CBUQ - TRAÇO 1 - CAPA - Faixa "C" (Quantidade menor que 10.000 ton) - espessura = 5 cm; densidade 2,521 g/cm3; teor de asfalto = 5,0% | taxa CAP | 0.05 | 36.3058 | 187.41 | 223.7158 | 270.03 | ton | 264.77 | 270.03 | 71495.84 |  |  | x | x | x | x | 0 | c
transporte | transporte | 0 | Areia | 15 | 0 | 0 | 0 | 0 | 0 |  |  | 0 | 0 |  | xx | x | x |  |  | 0 | 0
transporte | transporte | 0 | Cal Hidratada CH-1 | 475 | 0.0095 | 3.594 | 0 | 0 | 0 |  |  | 0 | 0 |  | xx | x | x |  |  | 0 | 0
transporte | transporte | 0 | Brita ( usina ) | 0.2 | 0.9405 | 2.7218 | 0 | 0 | 0 |  |  | 0 | 0 |  | xx | x | x |  |  | 0 | 0
transporte | transporte | 0 | Massa | 22 | 1 | 29.99 | 0 | 0 | 0 |  |  | 0 | 0 |  | xx | x | x |  |  | 0 | 0
589000 | 589000I | DER mat | Fornecimento de CAP - CBUQ (Quantidade menor que 10.000 ton) | 500 | 1 | 516.06 | 4828.86 | 5128.0814 | 6189.59 | ton | 13.24 | 6189.59 | 81950.17 |  | xx | x | x | x | x | 0 | b
570000 | 570000C | DER | CBUQ - TRAÇO 2 - CAPA - Faixa "C" (Quantidade menor que 10.000 ton) | taxa CAP | 0.055 | 39.9805 | 187.41 | 227.3905 | 274.46 | ton |  | 0 | 0 | [6 empty] | 0 | 0
transporte | transporte | 0 | Areia | 15 | 0.1002 | 1.8767 | 0 | 0 | 0 |  |  | 0 | 0 | [6 empty] | 0 | 0
transporte | transporte | 0 | Cal Hidratada CH-1 | 475 | 0.0151 | 5.7126 | 0 | 0 | 0 |  |  | 0 | 0 | [6 empty] | 0 | 0
transporte | transporte | 0 | Brita ( usina ) | 0.2 | 0.8297 | 2.4012 | 0 | 0 | 0 |  |  | 0 | 0 | [6 empty] | 0 | 0
transporte | transporte | 0 | Massa | 22 | 1 | 29.99 | 0 | 0 | 0 |  |  | 0 | 0 | [6 empty] | 0 | 0
589000 | 589000J | DER mat | Fornecimento de CAP - CBUQ (Quantidade menor que 10.000 ton) | 500 | 1 | 516.06 | 4828.86 | 5128.0814 | 6189.59 | ton | 0 | 0 | 0 | [6 empty] | 0 | 0
570000 | 570000D | DER | CBUQ - TRAÇO 3 - CAPA - Faixa "C" (Quantidade menor que 10.000 ton) | taxa CAP | 0.057 | 39.934 | 187.41 | 227.344 | 274.4 | ton |  | 0 | 0 | [6 empty] | 0 | 0
transporte | transporte | 0 | Areia | 15 | 0.1 | 1.873 | 0 | 0 | 0 |  |  | 0 | 0 | [6 empty] | 0 | 0
transporte | transporte | 0 | Cal Hidratada CH-1 | 475 | 0.015 | 5.6748 | 0 | 0 | 0 |  |  | 0 | 0 | [6 empty] | 0 | 0
transporte | transporte | 0 | Brita ( usina ) | 0.2 | 0.828 | 2.3962 | 0 | 0 | 0 |  |  | 0 | 0 | [6 empty] | 0 | 0
transporte | transporte | 0 | Massa | 22 | 1 | 29.99 | 0 | 0 | 0 |  |  | 0 | 0 | [6 empty] | 0 | 0
589000 | 589000K | DER mat | Fornecimento de CAP - CBUQ (Quantidade menor que 10.000 ton) | 500 | 1 | 516.06 | 4828.86 | 5128.0814 | 6189.59 | ton | 0 | 0 | 0 | [6 empty] | 0 | 0
570000 | 570000D | DER | CBUQ - Novos traços - TRAÇO 4 - FAIXA "C" - (Quant. menor que 10.000 ton) | taxa CAP | 0.052 | 39.652 | 187.41 | 227.062 | 274.06 | ton |  | 0 | 0 | [6 empty] | 0 | 0
transporte | transporte | 0 | Areia | 15 | 0.0955 | 1.7887 | 0 | 0 | 0 |  |  | 0 | 0 | [6 empty] | 0 | 0
transporte | transporte | 0 | Cal Hidratada CH-1 | 475 | 0.0144 | 5.4478 | 0 | 0 | 0 |  |  | 0 | 0 | [6 empty] | 0 | 0
transporte | transporte | 0 | Brita ( usina ) | 0.2 | 0.8381 | 2.4255 | 0 | 0 | 0 |  |  | 0 | 0 | [6 empty] | 0 | 0
transporte | transporte | 0 | Massa | 22 | 1 | 29.99 | 0 | 0 | 0 |  |  | 0 | 0 | [6 empty] | 0 | 0
589000 | 589000K | DER mat | Fornecimento de CAP - CBUQ (Quantidade menor que 10.000 ton) | 500 | 1 | 516.06 | 4828.86 | 5128.0814 | 6189.59 | ton | 0 | 0 | 0 | [6 empty] | 0 | 0
570000 | 570000D | DER | CBUQ - Novos traços - TRAÇO 5 - FAIXA "C" - (Quant. menor que 10.000 ton) | taxa CAP | 0.051 | 39.6565 | 187.41 | 227.0665 | 274.07 | ton |  | 0 | 0 | [6 empty] | 0 | 0
transporte | transporte | 0 | Areia | 15 | 0.0956 | 1.7906 | 0 | 0 | 0 |  |  | 0 | 0 | [6 empty] | 0 | 0
transporte | transporte | 0 | Cal Hidratada CH-1 | 475 | 0.0144 | 5.4478 | 0 | 0 | 0 |  |  | 0 | 0 | [6 empty] | 0 | 0
transporte | transporte | 0 | Brita ( usina ) | 0.2 | 0.839 | 2.4281 | 0 | 0 | 0 |  |  | 0 | 0 | [6 empty] | 0 | 0
transporte | transporte | 0 | Massa | 22 | 1 | 29.99 | 0 | 0 | 0 |  |  | 0 | 0 | [6 empty] | 0 | 0
589000 | 589000K | DER mat | Fornecimento de CAP - CBUQ (Quantidade menor que 10.000 ton) | 500 | 1 | 516.06 | 4828.86 | 5128.0814 | 6189.59 | ton | 0 | 0 | 0 | [6 empty] | 0 | 0
570000 | 570000D | DER | CBUQ - Novos traços - TRAÇO 6 - FAIXA "C" - (Quant. menor que 10.000 ton) | taxa CAP | 0.053 | 39.6475 | 187.41 | 227.0575 | 274.06 | ton |  | 0 | 0 | [6 empty] | 0 | 0
transporte | transporte | 0 | Areia | 15 | 0.0954 | 1.7868 | 0 | 0 | 0 |  |  | 0 | 0 | [6 empty] | 0 | 0
transporte | transporte | 0 | Cal Hidratada CH-1 | 475 | 0.0144 | 5.4478 | 0 | 0 | 0 |  |  | 0 | 0 | [6 empty] | 0 | 0
transporte | transporte | 0 | Brita ( usina ) | 0.2 | 0.8372 | 2.4229 | 0 | 0 | 0 |  |  | 0 | 0 | [6 empty] | 0 | 0
transporte | transporte | 0 | Massa | 22 | 1 | 29.99 | 0 | 0 | 0 |  |  | 0 | 0 | [6 empty] | 0 | 0
589000 | 589000K | DER mat | Fornecimento de CAP - CBUQ (Quantidade menor que 10.000 ton) | 500 | 1 | 516.06 | 4828.86 | 5128.0814 | 6189.59 | ton | 0 | 0 | 0 | [6 empty] | 0 | 0
570000 | 570000D | DER | CBUQ - Novos traços - TRAÇO 7 - FAIXA "C" - (Quant. menor que 10.000 ton) | taxa CAP | 0.0495 | 39.6624 | 187.41 | 227.0724 | 274.08 | ton |  | 0 | 0 | [6 empty] | 0 | 0
transporte | transporte | 0 | Areia | 15 | 0.0957 | 1.7925 | 0 | 0 | 0 |  |  | 0 | 0 | [6 empty] | 0 | 0
transporte | transporte | 0 | Cal Hidratada CH-1 | 475 | 0.0144 | 5.4478 | 0 | 0 | 0 |  |  | 0 | 0 | [6 empty] | 0 | 0
transporte | transporte | 0 | Brita ( usina ) | 0.2 | 0.8404 | 2.4321 | 0 | 0 | 0 |  |  | 0 | 0 | [6 empty] | 0 | 0
transporte | transporte | 0 | Massa | 22 | 1 | 29.99 | 0 | 0 | 0 |  |  | 0 | 0 | [6 empty] | 0 | 0
589000 | 589000K | DER mat | Fornecimento de CAP - CBUQ (Quantidade menor que 10.000 ton) | 500 | 1 | 516.06 | 4828.86 | 5128.0814 | 6189.59 | ton | 0 | 0 | 0 | [6 empty] | 0 | 0
570000 | 570000D | DER | CBUQ - Novos traços - TRAÇO 8 - FAIXA "C" - (Quant. menor que 10.000 ton) | taxa CAP | 0.049 | 39.703 | 187.41 | 227.113 | 274.13 | ton |  | 0 | 0 | [6 empty] | 0 | 0
transporte | transporte | 0 | Areia | 15 | 0.0958 | 1.7943 | 0 | 0 | 0 |  |  | 0 | 0 | [6 empty] | 0 | 0
transporte | transporte | 0 | Cal Hidratada CH-1 | 475 | 0.0145 | 5.4856 | 0 | 0 | 0 |  |  | 0 | 0 | [6 empty] | 0 | 0
transporte | transporte | 0 | Brita ( usina ) | 0.2 | 0.8407 | 2.433 | 0 | 0 | 0 |  |  | 0 | 0 | [6 empty] | 0 | 0
transporte | transporte | 0 | Massa | 22 | 1 | 29.99 | 0 | 0 | 0 |  |  | 0 | 0 | [6 empty] | 0 | 0
589000 | 589000K | DER mat | Fornecimento de CAP - CBUQ (Quantidade menor que 10.000 ton) | 500 | 1 | 516.06 | 4828.86 | 5128.0814 | 6189.59 | ton | 0 | 0 | 0 | [6 empty] | 0 | 0
570400 | 570400A | DER | CBUQ - TRAÇO 1 - CAPA - Faixa "C" (Quantidade maior que 10.000 ton) | taxa CAP | 0.05 | 40.0405 | 169.12 | 209.1605 | 252.46 | ton |  | 0 | 0 | [6 empty] | 0 | 0
transporte | transporte |  | Areia | 15 | 0.1007 | 1.8861 | 0 | 0 | 0 |  |  | 0 | 0 | [6 empty] | 0 | 0
transporte | transporte |  | Cal Hidratada CH-1 | 475 | 0.0152 | 5.7505 | 0 | 0 | 0 |  |  | 0 | 0 | [6 empty] | 0 | 0
transporte | transporte |  | Brita ( usina ) | 0.2 | 0.8341 | 2.4139 | 0 | 0 | 0 |  |  | 0 | 0 | [6 empty] | 0 | 0
transporte | transporte |  | Massa | 22 | 1 | 29.99 | 0 | 0 | 0 |  |  | 0 | 0 | [6 empty] | 0 | 0
589000 | 589000L | DER mat | Fornecimento de CAP - CBUQ (Quantidade maior que 10.000 ton) | 500 | 1 | 516.06 | 4828.86 | 5128.0814 | 6189.59 | ton | 0 | 0 | 0 | [6 empty] | 0 | 0
570400 | 570400B | DER | CBUQ - TRAÇO 2 - CAPA - Faixa "C" (Quantidade maior que 10.000 ton) | taxa CAP | 0.055 | 39.9805 | 169.12 | 209.1005 | 252.38 | ton |  | 0 | 0 | [6 empty] | 0 | 0
transporte | transporte |  | Areia | 15 | 0.1002 | 1.8767 | 0 | 0 | 0 |  |  | 0 | 0 | [6 empty] | 0 | 0
transporte | transporte |  | Cal Hidratada CH-1 | 475 | 0.0151 | 5.7126 | 0 | 0 | 0 |  |  | 0 | 0 | [6 empty] | 0 | 0
transporte | transporte |  | Brita ( usina ) | 0.2 | 0.8297 | 2.4012 | 0 | 0 | 0 |  |  | 0 | 0 | [6 empty] | 0 | 0
transporte | transporte |  | Massa | 22 | 1 | 29.99 | 0 | 0 | 0 |  |  | 0 | 0 | [6 empty] | 0 | 0
589000 | 589000M | DER mat | Fornecimento de CAP - CBUQ (Quantidade maior que 10.000 ton) | 500 | 1 | 516.06 | 4828.86 | 5128.0814 | 6189.59 | ton | 0 | 0 | 0 | [6 empty] | 0 | 0
570400 | 570400C | DER | CBUQ - TRAÇO 3 - CAPA - Faixa "C" (Quantidade maior que 10.000 ton) | taxa CAP | 0.057 | 39.934 | 169.12 | 209.054 | 252.33 | ton |  | 0 | 0 | [6 empty] | 0 | 0
transporte | transporte |  | Areia | 15 | 0.1 | 1.873 | 0 | 0 | 0 |  |  | 0 | 0 | [6 empty] | 0 | 0
transporte | transporte |  | Cal Hidratada CH-1 | 475 | 0.015 | 5.6748 | 0 | 0 | 0 |  |  | 0 | 0 | [6 empty] | 0 | 0
transporte | transporte |  | Brita ( usina ) | 0.2 | 0.828 | 2.3962 | 0 | 0 | 0 |  |  | 0 | 0 | [6 empty] | 0 | 0
transporte | transporte |  | Massa | 22 | 1 | 29.99 | 0 | 0 | 0 |  |  | 0 | 0 | [6 empty] | 0 | 0
589000 | 589000N | DER mat | Fornecimento de CAP - CBUQ (Quantidade maior que 10.000 ton) | 500 | 1 | 516.06 | 4828.86 | 5128.0814 | 6189.59 | ton | 0 | 0 | 0 | [6 empty] | 0 | 0
570000 | 570000D | DER | CBUQ - Novo Traço - TRAÇO 4 - FAIXA "C" - (Quantidade MAIOR que 10.000 ton) | taxa CAP | 0.05 | 39.6609 | 187.41 | 227.0709 | 274.07 | ton |  | 0 | 0 | [6 empty] | 0 | 0
transporte | transporte | 0 | Areia | 15 | 0.0957 | 1.7925 | 0 | 0 | 0 |  |  | 0 | 0 | [6 empty] | 0 | 0
transporte | transporte | 0 | Cal Hidratada CH-1 | 475 | 0.0144 | 5.4478 | 0 | 0 | 0 |  |  | 0 | 0 | [6 empty] | 0 | 0
transporte | transporte | 0 | Brita ( usina ) | 0.2 | 0.8399 | 2.4307 | 0 | 0 | 0 |  |  | 0 | 0 | [6 empty] | 0 | 0
transporte | transporte | 0 | Massa | 22 | 1 | 29.99 | 0 | 0 | 0 |  |  | 0 | 0 | [6 empty] | 0 | 0
589000 | 589000K | DER mat | Fornecimento de CAP - CBUQ (Quantidade menor que 10.000 ton) | 500 | 1 | 516.06 | 4828.86 | 5128.0814 | 6189.59 | ton | 0 | 0 | 0 | [6 empty] | 0 | 0
570360 | 570360 | DER | CBUQ c/ asfalto modificado p/ polímero SBS(60/85) | taxa CAP SBS(60/85) | 0.059 | 39.9282 | 178.95 | 218.8782 | 264.19 | ton |  | 0 | 0 | [6 empty] | 0 | 0
transporte | transporte |  | Areia | 15 | 0.1 | 1.873 | 0 | 0 | 0 |  |  | 0 | 0 | [6 empty] | 0 | 0
transporte | transporte |  | Cal Hidratada CH-1 | 475 | 0.015 | 5.6748 | 0 | 0 | 0 |  |  | 0 | 0 | [6 empty] | 0 | 0
transporte | transporte |  | Brita ( usina ) | 0.2 | 0.826 | 2.3904 | 0 | 0 | 0 |  |  | 0 | 0 | [6 empty] | 0 | 0
transporte | transporte |  | Massa | 22 | 1 | 29.99 | 0 | 0 | 0 |  |  | 0 | 0 | [6 empty] | 0 | 0
589040 | 589040 | DER mat | Fornecimento de CAP SBS(60/85) - CBUQ c/ asfalto modificado p/ polímero | 500 | 1 | 516.06 | 6122.06 | 6363.2106 | 7680.4 | ton | 0 | 0 | 0 | [6 empty] | 0 | 0
570350 | 570350 | DER | CBUQ c/ asfalto com BORRACHA - AB8 | taxa CAP borracha | 0.06 | 39.9254 | 188.55 | 228.4754 | 275.77 | ton |  | 0 | 0 | [6 empty] | 0 | 0
transporte | transporte |  | Areia | 15 | 0.1 | 1.873 | 0 | 0 | 0 |  |  | 0 | 0 | [6 empty] | 0 | 0
transporte | transporte |  | Cal Hidratada CH-1 | 475 | 0.015 | 5.6748 | 0 | 0 | 0 |  |  | 0 | 0 | [6 empty] | 0 | 0
transporte | transporte |  | Brita ( usina ) | 0.2 | 0.825 | 2.3876 | 0 | 0 | 0 |  |  | 0 | 0 | [6 empty] | 0 | 0
transporte | transporte |  | Massa | 22 | 1 | 29.99 | 0 | 0 | 0 |  |  | 0 | 0 | [6 empty] | 0 | 0
589050 | 589050 | DER mat | Fornecimento de ASFALTO-BORRACHA - CBUQ com borracha - AB8 | 500 | 1 | 516.06 | 5201.1 | 5483.606 | 6618.71 | ton | 0 | 0 | 0 | [6 empty] | 0 | 0
502615 | 502615 | DER | Concreto compactado a rolo Fck= 15MPa | 0 | 0 | 264.2688 | 307.28 | 571.5488 | 689.86 | m3 |  | 0 | 0 | [6 empty] | 0 | 0
transporte | transporte |  | Cimento | 453 | 0.33 | 119.1828 | 0 | 0 | 0 |  |  | 0 | 0 | [6 empty] | 0 | 0
transporte | transporte |  | Areia | 27 | 0.921 | 29.076 | 0 | 0 | 0 |  |  | 0 | 0 | [6 empty] | 0 | 0
transporte | transporte |  | Brita | 33 | 1.1 | 41.789 | 0 | 0 | 0 |  |  | 0 | 0 | [6 empty] | 0 | 0
transporte | transporte |  | Massa | 27 | 2.351 | 74.2211 | 0 | 0 | 0 |  |  | 0 | 0 | [6 empty] | 0 | 0
502605 | 502605 | DER | Concreto compactado a rolo Fck= 5MPa | 0 | 0 | 178.5754 | 182.71 | 361.2854 | 436.07 | m3 |  | 0 | 0 | [6 empty] | 0 | 0
transporte | transporte |  | Cimento | 453 | 0.12 | 43.3392 | 0 | 0 | 0 |  |  | 0 | 0 | [6 empty] | 0 | 0
transporte | transporte |  | Areia | 27 | 0.87 | 27.4659 | 0 | 0 | 0 |  |  | 0 | 0 | [6 empty] | 0 | 0
transporte | transporte |  | Brita | 33 | 1.1 | 41.789 | 0 | 0 | 0 |  |  | 0 | 0 | [6 empty] | 0 | 0
transporte | transporte |  | Massa | 27 | 2.09 | 65.9813 | 0 | 0 | 0 |  |  | 0 | 0 | [6 empty] | 0 | 0
505185 | 505185 | DER | Concreto magro usinado, espalhamento manual | 0 | 0 | 202.2589 | 238.23 | 440.4889 | 531.67 | m3 |  | 0 | 0 | [6 empty] | 0 | 0
transporte | transporte |  | Cimento | 453 | 0.18 | 65.0088 | 0 | 0 | 0 |  |  | 0 | 0 | [6 empty] | 0 | 0
transporte | transporte |  | Areia | 27 | 1.06 | 33.4642 | 0 | 0 | 0 |  |  | 0 | 0 | [6 empty] | 0 | 0
transporte | transporte |  | Brita | 33 | 1.11 | 42.1689 | 0 | 0 | 0 |  |  | 0 | 0 | [6 empty] | 0 | 0
transporte | transporte |  | Massa | 22 | 2.35 | 61.617 | 0 | 0 | 0 |  |  | 0 | 0 | [6 empty] | 0 | 0
505415 | 505415 | DER | Cura química de pavimento de concreto | 0 | 0 | 0 | 8.49 | 8.49 | 10.25 | m2 |  | 0 | 0 | [6 empty] | 0 | 0
505416 | 505416 | DER | Cura úmida de pavimento de concreto com manta de cura | 0 | 0 | 0 | 10 | 10 | 12.07 | m2 |  | 0 | 0 | [6 empty] | 0 | 0
5111000 | 5111000 | DER | Forma metálica para pavimento | 0 | 0 | 0 | 4.25 | 4.25 | 5.13 | m2 |  | 0 | 0 | [6 empty] | 0 | 0
504840 | 504840 | DER | Fornecimento e aplicação de fibra de polipropileno multifilamentos (0,600kg/ m³) | 0 | 0 | 0 | 41.95 | 41.95 | 50.63 | kg |  | 0 | 0 | [6 empty] | 0 | 0
503110 | 503110 | DER | Fornecimento e aplicação de lona plástica preta 200 micras | 0 | 0 | 0 | 3.61 | 3.61 | 4.36 | m2 |  | 0 | 0 | [6 empty] | 0 | 0
507215 | 507215 | DER | Fornecimento e colocação de aço CA 50 para apoio de barra de transferência | 0 | 0 | 0 | 7.84 | 7.84 | 9.46 | kg |  | 0 | 0 | [6 empty] | 0 | 0
507210 | 507210 | DER | Fornecimento e colocação de aço CA 50 para barras de ligação | 0 | 0 | 0 | 8.4 | 8.4 | 10.14 | kg |  | 0 | 0 | [6 empty] | 0 | 0
507220 | 507220 | DER | Fornecimento e colocação de aço CA-25 para barra de transferência ø= 20mm | 0 | 0 | 0 | 7.48 | 7.48 | 9.03 | kg |  | 0 | 0 | [6 empty] | 0 | 0
507225 | 507225 | DER | Fornecimento e colocação de aço CA-25 para barra de transferência ø= 25mm | 0 | 0 | 0 | 7.48 | 7.48 | 9.03 | kg |  | 0 | 0 | [6 empty] | 0 | 0
507232 | 507232 | DER | Fornecimento e colocação de aço CA-25 para barra de transferência ø= 32mm | 0 | 0 | 0 | 8.3 | 8.3 | 10.02 | kg |  | 0 | 0 | [6 empty] | 0 | 0
504920 | 504920 | DER | Fornecimento e colocação de Tela Telcon Q-138 ou equivalente | 20 | 0.0011 | 0.025762 | 11.4 | 11.4258 | 13.79 | kg |  | 0 | 0 | [6 empty] | 0 | 0
502660 | 502660 | DER | Junta de construção com isopor, selante a base de silicone e cordão de polipropileno | 0 | 0 | 0 | 15.77 | 15.77 | 19.03 | m |  | 0 | 0 | [6 empty] | 0 | 0
502680 | 502680 | DER | Junta longitudinal, inclusive corte, selante a base de silicone e cordão de polipropileno | 0 | 0 | 0 | 14.93 | 14.93 | 18.02 | m |  | 0 | 0 | [6 empty] | 0 | 0
502670 | 502670 | DER | Junta transversal , inclusive corte, selante a base de silicone e cordão de polipropileno | 0 | 0 | 0 | 19.57 | 19.57 | 23.62 | m |  | 0 | 0 | [6 empty] | 0 | 0
502645 | 502645 | DER | Pavimento de concreto de cimento Portland Fctmk = 4,5 MPa executado com pavimentadora | 0 | 0 | 259.3447 | 322.94 | 582.2847 | 702.82 | m3 |  | 0 | 0 | [6 empty] | 0 | 0
transporte | transporte |  | Cimento | 453 | 0.38 | 137.2408 | 0 | 0 | 0 |  |  | 0 | 0 | [6 empty] | 0 | 0
transporte | transporte |  | Areia | 27 | 0.7005 | 22.1148 | 0 | 0 | 0 |  |  | 0 | 0 | [6 empty] | 0 | 0
transporte | transporte |  | Brita | 33 | 1.116 | 42.3968 | 0 | 0 | 0 |  |  | 0 | 0 | [6 empty] | 0 | 0
transporte | transporte |  | Massa | 22 | 2.1965 | 57.5922 | 0 | 0 | 0 |  |  | 0 | 0 | [6 empty] | 0 | 0
502646 | 502646 | DER | Pavimento de concreto Fctmk=4,50MPa executado com régua vibratória | 0 | 0 | 259.3447 | 378.42 | 637.7647 | 769.78 | m3 |  | 0 | 0 | [6 empty] | 0 | 0
transporte | transporte |  | Cimento | 453 | 0.38 | 137.2408 | 0 | 0 | 0 |  |  | 0 | 0 | [6 empty] | 0 | 0
transporte | transporte |  | Areia | 27 | 0.7005 | 22.1148 | 0 | 0 | 0 |  |  | 0 | 0 | [6 empty] | 0 | 0
transporte | transporte |  | Brita | 33 | 1.116 | 42.3968 | 0 | 0 | 0 |  |  | 0 | 0 | [6 empty] | 0 | 0
transporte | transporte |  | Massa | 22 | 2.1965 | 57.5922 | 0 | 0 | 0 |  |  | 0 | 0 | [6 empty] | 0 | 0
97104 | 97104 | SINAPI | EXECUÇÃO DE PAVIMENTO DE CONCRETO SIMPLES (PCS), FCK = 40 MPA, CAMADA COM ESPESSURA DE 15,0 CM. AF_11/2017. INCLUSIVE: AGENTE DE CURA, LONAS PLÁSTICA, RÉGUA VIBRATÓRIA, JUNTAS DE CONTRAÇÃO, GRAXA, BARRAS DE TRANSFERÊNCIA E BARRAS DE LIGAÇÃO. | 22 | 0.36 | 9.4392 | 121.45 | 130.8892 | 157.98 | m2 |  | 0 | 0 | [6 empty] | 0 | 0
97105 | 97105 | SINAPI | EXECUÇÃO DE PAVIMENTO DE CONCRETO SIMPLES (PCS), FCK = 40 MPA, CAMADA COM ESPESSURA DE 17,5 CM. AF_11/2017, INCLUSIVE: AGENTE DE CURA, LONAS PLÁSTICA, RÉGUA VIBRATÓRIA, JUNTAS DE CONTRAÇÃO, GRAXA, BARRAS DE TRANSFERÊNCIA E BARRAS DE LIGAÇÃO. | 22 | 0.42 | 11.0124 | 136.68 | 147.6924 | 178.26 | m2 |  | 0 | 0 | [6 empty] | 0 | 0
97106 | 97106 | SINAPI | EXECUÇÃO DE PAVIMENTO DE CONCRETO SIMPLES (PCS), FCK = 40 MPA, CAMADA COM ESPESSURA DE 20,0 CM. AF_11/2017 INCLUSIVE: AGENTE DE CURA, LONAS PLÁSTICA, RÉGUA VIBRATÓRIA, JUNTAS DE CONTRAÇÃO, GRAXA, BARRAS DE TRANSFERÊNCIA E BARRAS DE LIGAÇÃO. | 22 | 0.48 | 12.5856 | 150.85 | 163.4356 | 197.27 | m2 |  | 0 | 0 | [6 empty] | 0 | 0
97107 | 97107 | SINAPI | EXECUÇÃO DE PAVIMENTO DE CONCRETO SIMPLES (PCS), FCK = 40 MPA, CAMADA COM ESPESSURA DE 22,5 CM. AF_11/2017. INCLUSIVE: AGENTE DE CURA, LONAS PLÁSTICA, RÉGUA VIBRATÓRIA, JUNTAS DE CONTRAÇÃO, GRAXA, BARRAS DE TRANSFERÊNCIA E BARRAS DE LIGAÇÃO. | 22 | 0.54 | 14.1588 | 172.16 | 186.3188 | 224.89 | m2 |  | 0 | 0 | [6 empty] | 0 | 0
97108 | 97108 | SINAPI | EXECUÇÃO DE PAVIMENTO DE CONCRETO SIMPLES (PCS), FCK = 40 MPA, CAMADA COM ESPESSURA DE 25,0 CM. AF_11/2017. INCLUSIVE: AGENTE DE CURA, LONAS PLÁSTICA, RÉGUA VIBRATÓRIA, JUNTAS DE CONTRAÇÃO, GRAXA, BARRAS DE TRANSFERÊNCIA E BARRAS DE LIGAÇÃO. | 22 | 0.6 | 15.732 | 196.46 | 212.192 | 256.12 | m2 |  | 0 | 0 | [6 empty] | 0 | 0
97109 | 97109 | SINAPI | EXECUÇÃO DE PAVIMENTO DE CONCRETO SIMPLES (PCS), FCK = 40 MPA, CAMADA COM ESPESSURA DE 27,5 CM. AF_11/2017. INCLUSIVE: AGENTE DE CURA, LONAS PLÁSTICA, RÉGUA VIBRATÓRIA, JUNTAS DE CONTRAÇÃO, GRAXA, BARRAS DE TRANSFERÊNCIA E BARRAS DE LIGAÇÃO. | 22 | 0.66 | 17.3052 | 217 | 234.3052 | 282.81 | m2 |  | 0 | 0 | [6 empty] | 0 | 0
97111 | 97111 | SINAPI | EXECUÇÃO DE PAVIMENTO DE CONCRETO ARMADO (PCA), FCK = 30 MPA, ESPESSURA DE 15,0 CM. AF_04/2022 | 22 | 0.3 | 7.866 | 274.89 | 282.756 | 341.29 | m2 |  | 0 | 0 | [6 empty] | 0 | 0
97112 | 97112 | SINAPI | EXECUÇÃO DE PAVIMENTO DE CONCRETO ARMADO (PCA), FCK = 30 MPA, ESPESSURA DE 17,5 CM. AF_04/2022 | 22 | 0.36 | 9.4392 | 231.07 | 240.5092 | 290.29 | m2 |  | 0 | 0 | [6 empty] | 0 | 0
97112 | 97112 | SINAPI | EXECUÇÃO DE PAVIMENTO DE CONCRETO ARMADO (PCA), FCK = 30 MPA, ESPESSURA DE 17,5 CM. AF_04/2022 | 22 | 0.42 | 11.0124 | 231.07 | 242.0824 | 292.19 | m2 |  | 0 | 0 | [6 empty] | 0 | 0
97113 | 97113 | SINAPI | APLICAÇÃO DE LONA PLÁSTICA PARA EXECUÇÃO DE PAVIMENTOS DE CONCRETO. AF_11/2017. INCLUSIVE: AGENTE DE CURA, LONAS PLÁSTICA, RÉGUA VIBRATÓRIA, JUNTAS DE CONTRAÇÃO, GRAXA, BARRAS DE TRANSFERÊNCIA E BARRAS DE LIGAÇÃO. | 0 | 0 | 0 | 3.15 | 3.15 | 3.8 | m2 |  | 0 | 0 | [6 empty] | 0 | 0
97114 | 97114 | SINAPI | EXECUÇÃO DE JUNTAS DE CONTRAÇÃO PARA PAVIMENTOS DE CONCRETO. AF_11/2017 | 0 | 0 | 0 | 0.44 | 0.44 | 0.53 | m |  | 0 | 0 | [6 empty] | 0 | 0
97115 | 97115 | SINAPI | APLICAÇÃO DE GRAXA EM BARRAS DE TRANSFERÊNCIA PARA EXECUÇÃO DE PAVIMENTO DE CONCRETO. AF_11/2017 | 0 | 0 | 0 | 46.64 | 46.64 | 56.29 | kg |  | 0 | 0 | [6 empty] | 0 | 0
97116 | 97116 | SINAPI | BARRAS DE TRANSFERÊNCIA, AÇO CA-25 DE 16,0 MM, PARA EXECUÇÃO DE PAVIMENTO DE CONCRETO  FORNECIMENTO E INSTALAÇÃO. AF_11/2017 | 0 | 0 | 0 | 26.06 | 26.06 | 31.45 | kg |  | 0 | 0 | [6 empty] | 0 | 0
97117 | 97117 | SINAPI | BARRAS DE TRANSFERÊNCIA, AÇO CA-25 DE 20,0 MM, PARA EXECUÇÃO DE PAVIMENTO DE CONCRETO  FORNECIMENTO E INSTALAÇÃO. AF_11/2017 | 0 | 0 | 0 | 22.24 | 22.24 | 26.84 | kg |  | 0 | 0 | [6 empty] | 0 | 0
97118 | 97118 | SINAPI | BARRAS DE TRANSFERÊNCIA, AÇO CA-25 DE 25,0 MM, PARA EXECUÇÃO DE PAVIMENTO DE CONCRETO  FORNECIMENTO E INSTALAÇÃO. AF_11/2017 | 0 | 0 | 0 | 18.18 | 18.18 | 21.94 | kg |  | 0 | 0 | [6 empty] | 0 | 0
97119 | 97119 | SINAPI | BARRAS DE TRANSFERÊNCIA, AÇO CA-25 DE 32,0 MM, PARA EXECUÇÃO DE PAVIMENTO DE CONCRETO  FORNECIMENTO E INSTALAÇÃO. AF_11/2017 | 0 | 0 | 0 | 16.12 | 16.12 | 19.46 | kg |  | 0 | 0 | [6 empty] | 0 | 0
97120 | 97120 | SINAPI | BARRAS DE LIGAÇÃO, AÇO CA-50 DE 10 MM, PARA EXECUÇÃO DE PAVIMENTO DE CONCRETO  FORNECIMENTO E INSTALAÇÃO. AF_11/2017 | 0 | 0 | 0 | 10.31 | 10.31 | 12.44 | kg |  | 0 | 0 | [6 empty] | 0 | 0
96395 | 96395 | SINAPI | USINAGEM DE CONCRETO PARA COMPACTAÇÃO COM ROLO. AF_03/2020 | 0 | 0 | 0 | 232.87 | 232.87 | 281.07 | m3 |  | 0 | 0 | [6 empty] | 0 | 0
505000 | 505000 | DER | Frezagem Contínua a Frio | 4 | 2.4 | 16.704 | 233.68 | 250.384 | 302.21 | m3 |  | 0 | 0 | [6 empty] | 0 | 0
505100 | 505100 | DER | Frezagem Descontínua a Frio | 4 | 2.4 | 16.704 | 301.82 | 318.524 | 384.46 | m3 |  | 0 | 0 | [6 empty] | 0 | 0
|  |  | SERVIÇOS EXTRAS - REVESTIMENTO | 0 | 0 | 0 | 0 | 0 | 0 |  |  |  | 0 | [6 empty] | 0 | 0
|  |  | 0 | 0 | 0 | 0 | 0 |  |  |  |  | 0 | 0 | [6 empty] | 0 | 0
|  |  | 0 | 0 | 0 | 0 | 0 | 0 | 0 |  |  | 0 | 0 | [6 empty] | 0 | 0
|  |  | 0 | 0 | 0 | 0 | 0 | 0 | 0 |  |  | 0 | 0 | [6 empty] | 0 | 0
|  |  | 0 | 0 | 0 | 0 | 0 | 0 | 0 |  |  | 0 | 0 | [6 empty] | 0 | 0
|  |  | 0 | 0 | 0 | 0 | 0 | 0 | 0 |  |  | 0 | 0 | [6 empty] | 0 | 0
|  |  | 0 | 0 | 0 | 0 | 0 | 0 | 0 |  |  | 0 | 0 | [6 empty] | 0 | 0
|  |  | 0 | 0 | 0 | 0 | 0 | 0 | 0 |  |  | 0 | 0 | [6 empty] | 0 | 0
|  |  | 0 | 0 | 0 | 0 | 0 | 0 | 0 |  |  | 0 | 0 | [6 empty] | 0 | 0
|  |  | 0 | 0 | 0 | 0 | 0 | 0 | 0 |  |  | 0 | 0 | [6 empty] | 0 | 0
|  |  | 0 | 0 | 0 | 0 | 0 | 0 | 0 |  |  | 0 | 0 | [6 empty] | 0 | 0
|  |  | 0 | 0 | 0 | 0 | 0 | 0 | 0 |  |  | 0 | 0 | [6 empty] | 0 | 0
|  |  | 0 | 0 | 0 | 0 | 0 | 0 | 0 |  |  | 0 | 0 | [6 empty] | 0 | 0
|  |  | 0 | 0 | 0 | 0 | 0 | 0 | 0 |  |  | 0 | 0 | [6 empty] | 0 | 0
|  |  | 0 | 0 | 0 | 0 | 0 | 0 | 0 |  |  | 0 | 0 | [6 empty] | 0 | 0
|  |  | 0 | 0 | 0 | 0 | 0 | 0 | 0 |  |  | 0 | 0 | [6 empty] | 0 | 0
|  |  | 0 | 0 | 0 | 0 | 0 | 0 | 0 |  |  | 0 | 0 | [6 empty] | 0 | 0
|  |  | 0 | 0 | 0 | 0 | 0 | 0 | 0 |  |  | 0 | 0 | [6 empty] | 0 | 0
|  |  | 0 | 0 | 0 | 0 | 0 | 0 | 0 |  |  | 0 | 0 | [6 empty] | 0 | 0
|  |  | 0 | 0 | 0 | 0 | 0 | 0 | 0 |  |  | 0 | 0 | [6 empty] | 0 | 0
|  |  | 0 | 0 | 0 | 0 | 0 | 0 | 0 |  |  | 0 | 0 | [6 empty] | 0 | 0
|  |  | 0 | 0 | 0 | 0 | 0 | 0 | 0 |  |  | 0 | 0 | [6 empty] | 0 | 0
|  |  | 0 | 0 | 0 | 0 | 0 | 0 | 0 |  |  | 0 | 0 | [6 empty] | 0 | 0
|  |  | 0 | 0 | 0 | 0 | 0 | 0 | 0 |  |  | 0 | 0 | [6 empty] | 0 | 0
|  |  | 0 | 0 | 0 | 0 | 0 | 0 | 0 |  |  | 0 | 0 | [6 empty] | 0 | 0
|  |  | 0 | 0 | 0 | 0 | 0 | 0 | 0 |  |  | 0 | 0 | [6 empty] | 0 | 0
5 | 5 |  | MEIO-FIO E SARJETA | 0 | 0 |  | 0 | 0 | 0 |  |  |  | 0 | 0 |  |  |  |  | x | 0 | 0
PAV-071 | PAV-071 | PM Curitiba-abr/22 | Arrancamento de Meio-Fio | 0 | 0 | 0 | 22.14 | 22.14 | 26.72 | m |  | 0 | 0 | [6 empty] | 0 | 0
PAV-077 | PAV-077 | PM Curitiba-abr/22 | Arrancamento e reassentamento de Meio-Fio de Concreto com sarjeta | 0 | 0 | 0 | 6.56 | 6.56 | 7.92 | m |  | 0 | 0 | [6 empty] | 0 | 0
535200 | 535200B | DER | Cordão Lateral p/ Pedras Irregulares | 38 | 0.077 | 3.3372 | 11.65 | 14.9872 | 18.09 | m |  | 0 | 0 | [6 empty] | 0 | 0
810100 | 810100 | DER | Meio-Fio com Sarjeta DER - Tipo 1 - (0,103 m3) - Moldado "in loco" | 0 | 0 | 17.4397 | 66.03 | 83.4697 | 100.75 | m |  | 0 | 0 | [6 empty] | 0 | 0
transporte | transporte |  | Cimento | 450 | 0.0278 | 9.9752 | 0 | 0 | 0 |  |  | 0 | 0 | [6 empty] | 0 | 0
transporte | transporte |  | Areia | 27 | 0.0989 | 3.1223 | 0 | 0 | 0 |  |  | 0 | 0 | [6 empty] | 0 | 0
transporte | transporte |  | Brita | 33 | 0.1143 | 4.3423 | 0 | 0 | 0 |  |  | 0 | 0 | [6 empty] | 0 | 0
810050 | 810050 | DER | Meio-Fio com Sarjeta DER - Tipo 1 - (0,103 m3) - Pré-Moldado | 28 | 0.2409 | 7.863 | 104.81 | 112.673 | 136 | m |  | 0 | 0 | [6 empty] | 0 | 0
810200 | 810200 | DER | Meio-Fio com Sarjeta DER - Tipo 2 - (0,042 m3) - Moldado "in loco" | 0 | 0 | 7.0973 | 28.65 | 35.7473 | 43.15 | m |  | 0 | 0 | [5 empty] | x | 0 | b
transporte | transporte |  | Cimento | 450 | 0.0113 | 4.0547 | 0 | 0 | 0 |  |  | 0 | 0 | [6 empty] | 0 | 0
transporte | transporte |  | Areia | 27 | 0.0403 | 1.2723 | 0 | 0 | 0 |  |  | 0 | 0 | [6 empty] | 0 | 0
transporte | transporte |  | Brita | 33 | 0.0466 | 1.7703 | 0 | 0 | 0 |  |  | 0 | 0 | [6 empty] | 0 | 0
810150 | 810150 | DER | Meio-Fio com Sarjeta DER - Tipo 2 - (0,042 m3) - Pré-Moldado | 28 | 0.0982 | 3.2052 | 48.6 | 51.8052 | 62.53 | m |  | 0 | 0 | [6 empty] | 0 | 0
810700 | 810700 | DER | Meio-Fio c/Sarjeta (rebaixado) DER-Tipo 7-(0,031 m3) - Moldado "in loco" | 0 | 0 | 5.2617 | 23.47 | 28.7317 | 34.68 | m |  | 0 | 0 | [6 empty] | 0 | 0
transporte | transporte |  | Cimento | 450 | 0.0084 | 3.0141 | 0 | 0 | 0 |  |  | 0 | 0 | [6 empty] | 0 | 0
transporte | transporte |  | Areia | 27 | 0.0298 | 0.94079 | 0 | 0 | 0 |  |  | 0 | 0 | [6 empty] | 0 | 0
transporte | transporte |  | Brita | 33 | 0.0344 | 1.3069 | 0 | 0 | 0 |  |  | 0 | 0 | [6 empty] | 0 | 0
810650 | 810650 | DER | Meio-Fio com Sarjeta DER - Tipo 7 - (0,031 m3) - Pré-Moldado | 28 | 0.0726 | 2.3697 | 40.98 | 43.3497 | 52.32 | m |  | 0 | 0 | [6 empty] | 0 | 0
810300 | 810300 | DER | Meio-Fio Símples DER - Tipo 3 - (0,034 m3) - Moldado "in loco" | 0 | 0 | 5.7625 | 22.58 | 28.3425 | 34.21 | m |  | 0 | 0 | [6 empty] | 0 | 0
transporte | transporte |  | Cimento | 450 | 0.0092 | 3.3011 | 0 | 0 | 0 |  |  | 0 | 0 | [6 empty] | 0 | 0
transporte | transporte |  | Areia | 27 | 0.0326 | 1.0292 | 0 | 0 | 0 |  |  | 0 | 0 | [6 empty] | 0 | 0
transporte | transporte |  | Brita | 33 | 0.0377 | 1.4322 | 0 | 0 | 0 |  |  | 0 | 0 | [6 empty] | 0 | 0
810250 | 810250D | DER | Meio-Fio com Sarjeta DER - Tipo 3 - (0,034 m3) - Pré-Moldado | 28 | 0.0795 | 2.5949 | 40.09 | 42.6849 | 51.52 | m |  | 0 | 0 | [6 empty] | 0 | 0
810400 | 810400 | DER | Meio-Fio Símples DER - Tipo 4 - (0,072 m3) - Moldado "in loco" | 0 | 0 | 12.178 | 41.97 | 54.148 | 65.36 | m |  | 0 | 0 | [6 empty] | 0 | 0
transporte | transporte |  | Cimento | 450 | 0.0194 | 6.9611 | 0 | 0 | 0 |  |  | 0 | 0 | [6 empty] | 0 | 0
transporte | transporte |  | Areia | 27 | 0.0691 | 2.1815 | 0 | 0 | 0 |  |  | 0 | 0 | [6 empty] | 0 | 0
transporte | transporte |  | Brita | 33 | 0.0799 | 3.0354 | 0 | 0 | 0 |  |  | 0 | 0 | [6 empty] | 0 | 0
810350 | 810350 | DER | Meio-Fio com Sarjeta DER - Tipo 4 - (0,072 m3) - Pré-Moldado | 28 | 0.1684 | 5.4966 | 64.56 | 70.0566 | 84.56 | m |  | 0 | 0 | [6 empty] | 0 | 0
|  |  | SERVIÇOS EXTRAS - MEIO-FIO E SARJETA | 0 | 0 | 0 | 0 | 0 | 0 |  |  |  | 0 | [6 empty] | 0 | 0
|  |  | 0 | 0 | 0 | 0 | 0 | 0 | 0 |  |  | 0 | 0 | [6 empty] | 0 | 0
|  |  | 0 | 0 | 0 | 0 | 0 | 0 | 0 |  |  | 0 | 0 | [6 empty] | 0 | 0
|  |  | 0 | 0 | 0 | 0 | 0 | 0 | 0 |  |  | 0 | 0 | [6 empty] | 0 | 0
|  |  | 0 | 0 | 0 | 0 | 0 | 0 | 0 |  |  | 0 | 0 | [6 empty] | 0 | 0
|  |  | 0 | 0 | 0 | 0 | 0 | 0 | 0 |  |  | 0 | 0 | [6 empty] | 0 | 0
|  |  | 0 | 0 | 0 | 0 | 0 | 0 | 0 |  |  | 0 | 0 | [6 empty] | 0 | 0
|  |  | 0 | 0 | 0 | 0 | 0 | 0 | 0 |  |  | 0 | 0 | [6 empty] | 0 | 0
|  |  | 0 | 0 | 0 | 0 | 0 | 0 | 0 |  |  | 0 | 0 | [6 empty] | 0 | 0
|  |  | 0 | 0 | 0 | 0 | 0 | 0 | 0 |  |  | 0 | 0 | [6 empty] | 0 | 0
|  |  | 0 | 0 | 0 | 0 | 0 | 0 | 0 |  |  | 0 | 0 | [6 empty] | 0 | 0
|  |  | 0 | 0 | 0 | 0 | 0 | 0 | 0 |  |  | 0 | 0 | [6 empty] | 0 | 0
|  |  | 0 | 0 | 0 | 0 | 0 | 0 | 0 |  |  | 0 | 0 | [6 empty] | 0 | 0
|  |  | 0 | 0 | 0 | 0 | 0 | 0 | 0 |  |  | 0 | 0 | [6 empty] | 0 | 0
|  |  | 0 | 0 | 0 | 0 | 0 | 0 | 0 |  |  | 0 | 0 | [6 empty] | 0 | 0
|  |  | 0 | 0 | 0 | 0 | 0 | 0 | 0 |  |  | 0 | 0 | [6 empty] | 0 | 0
|  |  | 0 | 0 | 0 | 0 | 0 | 0 | 0 |  |  | 0 | 0 | [6 empty] | 0 | 0
|  |  | 0 | 0 | 0 | 0 | 0 | 0 | 0 |  |  | 0 | 0 | [6 empty] | 0 | 0
|  |  | 0 | 0 | 0 | 0 | 0 | 0 | 0 |  |  | 0 | 0 | [6 empty] | 0 | 0
|  |  | 0 | 0 | 0 | 0 | 0 | 0 | 0 |  |  | 0 | 0 | [6 empty] | 0 | 0
|  |  | 0 | 0 | 0 | 0 | 0 | 0 | 0 |  |  | 0 | 0 | [6 empty] | 0 | 0
|  |  | 0 | 0 | 0 | 0 | 0 | 0 | 0 |  |  | 0 | 0 | [6 empty] | 0 | 0
|  |  | 0 | 0 | 0 | 0 | 0 | 0 | 0 |  |  | 0 | 0 | [6 empty] | 0 | 0
|  |  | 0 | 0 | 0 | 0 | 0 | 0 | 0 |  |  | 0 | 0 | [6 empty] | 0 | 0
|  |  | 0 | 0 | 0 | 0 | 0 | 0 | 0 |  |  | 0 | 0 | [6 empty] | 0 | 0
|  |  | 0 | 0 | 0 | 0 | 0 | 0 | 0 |  |  | 0 | 0 | [6 empty] | 0 | 0
6 | 6 |  | SERVIÇOS DE URBANIZAÇÃO | 0 | 0 |  | 0 | 0 | 0 |  |  |  | 0 | 58580.76 | X | x | x | x | x | 0 | 0
810250 | 810250E | DER | Fincadinha de concreto - (9x19x39cm-0,0171m3/m) | 16 | 0.0398 | 0.78804 | 20.16 | 20.948 | 25.28 | m |  | 0 | 0 | [6 empty] | 0 | 0
810250 | 810250F | DER | Fincadinha de concreto - (5x22,5x45cm-0,01125m3/m) | 16 | 0.0263 | 0.52074 | 13.27 | 13.7907 | 16.65 | m |  | 0 | 0 | [6 empty] | 0 | 0
810250 | 810250G | DER | Fincadinha de concreto moldada in loco- (7x20cm-0,014m3/m) | 16 | 0.0328 | 0.64944 | 16.51 | 17.1594 | 20.71 | m |  | 0 | 0 | [6 empty] | 0 | 0
PAI-17 | PAI-004B | PM Curitiba-abr/22 | Fincadinha de Granito - (100x8x15cm) | 39 | 0.0216 | 0.95926 | 64.71 | 65.6693 | 79.26 | m |  | 0 | 0 | [6 empty] | 0 | 0
606700 | 606700B | DER | Demolição de Concreto Símples (calçadas e outros) | 0 | 0 | 0 | 148.04 | 148.04 | 178.68 | m3 |  | 0 | 0 | [6 empty] | 0 | 0
606600 | 606600B | DER | Demolição de Concreto Armado (calçadas e outros) | 0 | 0 | 0 | 309.53 | 309.53 | 373.6 | m3 |  | 0 | 0 | [6 empty] | 0 | 0
100576 | 100576B | SINAPI | Regularização e Compactação p/ assentamento de calçadas/lajotas/blocos | 0 | 0 | 0 | 2.6 | 2.6 | 3.14 | m2 | 672 | 3.14 | 2110.08 |  |  | x | x | x | x | 0 | 0
532500 | 532500C | DER | Lastro de Areia | 25 | 1.725 | 50.7668 | 102.38 | 153.1467 | 184.85 | m3 |  | 0 | 0 | [6 empty] | 0 | 0
603900 | 603900C | DER | Lastro de Brita | 34 | 1.5 | 58.59 | 131.84 | 190.43 | 229.85 | m3 | 134.4 | 229.85 | 30891.84 |  |  | x | x | x | x | 0 | c
605000 | 605000B | DER | Lastro de Concreto Simples (calçadas e outros) | 0 | 0 | 135.5769 | 425.25 | 560.8269 | 676.92 | m3 |  | 0 | 0 | [6 empty] | 0 | 0
transporte | transporte |  | Cimento | 450 | 0.18 | 64.5876 | 0 | 0 | 0 |  |  | 0 | 0 | [6 empty] | 0 | 0
transporte | transporte |  | Areia | 25 | 1.06 | 31.1958 | 0 | 0 | 0 |  |  | 0 | 0 | [6 empty] | 0 | 0
transporte | transporte |  | Brita | 31 | 1.11 | 39.7935 | 0 | 0 | 0 |  |  | 0 | 0 | [6 empty] | 0 | 0
400500 | 400500C | DER | Colchão de Areia para fundação de Aterro( Rio / Jazida ) | 25 | 1.73 | 50.9139 | 83.83 | 134.7439 | 162.64 | m3 |  | 0 | 0 | [6 empty] | 0 | 0
532500 | 532500D | DER | Colchão de Areia para assentamento de calçadas | 25 | 1.725 | 50.7668 | 102.38 | 153.1467 | 184.85 | m3 |  | 0 | 0 | [6 empty] | 0 | 0
532600 | 532600B | DER | Colchão de Argila/saibro/matr. jazida para assentamento de calçadas | 36 | 2.25 | 92.7 | 16.07 | 108.77 | 131.29 | m3 |  | 0 | 0 | [6 empty] | 0 | 0
603900 | 603900D | DER | Colchão de pó de pedra para assentamento de calçadas | 35 | 1.5 | 60.195 | 131.84 | 192.035 | 231.79 | m3 |  | 0 | 0 | [6 empty] | 0 | 0
601100 | 601100A | DER | Apiloamento Manual (calçadas e outros) | 0 | 0 | 0 | 54.05 | 54.05 | 65.24 | m3 |  | 0 | 0 | [6 empty] | 0 | 0
602000 | 602000A | DER | Formas de madeira comum | 0 | 0 | 0 | 62.53 | 62.53 | 75.47 | m2 |  | 0 | 0 | [6 empty] | 0 | 0
603000 | 603000A | DER | Aço CA-50 Dobr. e Colocação | 0 | 0 | 0 | 18.34 | 18.34 | 22.14 | kg |  | 0 | 0 | [6 empty] | 0 | 0
603300 | 603300A | DER | Aço CA-60 Dobr. e Colocação | 0 | 0 | 0 | 20.91 | 20.91 | 25.24 | kg |  | 0 | 0 | [6 empty] | 0 | 0
605000 | 605000C | DER | Calçada Concreto ( e = 5,00 cm ) | 0 | 0 | 0.42123 | 26.85 | 27.2712 | 32.92 | m2 | 672 | 32.92 | 22122.24 |  |  | x | x | x | x | 0 | c
transporte | transporte |  | Cimento | 450 | 0.0135 | 4.8441 | 0 | 4.8441 | 0 |  |  | 0 | 0 |  | xx | x | x |  |  | 0 | 0
transporte | transporte |  | Areia | 25 | 0.048 | 1.4126 | 0 | 1.4126 | 0 |  |  | 0 | 0 |  | xx | x | x |  |  | 0 | 0
transporte | transporte |  | Brita | 34 | 0.0555 | 2.1678 | 0 | 2.1678 | 0 |  |  | 0 | 0 |  | xx | x | x |  |  | 0 | 0
605000 | 605000D | DER | Calçada Concreto ( e = 6,00 cm ) | 0 | 0 | 0.50547 | 31.71 | 32.2155 | 38.88 | m2 |  | 0 | 0 | [6 empty] | 0 | 0
transporte | transporte |  | Cimento | 450 | 0.0162 | 5.8129 | 0 | 5.8129 | 0 |  |  | 0 | 0 | [6 empty] | 0 | 0
transporte | transporte |  | Areia | 25 | 0.0576 | 1.6952 | 0 | 1.6952 | 0 |  |  | 0 | 0 | [6 empty] | 0 | 0
transporte | transporte |  | Brita | 34 | 0.0666 | 2.6014 | 0 | 2.6014 | 0 |  |  | 0 | 0 | [6 empty] | 0 | 0
605000 | 605000E | DER | Calçada Concreto ( e = 7,00 cm ) | 0 | 0 | 0.58972 | 36.58 | 37.1697 | 44.86 | m2 |  | 0 | 0 | [6 empty] | 0 | 0
transporte | transporte |  | Cimento | 450 | 0.0189 | 6.7817 | 0 | 6.7817 | 0 |  |  | 0 | 0 | [6 empty] | 0 | 0
transporte | transporte |  | Areia | 25 | 0.0672 | 1.9777 | 0 | 1.9777 | 0 |  |  | 0 | 0 | [6 empty] | 0 | 0
transporte | transporte |  | Brita | 34 | 0.0777 | 3.035 | 0 | 3.035 | 0 |  |  | 0 | 0 | [6 empty] | 0 | 0
605000 | 605000F | DER | Calçada Concreto ( e = 8,00 cm ) | 0 | 0 | 0.67396 | 41.44 | 42.114 | 50.83 | m2 |  | 0 | 0 | [6 empty] | 0 | 0
transporte | transporte |  | Cimento | 450 | 0.0216 | 7.7505 | 0 | 0 | 0 |  |  | 0 | 0 | [6 empty] | 0 | 0
transporte | transporte |  | Areia | 25 | 0.0768 | 2.2602 | 0 | 0 | 0 |  |  | 0 | 0 | [6 empty] | 0 | 0
transporte | transporte |  | Brita | 34 | 0.0888 | 3.4685 | 0 | 0 | 0 |  |  | 0 | 0 | [6 empty] | 0 | 0
511000 | 511000B | DER | Regularização e Compactação SAF- 100% PI - Passeio com Pavimento | 0 | 0 | 0 | 4.91 | 4.91 | 5.93 | m2 |  | 0 | 0 | [6 empty] | 0 | 0
511100 | 511100B | DER | Regularização e Compactação 100% PN - Passeio com Pavimento | 0 | 0 | 0 | 4.25 | 4.25 | 5.13 | m2 |  | 0 | 0 | [6 empty] | 0 | 0
520100 | 520100E | DER | Aterro c/ mat. do canteiro (escav 1ª CAT+transp+compact) - Passeio | 1 | 2.1 | 7.875 | 5.45 | 13.325 | 16.08 | m3 |  | 0 | 0 | [6 empty] | 0 | 0
520100 | 520100F | DER | Aterro c/ mat. de jazida (escav 1ª CAT+transp+compact) - Passeio | 10 | 2.1 | 28.098 | 5.45 | 33.548 | 40.49 | m3 |  | 0 | 0 | [6 empty] | 0 | 0
533500 | 533500B | DER | Refôrço do Subleito c/ mat. de 1ª Cat (solos-argila e assemelhados) | 17 | 1.95 | 40.6965 | 25.79 | 66.4865 | 80.25 | m3 |  | 0 | 0 | [6 empty] | 0 | 0
533100 | 533100C | DER | Refôrço do Subleito c/ mat. de 2ª Cat (saibro-moledo-cascalho) passeio | 36 | 1.98 | 81.576 | 30.58 | 112.156 | 135.37 | m3 |  | 0 | 0 | [6 empty] | 0 | 0
533100 | 533100D | DER | Solo estabilizado 2ª categoria - Passeio | 10 | 2.1 | 28.098 | 30.58 | 58.678 | 70.82 | m3 |  | 0 | 0 | [6 empty] | 0 | 0
530200 | 530200C | DER | Bica Corrida - Passeio | 31 | 2.2 | 78.87 | 98.29 | 177.16 | 213.83 | m3 |  | 0 | 0 | [6 empty] | 0 | 0
PAV-003 | PAV-003B | PM Curitiba-abr/22 | Saibro Compactado CBR>=20 (Base ou Sub-Base) | 36 | 1.95 | 80.34 | 81.2 | 161.54 | 194.98 | m3 |  | 0 | 0 | [6 empty] | 0 | 0
PAV-005 | PAV-005B | PM Curitiba-abr/22 | Moledo Compactado CBR>=20(Base ou Sub-Base) | 36 | 2.1 | 86.52 | 44.92 | 131.44 | 158.65 | m3 |  | 0 | 0 | [6 empty] | 0 | 0
530200 | 530200D | DER | Brita 4A - passeio | 31 | 2.2 | 78.87 | 98.29 | 177.16 | 213.83 | m3 |  | 0 | 0 | [6 empty] | 0 | 0
531000 | 531000B | DER | Brita Graduada - Passeio | 34 | 2.4 | 93.744 | 132.23 | 225.974 | 272.75 | m3 |  | 0 | 0 | [6 empty] | 0 | 0
560100 | 560100C | DER | Imprimação com Emulsão RR-1C- exclusive emulsão | taxa RR-1C | 0.0012 | 0 | 0.49 | 0.49 | 0.59 | m2 |  | 0 | 0 | [6 empty] | 0 | 0
589420 | 589420C | DER mat | Fornecimento de emulsão RR-1C - imprimação | 540 | 1 | 495.05 | 3861.37 | 4183.0263 | 5048.91 | ton | 0 | 0 | 0 | [6 empty] | 0 | 0
560100 | 560100D | DER | Imprimação com Emulsão EAI - exclusive emulsão | taxa RR-1C | 0.0011 | 0 | 0.49 | 0.49 | 0.59 | m2 |  | 0 | 0 | [6 empty] | 0 | 0
589190 | 589190B | DER mat | Fornecimento de emulsão EAI - imprimação | 560 | 1 | 511.85 | 4730.97 | 5030.3771 | 6071.67 | ton | 0 | 0 | 0 | [6 empty] | 0 | 0
560400 | 560400B | DER | Imprimação com CM-30 - exclusive CM-30 | taxa RR-1C | 0.0012 | 0 | 0.49 | 0.49 | 0.59 | m2 |  | 0 | 0 | [6 empty] | 0 | 0
589100 | 589100B | DER mat | Fornecimento de CM-30 - imprimação | 560 | 1 | 511.85 | 5937.37 | 6182.604 | 7462.4 | ton | 0 | 0 | 0 | [6 empty] | 0 | 0
561100 | 561100B | DER | Pintura de ligação com RR-1C - exclusive emulsão | taxa RR-1C | 0.0005 | 0 | 0.34 | 0.34 | 0.41 | m2 |  | 0 | 0 | [6 empty] | 0 | 0
589420 | 589420D | DER mat | Fornecimento de emulsão RR-1C - pintura de ligação | 540 | 1 | 495.05 | 3861.37 | 4183.0263 | 5048.91 | ton | 0 | 0 | 0 | [6 empty] | 0 | 0
563100 | 563100B | DER | Capa Selante | taxa RR-2C | 0.0005 | 0.22232 | 1.27 | 1.4923 | 1.8 | m2 |  | 0 | 0 | [6 empty] | 0 | 0
transporte | transporte |  | Brita | 34 | 0.007 | 0.22232 | 0 | 0 | 0 |  |  | 0 | 0 | [6 empty] | 0 | 0
589520 | 589520J | DER mat | Fornecimento de emulsão RR-2C - Capa Selante | 540 | 1 | 495.05 | 4164.04 | 4472.1049 | 5397.83 | ton | 0 | 0 | 0 | [6 empty] | 0 | 0
534000 | 534000D | DER | Pré-Misturado a Frio (aberto) - DER - (TAPA - BURACO) | taxa RM-2C | 0.08 | 63.8193 | 141.84 | 205.6593 | 248.23 | m3 |  | 0 | 0 | [6 empty] | 0 | 0
transporte | transporte |  | Areia | 15 | 0 | 0 | 0 | 0 | 0 |  |  | 0 | 0 | [6 empty] | 0 | 0
transporte | transporte |  | Cal Hidratada CH-1 | 475 | 0 | 0 | 0 | 0 | 0 |  |  | 0 | 0 | [6 empty] | 0 | 0
transporte | transporte |  | Brita ( usina ) | 0.2 | 2.12 | 6.1353 | 0 | 0 | 0 |  |  | 0 | 0 | [6 empty] | 0 | 0
transporte | transporte |  | Massa | 22 | 2.2 | 57.684 | 0 | 0 | 0 |  |  | 0 | 0 | [6 empty] | 0 | 0
589320 | 589320I | DER mat | Fornecimento de Emulsão RM-2C - Pré-Misturado a Frio (aberto) - DER | 520 | 1 | 478.25 | 4012.83 | 4310.885 | 5203.24 | ton | 0 | 0 | 0 | [6 empty] | 0 | 0
534000 | 534000E | DER | Pré-Misturado a Frio (aberto) - DER - (REPERFILAMENTO) | taxa RM-2C | 0.08 | 63.8193 | 141.84 | 205.6593 | 248.23 | m3 |  | 0 | 0 | [6 empty] | 0 | 0
transporte | transporte |  | Areia | 15 | 0 | 0 | 0 | 0 | 0 |  |  | 0 | 0 | [6 empty] | 0 | 0
transporte | transporte |  | Cal Hidratada CH-1 | 475 | 0 | 0 | 0 | 0 | 0 |  |  | 0 | 0 | [6 empty] | 0 | 0
transporte | transporte |  | Brita ( usina ) | 0.2 | 2.12 | 6.1353 | 0 | 0 | 0 |  |  | 0 | 0 | [6 empty] | 0 | 0
transporte | transporte |  | Massa | 22 | 2.2 | 57.684 | 0 | 0 | 0 |  |  | 0 | 0 | [6 empty] | 0 | 0
589320 | 589320J | DER mat | Fornecimento de Emulsão RM-2C - Pré-Misturado a Frio (aberto) - DER | 520 | 1 | 478.25 | 4012.83 | 4310.885 | 5203.24 | ton | 0 | 0 | 0 | [6 empty] | 0 | 0
534000 | 534000F | DER | Pré-Misturado a Frio (aberto) - DER - (CAPA) | taxa RM-2C | 0.08 | 63.8193 | 141.84 | 205.6593 | 248.23 | m3 |  | 0 | 0 | [6 empty] | 0 | 0
transporte | transporte |  | Areia | 15 | 0 | 0 | 0 | 0 | 0 |  |  | 0 | 0 | [6 empty] | 0 | 0
transporte | transporte |  | Cal Hidratada CH-1 | 475 | 0 | 0 | 0 | 0 | 0 |  |  | 0 | 0 | [6 empty] | 0 | 0
transporte | transporte |  | Brita ( usina ) | 0.2 | 2.12 | 6.1353 | 0 | 0 | 0 |  |  | 0 | 0 | [6 empty] | 0 | 0
transporte | transporte |  | Massa | 22 | 2.2 | 57.684 | 0 | 0 | 0 |  |  | 0 | 0 | [6 empty] | 0 | 0
589320 | 589320K | DER mat | Fornecimento de Emulsão RM-2C - Pré-Misturado a Frio (aberto) - DER | 520 | 1 | 478.25 | 4012.83 | 4310.885 | 5203.24 | ton | 0 | 0 | 0 | [6 empty] | 0 | 0
534300 | 534300F | DER | Pré-Misturado a Frio (Semi-Denso) - DER - (REPERFILAMENTO) | taxa RM-2C | 0.11 | 63.7325 | 140.3 | 204.0325 | 246.27 | m3 |  | 0 | 0 | [6 empty] | 0 | 0
transporte | transporte |  | Areia | 15 | 0 | 0 | 0 | 0 | 0 |  |  | 0 | 0 | [6 empty] | 0 | 0
transporte | transporte |  | Cal Hidratada CH-1 | 475 | 0 | 0 | 0 | 0 | 0 |  |  | 0 | 0 | [6 empty] | 0 | 0
transporte | transporte |  | Brita ( usina ) | 0.2 | 2.09 | 6.0485 | 0 | 0 | 0 |  |  | 0 | 0 | [6 empty] | 0 | 0
transporte | transporte |  | Massa | 22 | 2.2 | 57.684 | 0 | 0 | 0 |  |  | 0 | 0 | [6 empty] | 0 | 0
589320 | 589320L | DER mat | Fornecimento de Emulsão RM-2C - Pré-Misturado a Frio (Semi-Denso) - DER | 520 | 1 | 478.25 | 4012.83 | 4310.885 | 5203.24 | ton | 0 | 0 | 0 | [6 empty] | 0 | 0
534300 | 534300G | DER | Pré-Misturado a Frio (Semi-Denso) - DER - (CAPA) | taxa RM-2C | 0.11 | 63.7325 | 140.3 | 204.0325 | 246.27 | m3 |  | 0 | 0 | [6 empty] | 0 | 0
transporte | transporte |  | Areia | 15 | 0 | 0 | 0 | 0 | 0 |  |  | 0 | 0 | [6 empty] | 0 | 0
transporte | transporte |  | Cal Hidratada CH-1 | 475 | 0 | 0 | 0 | 0 | 0 |  |  | 0 | 0 | [6 empty] | 0 | 0
transporte | transporte |  | Brita ( usina ) | 0.2 | 2.09 | 6.0485 | 0 | 0 | 0 |  |  | 0 | 0 | [6 empty] | 0 | 0
transporte | transporte |  | Massa | 22 | 2.2 | 57.684 | 0 | 0 | 0 |  |  | 0 | 0 | [6 empty] | 0 | 0
589320 | 589320M | DER mat | Fornecimento de Emulsão RM-2C - Pré-Misturado a Frio (Semi-Denso) - DER | 520 | 1 | 478.25 | 4012.83 | 4310.885 | 5203.24 | ton | 0 | 0 | 0 | [6 empty] | 0 | 0
534300 | 534300H | DER | Pré-Misturado a Frio (Semi-Denso) - DER - (REPERFILAMENTO) | taxa RM-2C | 0.14 | 70.8328 | 140.3 | 211.1328 | 254.84 | m3 |  | 0 | 0 | [6 empty] | 0 | 0
transporte | transporte |  | Areia | 15 | 0.27 | 5.0571 | 0 | 0 | 0 |  |  | 0 | 0 | [6 empty] | 0 | 0
transporte | transporte |  | Cal Hidratada CH-1 | 475 | 0 | 0 | 0 | 0 | 0 |  |  | 0 | 0 | [6 empty] | 0 | 0
transporte | transporte |  | Brita ( usina ) | 0.2 | 1.89 | 5.4697 | 0 | 0 | 0 |  |  | 0 | 0 | [6 empty] | 0 | 0
transporte | transporte |  | Massa | 22 | 2.3 | 60.306 | 0 | 0 | 0 |  |  | 0 | 0 | [6 empty] | 0 | 0
589320 | 589320N | DER mat | Fornecimento de Emulsão RM-2C - Pré-Misturado a Frio (Semi-Denso) - DER | 520 | 1 | 478.25 | 4012.83 | 4310.885 | 5203.24 | ton | 0 | 0 | 0 | [6 empty] | 0 | 0
534300 | 534300I | DER | Pré-Misturado a Frio (Semi-Denso) - DER - (CAPA) | taxa RM-2C | 0.14 | 70.8328 | 140.3 | 211.1328 | 254.84 | m3 |  | 0 | 0 | [6 empty] | 0 | 0
transporte | transporte |  | Areia | 15 | 0.27 | 5.0571 | 0 | 0 | 0 |  |  | 0 | 0 | [6 empty] | 0 | 0
transporte | transporte |  | Cal Hidratada CH-1 | 475 | 0 | 0 | 0 | 0 | 0 |  |  | 0 | 0 | [6 empty] | 0 | 0
transporte | transporte |  | Brita ( usina ) | 0.2 | 1.89 | 5.4697 | 0 | 0 | 0 |  |  | 0 | 0 | [6 empty] | 0 | 0
transporte | transporte |  | Massa | 22 | 2.3 | 60.306 | 0 | 0 | 0 |  |  | 0 | 0 | [6 empty] | 0 | 0
589320 | 589320O | DER mat | Fornecimento de Emulsão RM-2C - Pré-Misturado a Frio (Semi-Denso) - DER | 520 | 1 | 478.25 | 4012.83 | 4310.885 | 5203.24 | ton | 0 | 0 | 0 | [6 empty] | 0 | 0
534300 | 534300J | DER | Pré-Misturado a Frio (Denso) - DER - (CAPA) | taxa RM-2C | 0.1824 | 110.4687 | 140.3 | 250.7687 | 302.68 | m3 |  | 0 | 0 | [6 empty] | 0 | 0
transporte | transporte |  | Areia | 15 | 0.5697 | 10.6705 | 0 | 0 | 0 |  |  | 0 | 0 | [6 empty] | 0 | 0
transporte | transporte |  | Cal Hidratada CH-1 | 475 | 0.0876 | 33.1408 | 0 | 0 | 0 |  |  | 0 | 0 | [6 empty] | 0 | 0
transporte | transporte |  | Brita ( usina ) | 0.2 | 1.5333 | 4.4374 | 0 | 0 | 0 |  |  | 0 | 0 | [6 empty] | 0 | 0
transporte | transporte |  | Massa | 22 | 2.373 | 62.2201 | 0 | 0 | 0 |  |  | 0 | 0 | [6 empty] | 0 | 0
589320 | 589320P | DER mat | Fornecimento de Emulsão RM-2C - Pré-Misturado a Frio (Denso) - DER | 520 | 1 | 478.25 | 4012.83 | 4310.885 | 5203.24 | ton | 0 | 0 | 0 | [6 empty] | 0 | 0
570300 | 570300B | DER | CBUQ "PMQ" (Quant menor que 10.000 ton) | taxa CAP | 0.04 | 38.3996 | 178.78 | 217.1796 | 262.14 | ton |  | 0 | 0 | [6 empty] | 0 | 0
transporte | transporte |  | Areia | 15 | 0 | 0 | 0 | 0 | 0 |  |  | 0 | 0 | [6 empty] | 0 | 0
transporte | transporte |  | Cal Hidratada CH-1 | 475 | 0.015 | 5.6748 | 0 | 0 | 0 |  |  | 0 | 0 | [6 empty] | 0 | 0
transporte | transporte |  | Brita ( usina ) | 0.2 | 0.945 | 2.7348 | 0 | 0 | 0 |  |  | 0 | 0 | [6 empty] | 0 | 0
transporte | transporte |  | Massa | 22 | 1 | 29.99 | 0 | 0 | 0 |  |  | 0 | 0 | [6 empty] | 0 | 0
589000 | 589000O | DER mat | Fornecimento de CAP - Pré-Misturado a Quente (menor que 10000 ton) | 500 | 1 | 516.06 | 4828.86 | 5128.0814 | 6189.59 | ton | 0 | 0 | 0 | [6 empty] | 0 | 0
570310 | 570310B | DER | CBUQ "PMQ" (Quant maior que 10.000 ton) | taxa CAP | 0.04 | 38.3996 | 158.85 | 197.2496 | 238.08 | ton |  | 0 | 0 | [6 empty] | 0 | 0
transporte | transporte |  | Areia | 15 | 0 | 0 | 0 | 0 | 0 |  |  | 0 | 0 | [6 empty] | 0 | 0
transporte | transporte |  | Cal Hidratada CH-1 | 475 | 0.015 | 5.6748 | 0 | 0 | 0 |  |  | 0 | 0 | [6 empty] | 0 | 0
transporte | transporte |  | Brita ( usina ) | 0.2 | 0.945 | 2.7348 | 0 | 0 | 0 |  |  | 0 | 0 | [6 empty] | 0 | 0
transporte | transporte |  | Massa | 22 | 1 | 29.99 | 0 | 0 | 0 |  |  | 0 | 0 | [6 empty] | 0 | 0
589000 | 589000P | DER mat | Fornecimento de CAP - Pré-Misturado a Quente (maior que 10000 ton) | 500 | 1 | 516.06 | 4828.86 | 5128.0814 | 6189.59 | ton | 0 | 0 | 0 | [6 empty] | 0 | 0
570000 | 570000E | DER | CBUQ - PASSEIO (Quantidade menor que 10.000 ton) | taxa CAP | 0.057 | 39.934 | 187.41 | 227.344 | 274.4 | ton |  | 0 | 0 | [6 empty] | 0 | 0
transporte | transporte | 0 | Areia | 15 | 0.1 | 1.873 | 0 | 0 | 0 |  |  | 0 | 0 | [6 empty] | 0 | 0
transporte | transporte | 0 | Cal Hidratada CH-1 | 475 | 0.015 | 5.6748 | 0 | 0 | 0 |  |  | 0 | 0 | [6 empty] | 0 | 0
transporte | transporte | 0 | Brita ( usina ) | 0.2 | 0.828 | 2.3962 | 0 | 0 | 0 |  |  | 0 | 0 | [6 empty] | 0 | 0
transporte | transporte | 0 | Massa | 22 | 1 | 29.99 | 0 | 0 | 0 |  |  | 0 | 0 | [6 empty] | 0 | 0
589000 | 589000Q | DER mat | Fornecimento de CAP - CBUQ (Quantidade menor que 10.000 ton) | 500 | 1 | 516.06 | 4828.86 | 5128.0814 | 6189.59 | ton | 0 | 0 | 0 | [6 empty] | 0 | 0
570400 | 570400D | DER | CBUQ - PASSEIO (Quantidade maior que 10.000 ton) | taxa CAP | 0.057 | 39.934 | 169.12 | 209.054 | 252.33 | ton |  | 0 | 0 | [6 empty] | 0 | 0
transporte | transporte | 0 | Areia | 15 | 0.1 | 1.873 | 0 | 0 | 0 |  |  | 0 | 0 | [6 empty] | 0 | 0
transporte | transporte | 0 | Cal Hidratada CH-1 | 475 | 0.015 | 5.6748 | 0 | 0 | 0 |  |  | 0 | 0 | [6 empty] | 0 | 0
transporte | transporte | 0 | Brita ( usina ) | 0.2 | 0.828 | 2.3962 | 0 | 0 | 0 |  |  | 0 | 0 | [6 empty] | 0 | 0
transporte | transporte | 0 | Massa | 22 | 1 | 29.99 | 0 | 0 | 0 |  |  | 0 | 0 | [6 empty] | 0 | 0
589000 | 589000R | DER mat | Fornecimento de CAP - CBUQ (Quantidade maior que 10.000 ton) | 500 | 1 | 516.06 | 4828.86 | 5128.0814 | 6189.59 | ton | 0 | 0 | 0 | [6 empty] | 0 | 0
570000 | 570000E | DER | CBUQ - PASSEIO - Novo Traço - TRAÇO 4 - FAIXA "D" - (Quant. menor que 10.000 ton) | taxa CAP | 0.056 | 39.5479 | 187.41 | 226.9579 | 273.94 | ton |  | 0 | 0 | [6 empty] | 0 | 0
transporte | transporte | 0 | Areia | 15 | 0.0944 | 1.7681 | 0 | 0 | 0 |  |  | 0 | 0 | [6 empty] | 0 | 0
transporte | transporte | 0 | Cal Hidratada CH-1 | 475 | 0.0142 | 5.3721 | 0 | 0 | 0 |  |  | 0 | 0 | [6 empty] | 0 | 0
transporte | transporte | 0 | Brita ( usina ) | 0.2 | 0.8354 | 2.4176 | 0 | 0 | 0 |  |  | 0 | 0 | [6 empty] | 0 | 0
transporte | transporte | 0 | Massa | 22 | 1 | 29.99 | 0 | 0 | 0 |  |  | 0 | 0 | [6 empty] | 0 | 0
589000 | 589000Q | DER mat | Fornecimento de CAP - CBUQ (Quantidade menor que 10.000 ton) | 500 | 1 | 516.06 | 4828.86 | 5128.0814 | 6189.59 | ton | 0 | 0 | 0 | [6 empty] | 0 | 0
570000 | 570000E | DER | CBUQ - PASSEIO - Novo Traço - TRAÇO 5 - FAIXA "D" - (Quant. menor que 10.000 ton) | taxa CAP | 0.055 | 39.5524 | 187.41 | 226.9624 | 273.94 | ton |  | 0 | 0 | [6 empty] | 0 | 0
transporte | transporte | 0 | Areia | 15 | 0.0945 | 1.77 | 0 | 0 | 0 |  |  | 0 | 0 | [6 empty] | 0 | 0
transporte | transporte | 0 | Cal Hidratada CH-1 | 475 | 0.0142 | 5.3721 | 0 | 0 | 0 |  |  | 0 | 0 | [6 empty] | 0 | 0
transporte | transporte | 0 | Brita ( usina ) | 0.2 | 0.8363 | 2.4203 | 0 | 0 | 0 |  |  | 0 | 0 | [6 empty] | 0 | 0
transporte | transporte | 0 | Massa | 22 | 1 | 29.99 | 0 | 0 | 0 |  |  | 0 | 0 | [6 empty] | 0 | 0
589000 | 589000Q | DER mat | Fornecimento de CAP - CBUQ (Quantidade menor que 10.000 ton) | 500 | 1 | 516.06 | 4828.86 | 5128.0814 | 6189.59 | ton | 0 | 0 | 0 | [6 empty] | 0 | 0
521450 | 521450D | DER | Pedra Irregular - sem colchão - Passeio | 38 | 0.3 | 13.002 | 25.31 | 38.312 | 46.24 | m2 |  | 0 | 0 | [6 empty] | 0 | 0
535200 | 535200C | DER | Cordão Lateral p/ Pedras Irregulares - Passeio | 38 | 0.077 | 3.3372 | 11.65 | 14.9872 | 18.09 | m |  | 0 | 0 | [6 empty] | 0 | 0
521450 | 521450E | DER | Retirada de Pedras Irregulares - Passeio | 0 | 0 | 0 | 18.08 | 18.08 | 21.82 | m2 |  | 0 | 0 | [6 empty] | 0 | 0
521450 | 521450F | DER | Retirada e Reassentamento de Pedras Irregulares - Passeio | 0 | 0 | 0 | 25.31 | 25.31 | 30.55 | m2 |  | 0 | 0 | [6 empty] | 0 | 0
535000 | 535000B | DER | Paralelepípedos Regulares | 39 | 0.272 | 12.0795 | 109.55 | 121.6295 | 146.81 | m2 |  | 0 | 0 | [6 empty] | 0 | 0
863000 | 863000C | DER | Lajotas de Concreto e=4cm - sem colchão | 16 | 0.08 | 1.584 | 93.88 | 95.464 | 115.23 | m2 |  | 0 | 0 | [6 empty] | 0 | 0
863000 | 863000D | DER | Lajotas de Concreto e=5cm - sem colchão | 16 | 0.1 | 1.98 | 105.61 | 107.59 | 129.86 | m2 |  | 0 | 0 | [6 empty] | 0 | 0
534906 | 534906G | DER | Lajotas de Concreto e=6cm - sem colchão | 16 | 0.12 | 2.376 | 117.35 | 119.726 | 144.51 | m2 |  | 0 | 0 | [6 empty] | 0 | 0
534906 | 534906H | DER | Lajotas de Concreto e=7cm - sem colchão | 16 | 0.14 | 2.772 | 126.06 | 128.832 | 155.5 | m2 |  | 0 | 0 | [6 empty] | 0 | 0
534906 | 534906I | DER | Lajotas de Concreto e=8cm - sem colchão | 16 | 0.16 | 3.168 | 134.77 | 137.938 | 166.49 | m2 |  | 0 | 0 | [6 empty] | 0 | 0
534906 | 534906J | DER | Lajotas de Concreto e=10cm - sem colchão | 16 | 0.2 | 3.96 | 152.6 | 156.56 | 188.97 | m2 |  | 0 | 0 | [6 empty] | 0 | 0
534906 | 534906K | DER | Paver ou Bloket e=6cm - sem colchão | 32 | 0.14 | 5.1688 | 76.4 | 81.5688 | 98.45 | m2 |  | 0 | 0 | [6 empty] | 0 | 0
534906 | 534906L | DER | Paver ou Bloket Colorido e=6cm - sem colchão | 32 | 0.14 | 5.1688 | 84.04 | 89.2088 | 107.68 | m2 |  | 0 | 0 | [6 empty] | 0 | 0
534908 | 534908E | DER | Paver ou Bloket e=8cm - sem colchão | 32 | 0.18 | 6.6456 | 89.6 | 96.2456 | 116.17 | m2 |  | 0 | 0 | [6 empty] | 0 | 0
534908 | 534908F | DER | Paver ou Bloket Colorido e=8cm - sem colchão | 32 | 0.18 | 6.6456 | 98.56 | 105.2056 | 126.98 | m2 |  | 0 | 0 | [6 empty] | 0 | 0
534908 | 534908G | DER | Paver ou Bloket e=10cm - sem colchão | 32 | 0.22 | 8.1224 | 101.45 | 109.5724 | 132.25 | m2 |  | 0 | 0 | [6 empty] | 0 | 0
534908 | 534908H | DER | Paver ou Bloket Colorido e=10cm - sem colchão | 32 | 0.22 | 8.1224 | 111.6 | 119.7224 | 144.5 | m2 |  | 0 | 0 | [6 empty] | 0 | 0
101090 | 101090B | SINAPI | Petit - Pavet - (PEDRA PORTUGUESA) - sem colchão | 40 | 0.3 | 13.644 | 291.81 | 305.454 | 368.68 | m2 |  | 0 | 0 | [6 empty] | 0 | 0
98509 | 98509 | SINAPI | Plantio de Arbusto ou Cerca Viva | 0 | 0 | 0 | 31.71 | 31.71 | 38.27 | un |  | 0 | 0 | [6 empty] | 0 | 0
98510 | 98510 | SINAPI | Plantio de Árvore com altura até 2m | 0 | 0 | 0 | 57.03 | 57.03 | 68.84 | un | 10 | 68.84 | 688.4 |  |  | x | x | x | x | 0 | 0
98511 | 98511 | SINAPI | Plantio de Árvore com altura de 2m a 4m | 0 | 0 | 0 | 102.8 | 102.8 | 124.08 | un |  | 0 | 0 | [6 empty] | 0 | 0
98516 | 98516 | SINAPI | Plantio de palmeira com altura até 2,00 m | 0 | 0 | 0 | 348.96 | 348.96 | 421.19 | un |  | 0 | 0 | [6 empty] | 0 | 0
98504 | 98504 | SINAPI | Plantio de Grama em placas | 0 | 0 | 0 | 11.01 | 11.01 | 13.29 | m2 |  | 0 | 0 | [5 empty] | x | 0 | 0
98505 | 98505 | SINAPI | Plantio de forração | 0 | 0 | 0 | 46.68 | 46.68 | 56.34 | m2 |  | 0 | 0 | [6 empty] | 0 | 0
800000 | 800000 | DER | Plantio de Grama em mudas | 0 | 0 | 0 | 12.41 | 12.41 | 14.98 | m2 |  | 0 | 0 | [6 empty] | 0 | 0
ORÇAR | ORÇAR | DER | FAIXA ELEVADA PNE c/ Piso Tátil (NBR 9050) - Modelo 01 - ORÇAR | 0 | 0 | 0 | 0 | 0 | 0 | m3 |  | 0 | 0 | [6 empty] | 0 | 0
605000 | 605000G | DER | Rampa para PNE com Piso Tátil (NBR 9050) - Modelo 02 - 5,94 m2 | 0 | 0 | 0 | 481.5 | 481.5 | 581.17 | un |  | 0 | 0 | [6 empty] | 0 | 0
605000 | 605000H | DER | Rampa para PNE com Piso Tátil (NBR 9050) - Modelo 03 - 5,94 m2 | 0 | 0 | 0 | 481.5 | 481.5 | 581.17 | un |  | 0 | 0 | [6 empty] | 0 | 0
605000 | 605000I | DER | Rampa para PNE com Piso Tátil (NBR 9050) - Modelo 04 - 5,94 m2 | 0 | 0 | 0 | 481.5 | 481.5 | 581.17 | un |  | 0 | 0 | [6 empty] | 0 | 0
605000 | 605000J | DER | Rampa para PNE com Piso Tátil (NBR 9050) - Modelo 05 - 7,80 m2 | 0 | 0 | 0 | 654.31 | 654.31 | 789.75 | un |  | 0 | 0 | [6 empty] | 0 | 0
605000 | 605000K | DER | Rampa para PNE com Piso Tátil (NBR 9050) - Modelo 06 - 7,65 m2 | 0 | 0 | 0 | 573.36 | 573.36 | 692.05 | un | 4 | 692.05 | 2768.2 |  |  | x | x | x | x | 0 | 0
|  |  | SERVIÇOS EXTRAS - URBANISMO DO PASSEIO | 0 | 0 | 0 | 0 | 0 | 0 |  |  | 0 | 0 | [6 empty] | 0 | 0
| 834908 | DER | Fornecimento e assentamento de piso tátil de concreto alerta/direcional 20x20cm | 0 | 0 | 0 | 90.41 | 90.41 | 109.12 | m2 |  | 0 | 0 | [6 empty] | 0 | 0
| 834909 | DER | Fornecimento e assentamento de piso tátil de concreto alerta/direcional 20x20cm vermelho | 0 | 0 | 0 | 96.16 | 96.16 | 116.07 | m2 |  | 0 | 0 | [6 empty] | 0 | 0
| 834906 | DER | Fornecimento e assentamento de piso tátil de concreto alerta/direcional 40x40cm | 0 | 0 | 0 | 96.21 | 96.21 | 116.13 | m2 |  | 0 | 0 | [6 empty] | 0 | 0
| 834907 | DER | Fornecimento e assentamento de piso tátil de concreto alerta/direcional 40x40cm vermelho | 0 | 0 | 0 | 99.84 | 99.84 | 120.51 | m2 |  | 0 | 0 | [6 empty] | 0 | 0
|  |  | 0 | 0 | 0 | 0 | 0 | 0 | 0 |  |  | 0 | 0 | [6 empty] | 0 | 0
|  |  | 0 | 0 | 0 | 0 | 0 | 0 | 0 |  |  | 0 | 0 | [6 empty] | 0 | 0
|  |  | 0 | 0 | 0 | 0 | 0 | 0 | 0 |  |  | 0 | 0 | [6 empty] | 0 | 0
|  |  | 0 | 0 | 0 | 0 | 0 | 0 | 0 |  |  | 0 | 0 | [6 empty] | 0 | 0
|  |  | 0 | 0 | 0 | 0 | 0 | 0 | 0 |  |  | 0 | 0 | [6 empty] | 0 | 0
|  |  | 0 | 0 | 0 | 0 | 0 | 0 | 0 |  |  | 0 | 0 | [6 empty] | 0 | 0
|  |  | 0 | 0 | 0 | 0 | 0 | 0 | 0 |  |  | 0 | 0 | [6 empty] | 0 | 0
|  |  | 0 | 0 | 0 | 0 | 0 | 0 | 0 |  |  | 0 | 0 | [6 empty] | 0 | 0
|  |  | 0 | 0 | 0 | 0 | 0 | 0 | 0 |  |  | 0 | 0 | [6 empty] | 0 | 0
|  |  | 0 | 0 | 0 | 0 | 0 | 0 | 0 |  |  | 0 | 0 | [6 empty] | 0 | 0
|  |  | 0 | 0 | 0 | 0 | 0 | 0 | 0 |  |  | 0 | 0 | [6 empty] | 0 | 0
|  |  | 0 | 0 | 0 | 0 | 0 | 0 | 0 |  |  | 0 | 0 | [6 empty] | 0 | 0
|  |  | 0 | 0 | 0 | 0 | 0 | 0 | 0 |  |  | 0 | 0 | [6 empty] | 0 | 0
|  |  | 0 | 0 | 0 | 0 | 0 | 0 | 0 |  |  | 0 | 0 | [6 empty] | 0 | 0
|  |  | 0 | 0 | 0 | 0 | 0 | 0 | 0 |  |  | 0 | 0 | [6 empty] | 0 | 0
|  |  | 0 | 0 | 0 | 0 | 0 | 0 | 0 |  |  | 0 | 0 | [6 empty] | 0 | 0
|  |  | 0 | 0 | 0 | 0 | 0 | 0 | 0 |  |  | 0 | 0 | [6 empty] | 0 | 0
|  |  | 0 | 0 | 0 | 0 | 0 | 0 | 0 |  |  | 0 | 0 | [6 empty] | 0 | 0
|  |  | 0 | 0 | 0 | 0 | 0 | 0 | 0 |  |  | 0 | 0 | [6 empty] | 0 | 0
|  |  | 0 | 0 | 0 | 0 | 0 | 0 | 0 |  |  | 0 | 0 | [6 empty] | 0 | 0
|  |  | 0 | 0 | 0 | 0 | 0 | 0 | 0 |  |  | 0 | 0 | [6 empty] | 0 | 0
|  |  | 0 | 0 | 0 | 0 | 0 | 0 | 0 |  |  | 0 | 0 | [6 empty] | 0 | 0
|  |  | 0 | 0 | 0 | 0 | 0 | 0 | 0 |  |  | 0 | 0 | [6 empty] | 0 | 0
|  |  | 0 | 0 | 0 | 0 | 0 | 0 | 0 |  |  | 0 | 0 | [6 empty] | 0 | 0
|  |  | 0 | 0 | 0 | 0 | 0 | 0 | 0 |  |  | 0 | 0 | [6 empty] | 0 | 0
|  |  | 0 | 0 | 0 | 0 | 0 | 0 | 0 |  |  | 0 | 0 | [6 empty] | 0 | 0
|  |  | 0 | 0 | 0 | 0 | 0 | 0 | 0 |  |  | 0 | 0 | [6 empty] | 0 | 0
|  |  | 0 | 0 | 0 | 0 | 0 | 0 | 0 |  |  | 0 | 0 | [6 empty] | 0 | 0
7 | 7 |  | SINALIZAÇÃO DE TRÂNSITO | 0 | 0 |  | 0 | 0 | 0 |  |  | 0 | 0 | 4704.24 | X | x | x | x | x | 0 | 0
813000 | 813000 | DER | Barreira New Jersey simples de concreto, não armada, executada com | 0 | 0 | 13.354 | 102.37 | 115.724 | 139.68 | m |  | 0 | 0 | [6 empty] | 0 | 0
transporte | transporte |  | Cimento | 450 | 0.0176 | 6.3152 | 0 | 0 | 0 |  |  | 0 | 0 | [6 empty] | 0 | 0
transporte | transporte |  | Areia | 25 | 0.0734 | 2.1602 | 0 | 0 | 0 |  |  | 0 | 0 | [6 empty] | 0 | 0
transporte | transporte |  | Brita | 34 | 0.1249 | 4.8786 | 0 | 0 | 0 |  |  | 0 | 0 | [6 empty] | 0 | 0
814000 | 814000 | DER | Barreira New Jersey dupla de concreto, não armada, executada com | 0 | 0 | 13.354 | 101.06 | 114.414 | 138.1 | m |  | 0 | 0 | [6 empty] | 0 | 0
transporte | transporte |  | Cimento | 450 | 0.0176 | 6.3152 | 0 | 0 | 0 |  |  | 0 | 0 | [6 empty] | 0 | 0
transporte | transporte |  | Areia | 25 | 0.0734 | 2.1602 | 0 | 0 | 0 |  |  | 0 | 0 | [6 empty] | 0 | 0
transporte | transporte |  | Brita | 34 | 0.1249 | 4.8786 | 0 | 0 | 0 |  |  | 0 | 0 | [6 empty] | 0 | 0
823000 | 823000A | DER | Defensa simples semi-maleável c/ espaçador e calço | 0 | 0 | 0 | 490.71 | 490.71 | 592.29 | m |  | 0 | 0 | [6 empty] | 0 | 0
871000 | 871000 | DER | Tacha refletiva bidirecional | 0 | 0 | 0 | 18.28 | 18.28 | 22.06 | un |  | 0 | 0 | [6 empty] | 0 | 0
870000 | 870000 | DER | Tacha refletiva monodirecional | 0 | 0 | 0 | 17.63 | 17.63 | 21.28 | un |  | 0 | 0 | [6 empty] | 0 | 0
873000 | 873000 | DER | Tachão refletivo bidirecional | 0 | 0 | 0 | 31.82 | 31.82 | 38.41 | un |  | 0 | 0 | [6 empty] | 0 | 0
872000 | 872000 | DER | Tachão refletivo monodirecional | 0 | 0 | 0 | 31.05 | 31.05 | 37.48 | un |  | 0 | 0 | [6 empty] | 0 | 0
822000 | 822000 | DER | Faixa de Sinalização Horizontal c/tinta resina acrílica base solvente- (0,034 m2/m2) | 0 | 0 | 0 | 30.86 | 30.86 | 37.25 | m2 | 56 | 37.25 | 2086 |  |  | x | x | x | x | 0 | 0
820000 | 820000A | DER | Placa sinalização refletiva - SEM SUPORTE | 0 | 0 | 0 | 542.3 | 542.3 | 654.56 | m2 |  | 0 | 0 | [6 empty] | 0 | 0
821000 | 821000 | DER | Suporte de madeira 3"x3" p/ placa sinalização | 0 | 0 | 0 | 167.69 | 167.69 | 202.4 | un |  | 0 | 0 | [6 empty] | 0 | 0
821300 | 821300 | DER | Suporte metál.galv.fogo d=2,5" c/tampa e aletas anti-giro h=3,00m | 0 | 0 | 0 | 416.52 | 416.52 | 502.74 | un |  | 0 | 0 | [6 empty] | 0 | 0
820000 | 820000B | DER | Placa sinalização refletiva-círculo (0,1964 m2/ud) + suporte MADEIRA | 0 | 0 | 0 | 542.3 | 460.955 | 556.37 | un |  | 0 | 0 | [6 empty] | 0 | 0
820000 | 820000C | DER | Placa sinalização refletiva-triângulo (0,1219 m2/ud) + suporte MADEIRA | 0 | 0 | 0 | 542.3 | 460.955 | 556.37 | un |  | 0 | 0 | [6 empty] | 0 | 0
820000 | 820000D | DER | Placa sinalização refletiva-octógono (0,2160 m2/ud) + suporte MADEIRA | 0 | 0 | 0 | 542.3 | 460.955 | 556.37 | un |  | 0 | 0 | [6 empty] | 0 | 0
820000 | 820000E | DER | Placa sinalização refletiva-losango (0,2025 m2/ud) + suporte MADEIRA | 0 | 0 | 0 | 542.3 | 460.955 | 556.37 | un |  | 0 | 0 | [6 empty] | 0 | 0
820000 | 820000F | DER | Placa sinalização refletiva-círculo (0,1964 m2/ud) + suporte METÁLICO | 0 | 0 | 0 | 542.3 | 542.3 | 654.56 | un |  | 0 | 0 | [6 empty] | 0 | 0
820000 | 820000G | DER | Placa sinalização refletiva-triângulo (0,1219 m2/ud) + suporte METÁLICO | 0 | 0 | 0 | 542.3 | 542.3 | 654.56 | un |  | 0 | 0 | [6 empty] | 0 | 0
820000 | 820000H | DER | Placa sinalização refletiva-octógono (0,2160 m2/ud) + suporte METÁLICO | 0 | 0 | 0 | 542.3 | 542.3 | 654.56 | un | 4 | 654.56 | 2618.24 |  |  | x | x | x | x | 0 | 0
820000 | 820000I | DER | Placa sinalização refletiva-losango (0,2025 m2/ud) + suporte METÁLICO | 0 | 0 | 0 | 542.3 | 542.3 | 654.56 | un |  | 0 | 0 | [6 empty] | 0 | 0
820000 | 820000J | DER | Placa sinalização refletiva-retangular dupla (duas de-0,20x060) em L (0,2400 m2/ud) + suporte METÁLICO | 0 | 0 | 0 | 542.3 | 542.3 | 654.56 | un |  | 0 | 0 | [6 empty] | 0 | 0
|  |  | SERVIÇOS EXTRAS - SINALIZAÇÃO DE TRÂNSITO | 0 | 0 | 0 | 0 | 0 | 0 |  |  | 0 | 0 | [6 empty] | 0 | 0
|  |  | 0 | 0 | 0 | 0 | 0 | 0 | 0 |  |  | 0 | 0 | [6 empty] | 0 | 0
|  |  | 0 | 0 | 0 | 0 | 0 | 0 | 0 |  |  | 0 | 0 | [6 empty] | 0 | 0
|  |  | 0 | 0 | 0 | 0 | 0 | 0 | 0 |  |  | 0 | 0 | [6 empty] | 0 | 0
|  |  | 0 | 0 | 0 | 0 | 0 | 0 | 0 |  |  | 0 | 0 | [6 empty] | 0 | 0
|  |  | 0 | 0 | 0 | 0 | 0 | 0 | 0 |  |  | 0 | 0 | [6 empty] | 0 | 0
|  |  | 0 | 0 | 0 | 0 | 0 | 0 | 0 |  |  | 0 | 0 | [6 empty] | 0 | 0
|  |  | 0 | 0 | 0 | 0 | 0 | 0 | 0 |  |  | 0 | 0 | [6 empty] | 0 | 0
|  |  | 0 | 0 | 0 | 0 | 0 | 0 | 0 |  |  | 0 | 0 | [6 empty] | 0 | 0
|  |  | 0 | 0 | 0 | 0 | 0 | 0 | 0 |  |  | 0 | 0 | [6 empty] | 0 | 0
|  |  | 0 | 0 | 0 | 0 | 0 | 0 | 0 |  |  | 0 | 0 | [6 empty] | 0 | 0
|  |  | 0 | 0 | 0 | 0 | 0 | 0 | 0 |  |  | 0 | 0 | [6 empty] | 0 | 0
|  |  | 0 | 0 | 0 | 0 | 0 | 0 | 0 |  |  | 0 | 0 | [6 empty] | 0 | 0
|  |  | 0 | 0 | 0 | 0 | 0 | 0 | 0 |  |  | 0 | 0 | [6 empty] | 0 | 0
|  |  | 0 | 0 | 0 | 0 | 0 | 0 | 0 |  |  | 0 | 0 | [6 empty] | 0 | 0
|  |  | 0 | 0 | 0 | 0 | 0 | 0 | 0 |  |  | 0 | 0 | [6 empty] | 0 | 0
|  |  | 0 | 0 | 0 | 0 | 0 | 0 | 0 |  |  | 0 | 0 | [6 empty] | 0 | 0
|  |  | 0 | 0 | 0 | 0 | 0 | 0 | 0 |  |  | 0 | 0 | [6 empty] | 0 | 0
|  |  | 0 | 0 | 0 | 0 | 0 | 0 | 0 |  |  | 0 | 0 | [6 empty] | 0 | 0
|  |  | 0 | 0 | 0 | 0 | 0 | 0 | 0 |  |  | 0 | 0 | [6 empty] | 0 | 0
|  |  | 0 | 0 | 0 | 0 | 0 | 0 | 0 |  |  | 0 | 0 | [6 empty] | 0 | 0
|  |  | 0 | 0 | 0 | 0 | 0 | 0 | 0 |  |  | 0 | 0 | [6 empty] | 0 | 0
|  |  | 0 | 0 | 0 | 0 | 0 | 0 | 0 |  |  | 0 | 0 | [6 empty] | 0 | 0
|  |  | 0 | 0 | 0 | 0 | 0 | 0 | 0 |  |  | 0 | 0 | [6 empty] | 0 | 0
|  |  | 0 | 0 | 0 | 0 | 0 | 0 | 0 |  |  | 0 | 0 | [6 empty] | 0 | 0
|  |  | 0 | 0 | 0 | 0 | 0 | 0 | 0 |  |  | 0 | 0 | [6 empty] | 0 | 0
|  |  | 0 | 0 | 0 | 0 | 0 | 0 | 0 |  |  | 0 | 0 | [6 empty] | 0 | 0
|  |  | 0 | 0 | 0 | 0 | 0 | 0 | 0 |  |  | 0 | 0 | [6 empty] | 0 | 0
|  |  | 0 | 0 | 0 | 0 | 0 | 0 | 0 |  |  | 0 | 0 | [6 empty] | 0 | 0
|  |  | 0 | 0 | 0 | 0 | 0 | 0 | 0 |  |  | 0 | 0 | [6 empty] | 0 | 0
|  |  | 0 | 0 | 0 | 0 | 0 | 0 | 0 |  |  | 0 | 0 | [6 empty] | 0 | 0
|  |  | 0 | 0 | 0 | 0 | 0 | 0 | 0 |  |  | 0 | 0 | [6 empty] | 0 | 0
|  |  | 0 | 0 | 0 | 0 | 0 | 0 | 0 |  |  | 0 | 0 | [6 empty] | 0 | 0
8 | 8 |  | ILUMINAÇÃO PÚBLICA | 0 | 0 |  | 0 | 0 | 0 |  |  | 0 | 0 | 0 | [5 empty] | 0 | 0
102102 | 102102 | SINAPI | TRANSFORMADOR DE DISTRIBUIÇÃO, 30 KVA, TRIFÁSICO, 60 HZ, CLASSE 15 KV, IMERSO EM ÓLEO MINERAL, INSTALAÇÃO EM POSTE (NÃO INCLUSO SUPORTE) - FORNECIMENTO E INSTALAÇÃO. AF_12/2020 | 0 | 0 | 0 | 9956 | 9956 | 12016.89 | UN |  | 0 | 0 | [6 empty] | 0 | 0
102103 | 102103 | SINAPI | TRANSFORMADOR DE DISTRIBUIÇÃO, 45 KVA, TRIFÁSICO, 60 HZ, CLASSE 15 KV, IMERSO EM ÓLEO MINERAL, INSTALAÇÃO EM POSTE (NÃO INCLUSO SUPORTE) - FORNECIMENTO E INSTALAÇÃO. AF_12/2020 | 0 | 0 | 0 | 11068.77 | 11068.77 | 13360.01 | UN |  | 0 | 0 | [6 empty] | 0 | 0
102104 | 102104 | SINAPI | TRANSFORMADOR DE DISTRIBUIÇÃO, 75 KVA, TRIFÁSICO, 60 HZ, CLASSE 15 KV, IMERSO EM ÓLEO MINERAL, INSTALAÇÃO EM POSTE (NÃO INCLUSO SUPORTE) - FORNECIMENTO E INSTALAÇÃO. AF_12/2020 | 0 | 0 | 0 | 14168.89 | 14168.89 | 17101.85 | UN |  | 0 | 0 | [6 empty] | 0 | 0
102105 | 102105 | SINAPI | TRANSFORMADOR DE DISTRIBUIÇÃO, 112,5 KVA, TRIFÁSICO, 60 HZ, CLASSE 15 KV, IMERSO EM ÓLEO MINERAL, INSTALAÇÃO EM POSTE (NÃO INCLUSO SUPORTE) - FORNECIMENTO E INSTALAÇÃO. AF_12/2020 | 0 | 0 | 0 | 17389.88 | 17389.88 | 20989.59 | UN |  | 0 | 0 | [6 empty] | 0 | 0
102106 | 102106 | SINAPI | TRANSFORMADOR DE DISTRIBUIÇÃO, 150 KVA, TRIFÁSICO, 60 HZ, CLASSE 15 KV, IMERSO EM ÓLEO MINERAL, INSTALAÇÃO EM POSTE (NÃO INCLUSO SUPORTE) - FORNECIMENTO E INSTALAÇÃO. AF_12/2020 | 0 | 0 | 0 | 21783.06 | 21783.06 | 26292.15 | UN |  | 0 | 0 | [6 empty] | 0 | 0
102107 | 102107 | SINAPI | TRANSFORMADOR DE DISTRIBUIÇÃO, 225 KVA, TRIFÁSICO, 60 HZ, CLASSE 15 KV, IMERSO EM ÓLEO MINERAL, INSTALAÇÃO EM POSTE (NÃO INCLUSO SUPORTE) - FORNECIMENTO E INSTALAÇÃO. AF_12/2020 | 0 | 0 | 0 | 30352.89 | 30352.89 | 36635.94 | UN |  | 0 | 0 | [6 empty] | 0 | 0
102108 | 102108 | SINAPI | TRANSFORMADOR DE DISTRIBUIÇÃO, 300 KVA, TRIFÁSICO, 60 HZ, CLASSE 15 KV, IMERSO EM ÓLEO MINERAL, INSTALAÇÃO EM POSTE (NÃO INCLUSO SUPORTE) - FORNECIMENTO E INSTALAÇÃO. AF_12/2020 | 0 | 0 | 0 | 35328.54 | 35328.54 | 42641.55 | UN |  | 0 | 0 | [6 empty] | 0 | 0
102109 | 102109 | SINAPI | SUPORTE PARA TRANSFORMADOR EM POSTE DE CONCRETO CIRCULAR - FORNECIMENTO E INSTALAÇÃO. AF_12/2020 | 0 | 0 | 0 | 45.94 | 45.94 | 55.45 | UN |  | 0 | 0 | [6 empty] | 0 | 0
102110 | 102110 | SINAPI | SUPORTE PARA TRANSFORMADOR EM POSTE DE CONCRETO DUPLO T - FORNECIMENTO E INSTALAÇÃO. AF_12/2020 | 0 | 0 | 0 | 110.92 | 110.92 | 133.88 | UN |  | 0 | 0 | [6 empty] | 0 | 0
100619 | 100619 | SINAPI | POSTE DECORATIVO PARA JARDIM EM AÇO TUBULAR, H = *2,5* M, SEM LUMINÁRIA - FORNECIMENTO E INSTALAÇÃO. AF_11/2019 | 0 | 0 | 0 | 601.52 | 601.52 | 726.03 | UN |  | 0 | 0 | [6 empty] | 0 | 0
100620 | 100620 | SINAPI | POSTE DE AÇO CONICO CONTÍNUO CURVO SIMPLES, FLANGEADO, H=9M, INCLUSIVE LUMINÁRIA, SEM LÂMPADA - FORNECIMENTO E INSTALACAO. AF_11/2019 | 0 | 0 | 0 | 3497.06 | 3497.06 | 4220.95 | UN |  | 0 | 0 | [6 empty] | 0 | 0
100621 | 100621 | SINAPI | POSTE DE AÇO CONICO CONTÍNUO CURVO DUPLO, FLANGEADO, H=9M, INCLUSIVE LUMINÁRIAS, SEM LÂMPADAS - FORNECIMENTO E INSTALACAO. AF_11/2019 | 0 | 0 | 0 | 3985.57 | 3985.57 | 4810.58 | UN |  | 0 | 0 | [6 empty] | 0 | 0
100622 | 100622 | SINAPI | POSTE DE AÇO CONICO CONTÍNUO CURVO SIMPLES, ENGASTADO, H=9M, INCLUSIVE LUMINÁRIA, SEM LÂMPADA - FORNECIMENTO E INSTALACAO. AF_11/2019 | 0 | 0 | 0 | 2579.43 | 2579.43 | 3113.37 | UN |  | 0 | 0 | [6 empty] | 0 | 0
100623 | 100623 | SINAPI | POSTE DE AÇO CONICO CONTÍNUO CURVO DUPLO, ENGASTADO, H=9M, INCLUSIVE LUMINÁRIAS, SEM LÂMPADAS - FORNECIMENTO E INSTALACAO. AF_11/2019 | 0 | 0 | 0 | 2785.78 | 2785.78 | 3362.44 | UN |  | 0 | 0 | [6 empty] | 0 | 0
100578 | 100578 | SINAPI | ASSENTAMENTO DE POSTE DE CONCRETO COM COMPRIMENTO NOMINAL DE 9 M, CARGA NOMINAL MENOR OU IGUAL A 1000 DAN, ENGASTAMENTO SIMPLES COM 1,5 M DE SOLO (NÃO INCLUI FORNECIMENTO). AF_11/2019 | 0 | 0 | 0 | 509.26 | 509.26 | 614.68 | UN |  | 0 | 0 | [6 empty] | 0 | 0
100579 | 100579 | SINAPI | ASSENTAMENTO DE POSTE DE CONCRETO COM COMPRIMENTO NOMINAL DE 10 M, CARGA NOMINAL MENOR OU IGUAL A 1000 DAN, ENGASTAMENTO SIMPLES COM 1,6 M DE SOLO (NÃO INCLUI FORNECIMENTO). AF_11/2019 | 0 | 0 | 0 | 558 | 558 | 673.51 | UN |  | 0 | 0 | [6 empty] | 0 | 0
100580 | 100580 | SINAPI | ASSENTAMENTO DE POSTE DE CONCRETO COM COMPRIMENTO NOMINAL DE 10 M, CARGA NOMINAL MAIOR QUE 1000 DAN, ENGASTAMENTO SIMPLES COM 1,6 M DE SOLO (NÃO INCLUI FORNECIMENTO). AF_11/2019 | 0 | 0 | 0 | 615.13 | 615.13 | 742.46 | UN |  | 0 | 0 | [6 empty] | 0 | 0
100581 | 100581 | SINAPI | ASSENTAMENTO DE POSTE DE CONCRETO COM COMPRIMENTO NOMINAL DE 10,5 M, CARGA NOMINAL MENOR OU IGUAL A 1000 DAN, ENGASTAMENTO SIMPLES COM 1,65 M DE SOLO (NÃO INCLUI FORNECIMENTO). AF_11/2019 | 0 | 0 | 0 | 582.14 | 582.14 | 702.64 | UN |  | 0 | 0 | [6 empty] | 0 | 0
100582 | 100582 | SINAPI | ASSENTAMENTO DE POSTE DE CONCRETO COM COMPRIMENTO NOMINAL DE 10,5 M, CARGA NOMINAL MAIOR QUE 1000 DAN, ENGASTAMENTO SIMPLES COM 1,65 M DE SOLO (NÃO INCLUI FORNECIMENTO). AF_11/2019 | 0 | 0 | 0 | 685.15 | 685.15 | 826.98 | UN |  | 0 | 0 | [6 empty] | 0 | 0
100583 | 100583 | SINAPI | ASSENTAMENTO DE POSTE DE CONCRETO COM COMPRIMENTO NOMINAL DE 11 M, CARGA NOMINAL MENOR OU IGUAL A 1000 DAN, ENGASTAMENTO SIMPLES COM 1,7 M DE SOLO (NÃO INCLUI FORNECIMENTO). AF_11/2019 | 0 | 0 | 0 | 608.13 | 608.13 | 734.01 | UN |  | 0 | 0 | [6 empty] | 0 | 0
100584 | 100584 | SINAPI | ASSENTAMENTO DE POSTE DE CONCRETO COM COMPRIMENTO NOMINAL DE 11 M, CARGA NOMINAL MAIOR QUE 1000 DAN, ENGASTAMENTO SIMPLES COM 1,7 M DE SOLO (NÃO INCLUI FORNECIMENTO). AF_11/2019 | 0 | 0 | 0 | 670.05 | 670.05 | 808.75 | UN |  | 0 | 0 | [6 empty] | 0 | 0
100585 | 100585 | SINAPI | ASSENTAMENTO DE POSTE DE CONCRETO COM COMPRIMENTO NOMINAL DE 12 M, CARGA NOMINAL MENOR OU IGUAL A 1000 DAN, ENGASTAMENTO SIMPLES COM 1,8 M DE SOLO (NÃO INCLUI FORNECIMENTO). AF_11/2019 | 0 | 0 | 0 | 658.54 | 658.54 | 794.86 | UN |  | 0 | 0 | [6 empty] | 0 | 0
100586 | 100586 | SINAPI | ASSENTAMENTO DE POSTE DE CONCRETO COM COMPRIMENTO NOMINAL DE 12 M, CARGA NOMINAL MAIOR QUE 1000 DAN, ENGASTAMENTO SIMPLES COM 1,8 M DE SOLO (NÃO INCLUI FORNECIMENTO). AF_11/2019 | 0 | 0 | 0 | 757.16 | 757.16 | 913.89 | UN |  | 0 | 0 | [6 empty] | 0 | 0
100587 | 100587 | SINAPI | ASSENTAMENTO DE POSTE DE CONCRETO COM COMPRIMENTO NOMINAL DE 13 M, CARGA NOMINAL MENOR OU IGUAL A 1000 DAN, ENGASTAMENTO SIMPLES COM 1,9 M DE SOLO (NÃO INCLUI FORNECIMENTO). AF_11/2019 | 0 | 0 | 0 | 710.91 | 710.91 | 858.07 | UN |  | 0 | 0 | [6 empty] | 0 | 0
100588 | 100588 | SINAPI | ASSENTAMENTO DE POSTE DE CONCRETO COM COMPRIMENTO NOMINAL DE 13 M, CARGA NOMINAL MAIOR QUE 1000 DAN, ENGASTAMENTO SIMPLES COM 1,9 M DE SOLO (NÃO INCLUI FORNECIMENTO). AF_11/2019 | 0 | 0 | 0 | 787.57 | 787.57 | 950.6 | UN |  | 0 | 0 | [6 empty] | 0 | 0
100589 | 100589 | SINAPI | ASSENTAMENTO DE POSTE DE CONCRETO COM COMPRIMENTO NOMINAL DE 13,5 M, CARGA NOMINAL MENOR OU IGUAL A 1000 DAN, ENGASTAMENTO SIMPLES COM 1,95 M DE SOLO (NÃO INCLUI FORNECIMENTO). AF_11/2019 | 0 | 0 | 0 | 790.38 | 790.38 | 953.99 | UN |  | 0 | 0 | [6 empty] | 0 | 0
100590 | 100590 | SINAPI | ASSENTAMENTO DE POSTE DE CONCRETO COM COMPRIMENTO NOMINAL DE 13,5 M, CARGA NOMINAL MAIOR QUE 1000 DAN, ENGASTAMENTO SIMPLES COM 1,95 M DE SOLO (NÃO INCLUI FORNECIMENTO). AF_11/2019 | 0 | 0 | 0 | 866.24 | 866.24 | 1045.55 | UN |  | 0 | 0 | [6 empty] | 0 | 0
100591 | 100591 | SINAPI | ASSENTAMENTO DE POSTE DE CONCRETO COM COMPRIMENTO NOMINAL DE 14 M, CARGA NOMINAL MENOR OU IGUAL A 1000 DAN, ENGASTAMENTO SIMPLES COM 2 M DE SOLO (NÃO INCLUI FORNECIMENTO). AF_11/2019 | 0 | 0 | 0 | 783.32 | 783.32 | 945.47 | UN |  | 0 | 0 | [6 empty] | 0 | 0
100592 | 100592 | SINAPI | ASSENTAMENTO DE POSTE DE CONCRETO COM COMPRIMENTO NOMINAL DE 14 M, CARGA NOMINAL MAIOR QUE 1000 DAN, ENGASTAMENTO SIMPLES COM 2 M DE SOLO (NÃO INCLUI FORNECIMENTO). AF_11/2019 | 0 | 0 | 0 | 846.16 | 846.16 | 1021.32 | UN |  | 0 | 0 | [6 empty] | 0 | 0
100593 | 100593 | SINAPI | ASSENTAMENTO DE POSTE DE CONCRETO COM COMPRIMENTO NOMINAL DE 15 M, CARGA NOMINAL MENOR OU IGUAL A 1000 DAN, ENGASTAMENTO SIMPLES COM 2,1 M DE SOLO (NÃO INCLUI FORNECIMENTO). AF_11/2019 | 0 | 0 | 0 | 839.13 | 839.13 | 1012.83 | UN |  | 0 | 0 | [6 empty] | 0 | 0
100594 | 100594 | SINAPI | ASSENTAMENTO DE POSTE DE CONCRETO COM COMPRIMENTO NOMINAL DE 15 M, CARGA NOMINAL MAIOR QUE 1000 DAN, ENGASTAMENTO SIMPLES COM 2,1 M DE SOLO (NÃO INCLUI FORNECIMENTO). AF_11/2019 | 0 | 0 | 0 | 945.58 | 945.58 | 1141.32 | UN |  | 0 | 0 | [6 empty] | 0 | 0
100595 | 100595 | SINAPI | ASSENTAMENTO DE POSTE DE CONCRETO COM COMPRIMENTO NOMINAL DE 18 M, CARGA NOMINAL MENOR OU IGUAL A 1000 DAN, ENGASTAMENTO SIMPLES COM 2,4 M DE SOLO (NÃO INCLUI FORNECIMENTO). AF_11/2019 | 0 | 0 | 0 | 1006.57 | 1006.57 | 1214.93 | UN |  | 0 | 0 | [6 empty] | 0 | 0
100596 | 100596 | SINAPI | ASSENTAMENTO DE POSTE DE CONCRETO COM COMPRIMENTO NOMINAL DE 18 M, CARGA NOMINAL MAIOR QUE 1000 DAN, ENGASTAMENTO SIMPLES COM 2,4 M DE SOLO (NÃO INCLUI FORNECIMENTO). AF_11/2019 | 0 | 0 | 0 | 1150.12 | 1150.12 | 1388.19 | UN |  | 0 | 0 | [6 empty] | 0 | 0
100597 | 100597 | SINAPI | ASSENTAMENTO DE POSTE DE CONCRETO COM COMPRIMENTO NOMINAL DE 20 M, CARGA NOMINAL MENOR OU IGUAL A 1000 DAN, ENGASTAMENTO SIMPLES COM 2,6 M DE SOLO (NÃO INCLUI FORNECIMENTO). AF_11/2019 | 0 | 0 | 0 | 1167.05 | 1167.05 | 1408.63 | UN |  | 0 | 0 | [6 empty] | 0 | 0
100598 | 100598 | SINAPI | ASSENTAMENTO DE POSTE DE CONCRETO COM COMPRIMENTO NOMINAL DE 20 M, CARGA NOMINAL MAIOR QUE 1000, ENGASTAMENTO SIMPLES COM 2,6 M DE SOLO (NÃO INCLUI FORNECIMENTO). AF_11/2019 | 0 | 0 | 0 | 1285.39 | 1285.39 | 1551.47 | UN |  | 0 | 0 | [6 empty] | 0 | 0
100599 | 100599 | SINAPI | ASSENTAMENTO DE POSTE DE CONCRETO COM COMPRIMENTO NOMINAL DE 9 M, CARGA NOMINAL DE 150 DAN, ENGASTAMENTO BASE CONCRETADA COM 1 M DE CONCRETO E 0,5 M DE SOLO (NÃO INCLUI FORNECIMENTO). AF_11/2019 | 0 | 0 | 0 | 516.86 | 516.86 | 623.85 | UN |  | 0 | 0 | [6 empty] | 0 | 0
100600 | 100600 | SINAPI | ASSENTAMENTO DE POSTE DE CONCRETO COM COMPRIMENTO NOMINAL DE 9 M, CARGA NOMINAL DE 300 DAN, ENGASTAMENTO BASE CONCRETADA COM 1 M DE CONCRETO E 0,5 M DE SOLO (NÃO INCLUI FORNECIMENTO). AF_11/2019 | 0 | 0 | 0 | 613.13 | 613.13 | 740.05 | UN |  | 0 | 0 | [6 empty] | 0 | 0
100601 | 100601 | SINAPI | ASSENTAMENTO DE POSTE DE CONCRETO COM COMPRIMENTO NOMINAL DE 9 M, CARGA NOMINAL DE 400 DAN, ENGASTAMENTO BASE CONCRETADA COM 1 M DE CONCRETO E 0,5 M DE SOLO (NÃO INCLUI FORNECIMENTO). AF_11/2019 | 0 | 0 | 0 | 772.56 | 772.56 | 932.48 | UN |  | 0 | 0 | [6 empty] | 0 | 0
100602 | 100602 | SINAPI | ASSENTAMENTO DE POSTE DE CONCRETO COM COMPRIMENTO NOMINAL DE 9 M, CARGA NOMINAL DE 600 DAN, ENGASTAMENTO BASE CONCRETADA COM 1 M DE CONCRETO E 0,5 M DE SOLO (NÃO INCLUI FORNECIMENTO). AF_11/2019 | 0 | 0 | 0 | 971.46 | 971.46 | 1172.55 | UN |  | 0 | 0 | [6 empty] | 0 | 0
100603 | 100603 | SINAPI | ASSENTAMENTO DE POSTE DE CONCRETO COM COMPRIMENTO NOMINAL DE 9 M, CARGA NOMINAL DE 1000 DAN, ENGASTAMENTO BASE CONCRETADA COM 1 M DE CONCRETO E 0,5 M DE SOLO (NÃO INCLUI FORNECIMENTO). AF_11/2019 | 0 | 0 | 0 | 1484.28 | 1484.28 | 1791.53 | UN |  | 0 | 0 | [6 empty] | 0 | 0
100604 | 100604 | SINAPI | ASSENTAMENTO DE POSTE DE CONCRETO COM COMPRIMENTO NOMINAL DE 10 M, CARGA NOMINAL DE 300 DAN, ENGASTAMENTO BASE CONCRETADA COM 1 M DE CONCRETO E 0,6 M DE SOLO (NÃO INCLUI FORNECIMENTO). AF_11/2019 | 0 | 0 | 0 | 652.23 | 652.23 | 787.24 | UN |  | 0 | 0 | [6 empty] | 0 | 0
100605 | 100605 | SINAPI | ASSENTAMENTO DE POSTE DE CONCRETO COM COMPRIMENTO NOMINAL DE 10 M, CARGA NOMINAL DE 600 DAN, ENGASTAMENTO BASE CONCRETADA COM 1 M DE CONCRETO E 0,6 M DE SOLO (NÃO INCLUI FORNECIMENTO). AF_11/2019 | 0 | 0 | 0 | 1021.11 | 1021.11 | 1232.48 | UN |  | 0 | 0 | [6 empty] | 0 | 0
100606 | 100606 | SINAPI | ASSENTAMENTO DE POSTE DE CONCRETO COM COMPRIMENTO NOMINAL DE 10 M, CARGA NOMINAL DE 1000 DAN, ENGASTAMENTO BASE CONCRETADA COM 1 M DE CONCRETO E 0,6 M DE SOLO (NÃO INCLUI FORNECIMENTO). AF_11/2019 | 0 | 0 | 0 | 1547.64 | 1547.64 | 1868 | UN |  | 0 | 0 | [6 empty] | 0 | 0
100607 | 100607 | SINAPI | ASSENTAMENTO DE POSTE DE CONCRETO COM COMPRIMENTO NOMINAL DE 10,5 M, CARGA NOMINAL DE 300 DAN, ENGASTAMENTO BASE CONCRETADA COM 1 M DE CONCRETO E 0,65 M DE SOLO (NÃO INCLUI FORNECIMENTO). AF_11/2019 | 0 | 0 | 0 | 670.9 | 670.9 | 809.78 | UN |  | 0 | 0 | [6 empty] | 0 | 0
100608 | 100608 | SINAPI | ASSENTAMENTO DE POSTE DE CONCRETO COM COMPRIMENTO NOMINAL DE 10,5 M, CARGA NOMINAL DE 600 DAN, ENGASTAMENTO BASE CONCRETADA COM 1 M DE CONCRETO E 0,65 M DE SOLO (NÃO INCLUI FORNECIMENTO). AF_11/2019 | 0 | 0 | 0 | 1045.59 | 1045.59 | 1262.03 | UN |  | 0 | 0 | [6 empty] | 0 | 0
100609 | 100609 | SINAPI | ASSENTAMENTO DE POSTE DE CONCRETO COM COMPRIMENTO NOMINAL DE 10,5 M, CARGA NOMINAL DE 1000 DAN, ENGASTAMENTO BASE CONCRETADA COM 1 M DE CONCRETO E 0,65 M DE SOLO (NÃO INCLUI FORNECIMENTO). AF_11/2019 | 0 | 0 | 0 | 1581.56 | 1581.56 | 1908.94 | UN |  | 0 | 0 | [6 empty] | 0 | 0
100610 | 100610 | SINAPI | ASSENTAMENTO DE POSTE DE CONCRETO COM COMPRIMENTO NOMINAL DE 11 M, CARGA NOMINAL DE 300 DAN, ENGASTAMENTO BASE CONCRETADA COM 1 M DE CONCRETO E 0,7 M DE SOLO (NÃO INCLUI FORNECIMENTO). AF_11/2019 | 0 | 0 | 0 | 689.49 | 689.49 | 832.21 | UN |  | 0 | 0 | [6 empty] | 0 | 0
100611 | 100611 | SINAPI | ASSENTAMENTO DE POSTE DE CONCRETO COM COMPRIMENTO NOMINAL DE 11 M, CARGA NOMINAL DE 400 DAN, ENGASTAMENTO BASE CONCRETADA COM 1 M DE CONCRETO E 0,7 M DE SOLO (NÃO INCLUI FORNECIMENTO). AF_11/2019 | 0 | 0 | 0 | 858.26 | 858.26 | 1035.92 | UN |  | 0 | 0 | [6 empty] | 0 | 0
100612 | 100612 | SINAPI | ASSENTAMENTO DE POSTE DE CONCRETO COM COMPRIMENTO NOMINAL DE 11 M, CARGA NOMINAL DE 600 DAN, ENGASTAMENTO BASE CONCRETADA COM 1 M DE CONCRETO E 0,7 M DE SOLO (NÃO INCLUI FORNECIMENTO). AF_11/2019 | 0 | 0 | 0 | 1069.66 | 1069.66 | 1291.08 | UN |  | 0 | 0 | [6 empty] | 0 | 0
100613 | 100613 | SINAPI | ASSENTAMENTO DE POSTE DE CONCRETO COM COMPRIMENTO NOMINAL DE 11 M, CARGA NOMINAL DE 1000 DAN, ENGASTAMENTO BASE CONCRETADA COM 1 M DE CONCRETO E 0,7 M DE SOLO (NÃO INCLUI FORNECIMENTO). AF_11/2019 | 0 | 0 | 0 | 1614.79 | 1614.79 | 1949.05 | UN |  | 0 | 0 | [6 empty] | 0 | 0
100614 | 100614 | SINAPI | ASSENTAMENTO DE POSTE DE CONCRETO COM COMPRIMENTO NOMINAL DE 12 M, CARGA NOMINAL DE 400 DAN, ENGASTAMENTO BASE CONCRETADA COM 1 M DE CONCRETO E 0,8 M DE SOLO (NÃO INCLUI FORNECIMENTO). AF_11/2019 | 0 | 0 | 0 | 900.34 | 900.34 | 1086.71 | UN |  | 0 | 0 | [6 empty] | 0 | 0
100615 | 100615 | SINAPI | ASSENTAMENTO DE POSTE DE CONCRETO COM COMPRIMENTO NOMINAL DE 12 M, CARGA NOMINAL DE 600 DAN, ENGASTAMENTO BASE CONCRETADA COM 1 M DE CONCRETO E 0,8 M DE SOLO (NÃO INCLUI FORNECIMENTO). AF_11/2019 | 0 | 0 | 0 | 1117.47 | 1117.47 | 1348.79 | UN |  | 0 | 0 | [6 empty] | 0 | 0
100616 | 100616 | SINAPI | ASSENTAMENTO DE POSTE DE CONCRETO COM COMPRIMENTO NOMINAL DE 12 M, CARGA NOMINAL DE 1000 DAN, ENGASTAMENTO BASE CONCRETADA COM 1 M DE CONCRETO E 0,8 M DE SOLO (NÃO INCLUI FORNECIMENTO). AF_11/2019 | 0 | 0 | 0 | 1684.75 | 1684.75 | 2033.49 | UN |  | 0 | 0 | [6 empty] | 0 | 0
100617 | 100617 | SINAPI | ASSENTAMENTO DE POSTE DE CONCRETO COM COMPRIMENTO NOMINAL DE 13 M, CARGA NOMINAL DE 600 DAN, ENGASTAMENTO BASE CONCRETADA COM 1 M DE CONCRETO E 0,9 M DE SOLO (NÃO INCLUI FORNECIMENTO). AF_11/2019 | 0 | 0 | 0 | 1165.17 | 1165.17 | 1406.36 | UN |  | 0 | 0 | [6 empty] | 0 | 0
100618 | 100618 | SINAPI | ASSENTAMENTO DE POSTE DE CONCRETO COM COMPRIMENTO NOMINAL DE 13 M, CARGA NOMINAL DE 1000 DAN, ENGASTAMENTO BASE CONCRETADA COM 1 M DE CONCRETO E 0,9 M DE SOLO - SOMENTE INSTALAÇÃO, SEM FORNECIMENTO. AF_11/2019 | 0 | 0 | 0 | 1758.03 | 1758.03 | 2121.94 | UN |  | 0 | 0 | [6 empty] | 0 | 0
97660 | 97660 | SINAPI | REMOÇÃO DE INTERRUPTORES/TOMADAS ELÉTRICAS, DE FORMA MANUAL, SEM REAPROVEITAMENTO. AF_12/2017 | 0 | 0 | 0 | 0.77 | 0.77 | 0.93 | UN |  | 0 | 0 | [6 empty] | 0 | 0
90447 | 90447 | SINAPI | RASGO EM ALVENARIA PARA ELETRODUTOS COM DIAMETROS MENORES OU IGUAIS A 40 MM. AF_05/2015 | 0 | 0 | 0 | 8.03 | 8.03 | 9.69 | M |  | 0 | 0 | [6 empty] | 0 | 0
90456 | 90456 | SINAPI | QUEBRA EM ALVENARIA PARA INSTALAÇÃO DE CAIXA DE TOMADA (4X4 OU 4X2). AF_05/2015 | 0 | 0 | 0 | 5.16 | 5.16 | 6.23 | UN |  | 0 | 0 | [6 empty] | 0 | 0
90457 | 90457 | SINAPI | QUEBRA EM ALVENARIA PARA INSTALAÇÃO DE QUADRO DISTRIBUIÇÃO PEQUENO (19X25 CM). AF_05/2015 | 0 | 0 | 0 | 11.77 | 11.77 | 14.21 | UN |  | 0 | 0 | [6 empty] | 0 | 0
90458 | 90458 | SINAPI | QUEBRA EM ALVENARIA PARA INSTALAÇÃO DE QUADRO DISTRIBUIÇÃO GRANDE (76X40 CM). AF_05/2015 | 0 | 0 | 0 | 33.41 | 33.41 | 40.33 | UN |  | 0 | 0 | [6 empty] | 0 | 0
101938 | 101938 | SINAPI | CAIXA DE PROTEÇÃO PARA MEDIDOR MONOFÁSICO DE EMBUTIR - FORNECIMENTO E INSTALAÇÃO. AF_10/2020 | 0 | 0 | 0 | 127.45 | 127.45 | 153.83 | UN |  | 0 | 0 | [6 empty] | 0 | 0
101489 | 101489 | SINAPI | ENTRADA DE ENERGIA ELÉTRICA, AÉREA, MONOFÁSICA, COM CAIXA DE SOBREPOR, CABO DE 10 MM2 E DISJUNTOR DIN 50A (NÃO INCLUSO O POSTE DE CONCRETO). AF_07/2020_P | 0 | 0 | 0 | 1507.06 | 1507.06 | 1819.02 | UN |  | 0 | 0 | [6 empty] | 0 | 0
101490 | 101490 | SINAPI | ENTRADA DE ENERGIA ELÉTRICA, AÉREA, MONOFÁSICA, COM CAIXA DE SOBREPOR, CABO DE 16 MM2 E DISJUNTOR DIN 50A (NÃO INCLUSO O POSTE DE CONCRETO). AF_07/2020_P | 0 | 0 | 0 | 1605.18 | 1605.18 | 1937.45 | UN |  | 0 | 0 | [6 empty] | 0 | 0
101491 | 101491 | SINAPI | ENTRADA DE ENERGIA ELÉTRICA, AÉREA, MONOFÁSICA, COM CAIXA DE SOBREPOR, CABO DE 25 MM2 E DISJUNTOR DIN 50A (NÃO INCLUSO O POSTE DE CONCRETO). AF_07/2020_P | 0 | 0 | 0 | 1632.79 | 1632.79 | 1970.78 | UN |  | 0 | 0 | [6 empty] | 0 | 0
101492 | 101492 | SINAPI | ENTRADA DE ENERGIA ELÉTRICA, AÉREA, MONOFÁSICA, COM CAIXA DE SOBREPOR, CABO DE 35 MM2 E DISJUNTOR DIN 50A (NÃO INCLUSO O POSTE DE CONCRETO). AF_07/2020_P | 0 | 0 | 0 | 1787.27 | 1787.27 | 2157.23 | UN |  | 0 | 0 | [6 empty] | 0 | 0
101493 | 101493 | SINAPI | ENTRADA DE ENERGIA ELÉTRICA, AÉREA, MONOFÁSICA, COM CAIXA DE EMBUTIR, CABO DE 10 MM2 E DISJUNTOR DIN 50A (NÃO INCLUSO O POSTE DE CONCRETO). AF_07/2020_P | 0 | 0 | 0 | 1487.05 | 1487.05 | 1794.87 | UN |  | 0 | 0 | [6 empty] | 0 | 0
101494 | 101494 | SINAPI | ENTRADA DE ENERGIA ELÉTRICA, AÉREA, MONOFÁSICA, COM CAIXA DE EMBUTIR, CABO DE 16 MM2 E DISJUNTOR DIN 50A (NÃO INCLUSO O POSTE DE CONCRETO). AF_07/2020_P | 0 | 0 | 0 | 1585.17 | 1585.17 | 1913.3 | UN |  | 0 | 0 | [6 empty] | 0 | 0
101495 | 101495 | SINAPI | ENTRADA DE ENERGIA ELÉTRICA, AÉREA, MONOFÁSICA, COM CAIXA DE EMBUTIR, CABO DE 25 MM2 E DISJUNTOR DIN 50A (NÃO INCLUSO O POSTE DE CONCRETO). AF_07/2020_P | 0 | 0 | 0 | 1612.78 | 1612.78 | 1946.63 | UN |  | 0 | 0 | [6 empty] | 0 | 0
101496 | 101496 | SINAPI | ENTRADA DE ENERGIA ELÉTRICA, AÉREA, MONOFÁSICA, COM CAIXA DE EMBUTIR, CABO DE 35 MM2 E DISJUNTOR DIN 50A (NÃO INCLUSO O POSTE DE CONCRETO). AF_07/2020_P | 0 | 0 | 0 | 1767.26 | 1767.26 | 2133.08 | UN |  | 0 | 0 | [6 empty] | 0 | 0
101497 | 101497 | SINAPI | ENTRADA DE ENERGIA ELÉTRICA, AÉREA, BIFÁSICA, COM CAIXA DE SOBREPOR, CABO DE 10 MM2 E DISJUNTOR DIN 50A (NÃO INCLUSO O POSTE DE CONCRETO). AF_07/2020_P | 0 | 0 | 0 | 1782.8 | 1782.8 | 2151.84 | UN |  | 0 | 0 | [6 empty] | 0 | 0
101498 | 101498 | SINAPI | ENTRADA DE ENERGIA ELÉTRICA, AÉREA, BIFÁSICA, COM CAIXA DE SOBREPOR, CABO DE 16 MM2 E DISJUNTOR DIN 50A (NÃO INCLUSO O POSTE DE CONCRETO). AF_07/2020_P | 0 | 0 | 0 | 1931.32 | 1931.32 | 2331.1 | UN |  | 0 | 0 | [6 empty] | 0 | 0
101499 | 101499 | SINAPI | ENTRADA DE ENERGIA ELÉTRICA, AÉREA, BIFÁSICA, COM CAIXA DE SOBREPOR, CABO DE 25 MM2 E DISJUNTOR DIN 50A (NÃO INCLUSO O POSTE DE CONCRETO). AF_07/2020_P | 0 | 0 | 0 | 1973.11 | 1973.11 | 2381.54 | UN |  | 0 | 0 | [6 empty] | 0 | 0
101500 | 101500 | SINAPI | ENTRADA DE ENERGIA ELÉTRICA, AÉREA, BIFÁSICA, COM CAIXA DE SOBREPOR, CABO DE 35 MM2 E DISJUNTOR DIN 50A (NÃO INCLUSO O POSTE DE CONCRETO). AF_07/2020_P | 0 | 0 | 0 | 2185.78 | 2185.78 | 2638.24 | UN |  | 0 | 0 | [6 empty] | 0 | 0
101501 | 101501 | SINAPI | ENTRADA DE ENERGIA ELÉTRICA, AÉREA, BIFÁSICA, COM CAIXA DE EMBUTIR, CABO DE 10 MM2 E DISJUNTOR DIN 50A (NÃO INCLUSO O POSTE DE CONCRETO). AF_07/2020_P | 0 | 0 | 0 | 1770.67 | 1770.67 | 2137.2 | UN |  | 0 | 0 | [6 empty] | 0 | 0
101502 | 101502 | SINAPI | ENTRADA DE ENERGIA ELÉTRICA, AÉREA, BIFÁSICA, COM CAIXA DE EMBUTIR, CABO DE 16 MM2 E DISJUNTOR DIN 50A (NÃO INCLUSO O POSTE DE CONCRETO). AF_07/2020_P | 0 | 0 | 0 | 1919.19 | 1919.19 | 2316.46 | UN |  | 0 | 0 | [6 empty] | 0 | 0
101503 | 101503 | SINAPI | ENTRADA DE ENERGIA ELÉTRICA, AÉREA, BIFÁSICA, COM CAIXA DE EMBUTIR, CABO DE 25 MM2 E DISJUNTOR DIN 50A (NÃO INCLUSO O POSTE DE CONCRETO). AF_07/2020_P | 0 | 0 | 0 | 1960.98 | 1960.98 | 2366.9 | UN |  | 0 | 0 | [6 empty] | 0 | 0
101504 | 101504 | SINAPI | ENTRADA DE ENERGIA ELÉTRICA, AÉREA, BIFÁSICA, COM CAIXA DE EMBUTIR, CABO DE 35 MM2 E DISJUNTOR DIN 50A (NÃO INCLUSO O POSTE DE CONCRETO). AF_07/2020_P | 0 | 0 | 0 | 2173.65 | 2173.65 | 2623.6 | UN |  | 0 | 0 | [6 empty] | 0 | 0
101505 | 101505 | SINAPI | ENTRADA DE ENERGIA ELÉTRICA, AÉREA, TRIFÁSICA, COM CAIXA DE SOBREPOR, CABO DE 10 MM2 E DISJUNTOR DIN 50A (NÃO INCLUSO O POSTE DE CONCRETO). AF_07/2020_P | 0 | 0 | 0 | 1896.69 | 1896.69 | 2289.3 | UN |  | 0 | 0 | [6 empty] | 0 | 0
101506 | 101506 | SINAPI | ENTRADA DE ENERGIA ELÉTRICA, AÉREA, TRIFÁSICA, COM CAIXA DE SOBREPOR, CABO DE 16 MM2 E DISJUNTOR DIN 50A (NÃO INCLUSO O POSTE DE CONCRETO). AF_07/2020_P | 0 | 0 | 0 | 2094.72 | 2094.72 | 2528.33 | UN |  | 0 | 0 | [6 empty] | 0 | 0
101507 | 101507 | SINAPI | ENTRADA DE ENERGIA ELÉTRICA, AÉREA, TRIFÁSICA, COM CAIXA DE SOBREPOR, CABO DE 25 MM2 E DISJUNTOR DIN 50A (NÃO INCLUSO O POSTE DE CONCRETO). AF_07/2020_P | 0 | 0 | 0 | 2150.44 | 2150.44 | 2595.58 | UN |  | 0 | 0 | [6 empty] | 0 | 0
101508 | 101508 | SINAPI | ENTRADA DE ENERGIA ELÉTRICA, AÉREA, TRIFÁSICA, COM CAIXA DE SOBREPOR, CABO DE 35 MM2 E DISJUNTOR DIN 50A (NÃO INCLUSO O POSTE DE CONCRETO). AF_07/2020_P | 0 | 0 | 0 | 2420.28 | 2420.28 | 2921.28 | UN |  | 0 | 0 | [6 empty] | 0 | 0
101509 | 101509 | SINAPI | ENTRADA DE ENERGIA ELÉTRICA, AÉREA, TRIFÁSICA, COM CAIXA DE EMBUTIR, CABO DE 10 MM2 E DISJUNTOR DIN 50A (NÃO INCLUSO O POSTE DE CONCRETO). AF_07/2020 | 0 | 0 | 0 | 2020.87 | 2020.87 | 2439.19 | UN |  | 0 | 0 | [6 empty] | 0 | 0
101510 | 101510 | SINAPI | ENTRADA DE ENERGIA ELÉTRICA, AÉREA, TRIFÁSICA, COM CAIXA DE EMBUTIR, CABO DE 16 MM2 E DISJUNTOR DIN 50A (NÃO INCLUSO O POSTE DE CONCRETO). AF_07/2020 | 0 | 0 | 0 | 2218.9 | 2218.9 | 2678.21 | UN |  | 0 | 0 | [6 empty] | 0 | 0
101511 | 101511 | SINAPI | ENTRADA DE ENERGIA ELÉTRICA, AÉREA, TRIFÁSICA, COM CAIXA DE EMBUTIR, CABO DE 25 MM2 E DISJUNTOR DIN 50A (NÃO INCLUSO O POSTE DE CONCRETO). AF_07/2020 | 0 | 0 | 0 | 2274.62 | 2274.62 | 2745.47 | UN |  | 0 | 0 | [6 empty] | 0 | 0
101512 | 101512 | SINAPI | ENTRADA DE ENERGIA ELÉTRICA, AÉREA, TRIFÁSICA, COM CAIXA DE EMBUTIR, CABO DE 35 MM2 E DISJUNTOR DIN 50A (NÃO INCLUSO O POSTE DE CONCRETO). AF_07/2020 | 0 | 0 | 0 | 2544.46 | 2544.46 | 3071.16 | UN |  | 0 | 0 | [6 empty] | 0 | 0
101513 | 101513 | SINAPI | ENTRADA DE ENERGIA ELÉTRICA, SUBTERRÂNEA, MONOFÁSICA, COM CAIXA DE SOBREPOR, CABO DE 10 MM2 E DISJUNTOR DIN 50A (NÃO INCLUSA MURETA DE ALVENARIA). AF_07/2020_P | 0 | 0 | 0 | 840 | 840 | 1013.88 | UN |  | 0 | 0 | [6 empty] | 0 | 0
101514 | 101514 | SINAPI | ENTRADA DE ENERGIA ELÉTRICA, SUBTERRÂNEA, MONOFÁSICA, COM CAIXA DE SOBREPOR, CABO DE 16 MM2 E DISJUNTOR DIN 50A (NÃO INCLUSA MURETA DE ALVENARIA). AF_07/2020_P | 0 | 0 | 0 | 957.75 | 957.75 | 1156 | UN |  | 0 | 0 | [6 empty] | 0 | 0
101515 | 101515 | SINAPI | ENTRADA DE ENERGIA ELÉTRICA, SUBTERRÂNEA, MONOFÁSICA, COM CAIXA DE SOBREPOR, CABO DE 25 MM2 E DISJUNTOR DIN 50A (NÃO INCLUSA MURETA DE ALVENARIA). AF_07/2020_P | 0 | 0 | 0 | 990.88 | 990.88 | 1195.99 | UN |  | 0 | 0 | [6 empty] | 0 | 0
101516 | 101516 | SINAPI | ENTRADA DE ENERGIA ELÉTRICA, SUBTERRÂNEA, MONOFÁSICA, COM CAIXA DE SOBREPOR, CABO DE 35 MM2 E DISJUNTOR DIN 50A (NÃO INCLUSA MURETA DE ALVENARIA). AF_07/2020_P | 0 | 0 | 0 | 1126.84 | 1126.84 | 1360.1 | UN |  | 0 | 0 | [6 empty] | 0 | 0
101517 | 101517 | SINAPI | ENTRADA DE ENERGIA ELÉTRICA, SUBTERRÂNEA, MONOFÁSICA, COM CAIXA DE EMBUTIR, CABO DE 10 MM2 E DISJUNTOR DIN 50A (NÃO INCLUSA MURETA DE ALVENARIA). AF_07/2020_P | 0 | 0 | 0 | 819.99 | 819.99 | 989.73 | UN |  | 0 | 0 | [6 empty] | 0 | 0
101518 | 101518 | SINAPI | ENTRADA DE ENERGIA ELÉTRICA, SUBTERRÂNEA, MONOFÁSICA, COM CAIXA DE EMBUTIR, CABO DE 16 MM2 E DISJUNTOR DIN 50A (NÃO INCLUSA MURETA DE ALVENARIA). AF_07/2020_P | 0 | 0 | 0 | 937.74 | 937.74 | 1131.85 | UN |  | 0 | 0 | [6 empty] | 0 | 0
101519 | 101519 | SINAPI | ENTRADA DE ENERGIA ELÉTRICA, SUBTERRÂNEA, MONOFÁSICA, COM CAIXA DE EMBUTIR, CABO DE 25 MM2 E DISJUNTOR DIN 50A (NÃO INCLUSA MURETA DE ALVENARIA). AF_07/2020_P | 0 | 0 | 0 | 970.87 | 970.87 | 1171.84 | UN |  | 0 | 0 | [6 empty] | 0 | 0
101520 | 101520 | SINAPI | ENTRADA DE ENERGIA ELÉTRICA, SUBTERRÂNEA, MONOFÁSICA, COM CAIXA DE EMBUTIR, CABO DE 35 MM2 E DISJUNTOR DIN 50A (NÃO INCLUSA MURETA DE ALVENARIA). AF_07/2020_P | 0 | 0 | 0 | 1106.83 | 1106.83 | 1335.94 | UN |  | 0 | 0 | [6 empty] | 0 | 0
101521 | 101521 | SINAPI | ENTRADA DE ENERGIA ELÉTRICA, SUBTERRÂNEA, BIFÁSICA, COM CAIXA DE SOBREPOR, CABO DE 10 MM2 E DISJUNTOR DIN 50A (NÃO INCLUSA MURETA DE ALVENARIA). AF_07/2020_P | 0 | 0 | 0 | 1130.83 | 1130.83 | 1364.91 | UN |  | 0 | 0 | [6 empty] | 0 | 0
101522 | 101522 | SINAPI | ENTRADA DE ENERGIA ELÉTRICA, SUBTERRÂNEA, BIFÁSICA, COM CAIXA DE SOBREPOR, CABO DE 16 MM2 E DISJUNTOR DIN 50A (NÃO INCLUSA MURETA DE ALVENARIA). AF_07/2020_P | 0 | 0 | 0 | 1307.45 | 1307.45 | 1578.09 | UN |  | 0 | 0 | [6 empty] | 0 | 0
101523 | 101523 | SINAPI | ENTRADA DE ENERGIA ELÉTRICA, SUBTERRÂNEA, BIFÁSICA, COM CAIXA DE SOBREPOR, CABO DE 25 MM2 E DISJUNTOR DIN 50A (NÃO INCLUSA MURETA DE ALVENARIA). AF_07/2020_P | 0 | 0 | 0 | 1357.14 | 1357.14 | 1638.07 | UN |  | 0 | 0 | [6 empty] | 0 | 0
101524 | 101524 | SINAPI | ENTRADA DE ENERGIA ELÉTRICA, SUBTERRÂNEA, BIFÁSICA, COM CAIXA DE SOBREPOR, CABO DE 35 MM2 E DISJUNTOR DIN 50A (NÃO INCLUSA MURETA DE ALVENARIA). AF_07/2020_P | 0 | 0 | 0 | 1561.08 | 1561.08 | 1884.22 | UN |  | 0 | 0 | [6 empty] | 0 | 0
101525 | 101525 | SINAPI | ENTRADA DE ENERGIA ELÉTRICA, SUBTERRÂNEA, BIFÁSICA, COM CAIXA DE EMBUTIR, CABO DE 10 MM2 E DISJUNTOR DIN 50A (NÃO INCLUSA MURETA DE ALVENARIA). AF_07/2020_P | 0 | 0 | 0 | 1118.71 | 1118.71 | 1350.28 | UN |  | 0 | 0 | [6 empty] | 0 | 0
101526 | 101526 | SINAPI | ENTRADA DE ENERGIA ELÉTRICA, SUBTERRÂNEA, BIFÁSICA, COM CAIXA DE EMBUTIR, CABO DE 16 MM2 E DISJUNTOR DIN 50A (NÃO INCLUSA MURETA DE ALVENARIA). AF_07/2020_P | 0 | 0 | 0 | 1295.33 | 1295.33 | 1563.46 | UN |  | 0 | 0 | [6 empty] | 0 | 0
101527 | 101527 | SINAPI | ENTRADA DE ENERGIA ELÉTRICA, SUBTERRÂNEA, BIFÁSICA, COM CAIXA DE EMBUTIR, CABO DE 25 MM2 E DISJUNTOR DIN 50A (NÃO INCLUSA MURETA DE ALVENARIA). AF_07/2020_P | 0 | 0 | 0 | 1345.02 | 1345.02 | 1623.44 | UN |  | 0 | 0 | [6 empty] | 0 | 0
101528 | 101528 | SINAPI | ENTRADA DE ENERGIA ELÉTRICA, SUBTERRÂNEA, BIFÁSICA, COM CAIXA DE EMBUTIR, CABO DE 35 MM2 E DISJUNTOR DIN 50A (NÃO INCLUSA MURETA DE ALVENARIA). AF_07/2020_P | 0 | 0 | 0 | 1548.96 | 1548.96 | 1869.59 | UN |  | 0 | 0 | [6 empty] | 0 | 0
101529 | 101529 | SINAPI | ENTRADA DE ENERGIA ELÉTRICA, SUBTERRÂNEA, TRIFÁSICA, COM CAIXA DE SOBREPOR, CABO DE 10 MM2 E DISJUNTOR DIN 50A (NÃO INCLUSA MURETA DE ALVENARIA). AF_07/2020_P | 0 | 0 | 0 | 1261.4 | 1261.4 | 1522.51 | UN |  | 0 | 0 | [6 empty] | 0 | 0
101530 | 101530 | SINAPI | ENTRADA DE ENERGIA ELÉTRICA, SUBTERRÂNEA, TRIFÁSICA, COM CAIXA DE SOBREPOR, CABO DE 16 MM2 E DISJUNTOR DIN 50A (NÃO INCLUSA MURETA DE ALVENARIA). AF_07/2020_P | 0 | 0 | 0 | 1496.89 | 1496.89 | 1806.75 | UN |  | 0 | 0 | [6 empty] | 0 | 0
101531 | 101531 | SINAPI | ENTRADA DE ENERGIA ELÉTRICA, SUBTERRÂNEA, TRIFÁSICA, COM CAIXA DE SOBREPOR, CABO DE 25 MM2 E DISJUNTOR DIN 50A (NÃO INCLUSA MURETA DE ALVENARIA). AF_07/2020_P | 0 | 0 | 0 | 1563.15 | 1563.15 | 1886.72 | UN |  | 0 | 0 | [6 empty] | 0 | 0
101532 | 101532 | SINAPI | ENTRADA DE ENERGIA ELÉTRICA, SUBTERRÂNEA, TRIFÁSICA, COM CAIXA DE SOBREPOR, CABO DE 35 MM2 E DISJUNTOR DIN 50A (NÃO INCLUSA MURETA DE ALVENARIA). AF_07/2020_P | 0 | 0 | 0 | 1835.07 | 1835.07 | 2214.93 | UN |  | 0 | 0 | [6 empty] | 0 | 0
101533 | 101533 | SINAPI | ENTRADA DE ENERGIA ELÉTRICA, SUBTERRÂNEA, TRIFÁSICA, COM CAIXA DE EMBUTIR, CABO DE 10 MM2 E DISJUNTOR DIN 50A (NÃO INCLUSA MURETA DE ALVENARIA). AF_07/2020 | 0 | 0 | 0 | 1385.59 | 1385.59 | 1672.41 | UN |  | 0 | 0 | [6 empty] | 0 | 0
101534 | 101534 | SINAPI | ENTRADA DE ENERGIA ELÉTRICA, SUBTERRÂNEA, TRIFÁSICA, COM CAIXA DE EMBUTIR, CABO DE 16 MM2 E DISJUNTOR DIN 50A (NÃO INCLUSA MURETA DE ALVENARIA). AF_07/2020 | 0 | 0 | 0 | 1621.08 | 1621.08 | 1956.64 | UN |  | 0 | 0 | [6 empty] | 0 | 0
101535 | 101535 | SINAPI | ENTRADA DE ENERGIA ELÉTRICA, SUBTERRÂNEA, TRIFÁSICA, COM CAIXA DE EMBUTIR, CABO DE 25 MM2 E DISJUNTOR DIN 50A (NÃO INCLUSA MURETA DE ALVENARIA). AF_07/2020 | 0 | 0 | 0 | 1687.34 | 1687.34 | 2036.62 | UN |  | 0 | 0 | [6 empty] | 0 | 0
101536 | 101536 | SINAPI | ENTRADA DE ENERGIA ELÉTRICA, SUBTERRÂNEA, TRIFÁSICA, COM CAIXA DE EMBUTIR, CABO DE 35 MM2 E DISJUNTOR DIN 50A (NÃO INCLUSA MURETA DE ALVENARIA). AF_07/2020 | 0 | 0 | 0 | 1959.26 | 1959.26 | 2364.83 | UN |  | 0 | 0 | [6 empty] | 0 | 0
16.105.000030.SER | 16.105.000030.SER | PINI - fev/23 | ENTRADA DE ENERGIA ELÉTRICA, SUBTERRÂNEA, TRIFÁSICA, COM CAIXA DE EMBUTIR, CABO DE 16 MM2 E DISJUNTOR DIN 50A (NÃO INCLUSA MURETA DE ALVENARIA). AF_07/2020 | 0 | 0 | 0 | 1885.87 | 1885.87 | 2276.25 | UN |  | 0 | 0 | [6 empty] | 0 | 0
16.105.000031.SER | 16.105.000031.SER | PINI - fev/23 | ENTRADA DE ENERGIA ELÉTRICA, SUBTERRÂNEA, TRIFÁSICA, COM CAIXA DE EMBUTIR, CABO DE 25 MM2 E DISJUNTOR DIN 50A (NÃO INCLUSA MURETA DE ALVENARIA). AF_07/2020 | 0 | 0 | 0 | 2069.96 | 2069.96 | 2498.44 | UN |  | 0 | 0 | [6 empty] | 0 | 0
16.105.000032.SER | 16.105.000032.SER | PINI - fev/23 | ENTRADA DE ENERGIA ELÉTRICA, SUBTERRÂNEA, TRIFÁSICA, COM CAIXA DE EMBUTIR, CABO DE 35 MM2 E DISJUNTOR DIN 50A (NÃO INCLUSA MURETA DE ALVENARIA). AF_07/2020 | 0 | 0 | 0 | 2505.64 | 2505.64 | 3024.31 | UN |  | 0 | 0 | [6 empty] | 0 | 0
16.105.000033.SER | 16.105.000033.SER | PINI - fev/23 | Entrada de energia em poste próprio da edificação com potência instalada de 15 a 20 KW | 0 | 0 | 0 | 2829.71 | 2829.71 | 3415.46 | UN |  | 0 | 0 | [6 empty] | 0 | 0
16.105.000034.SER | 16.105.000034.SER | PINI - fev/23 | Entrada de energia em poste próprio da edificação com potência instalada de 20 a 25 KW | 0 | 0 | 0 | 4324.09 | 4324.09 | 5219.18 | UN |  | 0 | 0 | [6 empty] | 0 | 0
16.105.000035.SER | 16.105.000035.SER | PINI - fev/23 | Entrada de energia em poste próprio da edificação com potência instalada de 25 a 30 KW | 0 | 0 | 0 | 5277.61 | 5277.61 | 6370.08 | UN |  | 0 | 0 | [6 empty] | 0 | 0
96984 | 96984 | SINAPI | ELETRODUTO PVC 40MM (1 ¼ ) PARA SPDA - FORNECIMENTO E INSTALAÇÃO. AF_12/2017 | 0 | 0 | 0 | 77.59 | 77.59 | 93.65 | UN |  | 0 | 0 | [6 empty] | 0 | 0
91831 | 91831 | SINAPI | ELETRODUTO FLEXÍVEL CORRUGADO, PVC, DN 20 MM (1/2"), PARA CIRCUITOS TERMINAIS, INSTALADO EM FORRO - FORNECIMENTO E INSTALAÇÃO. AF_12/2015 | 0 | 0 | 0 | 10.69 | 10.69 | 12.9 | M |  | 0 | 0 | [6 empty] | 0 | 0
91834 | 91834 | SINAPI | ELETRODUTO FLEXÍVEL CORRUGADO, PVC, DN 25 MM (3/4"), PARA CIRCUITOS TERMINAIS, INSTALADO EM FORRO - FORNECIMENTO E INSTALAÇÃO. AF_12/2015 | 0 | 0 | 0 | 11.9 | 11.9 | 14.36 | M |  | 0 | 0 | [6 empty] | 0 | 0
91836 | 91836 | SINAPI | ELETRODUTO FLEXÍVEL CORRUGADO, PVC, DN 32 MM (1"), PARA CIRCUITOS TERMINAIS, INSTALADO EM FORRO - FORNECIMENTO E INSTALAÇÃO. AF_12/2015 | 0 | 0 | 0 | 15.96 | 15.96 | 19.26 | M |  | 0 | 0 | [6 empty] | 0 | 0
91842 | 91842 | SINAPI | ELETRODUTO FLEXÍVEL CORRUGADO, PVC, DN 20 MM (1/2"), PARA CIRCUITOS TERMINAIS, INSTALADO EM LAJE - FORNECIMENTO E INSTALAÇÃO. AF_12/2015 | 0 | 0 | 0 | 8.05 | 8.05 | 9.72 | M |  | 0 | 0 | [6 empty] | 0 | 0
91844 | 91844 | SINAPI | ELETRODUTO FLEXÍVEL CORRUGADO, PVC, DN 25 MM (3/4"), PARA CIRCUITOS TERMINAIS, INSTALADO EM LAJE - FORNECIMENTO E INSTALAÇÃO. AF_12/2015 | 0 | 0 | 0 | 9.26 | 9.26 | 11.18 | M |  | 0 | 0 | [6 empty] | 0 | 0
91846 | 91846 | SINAPI | ELETRODUTO FLEXÍVEL CORRUGADO, PVC, DN 32 MM (1"), PARA CIRCUITOS TERMINAIS, INSTALADO EM LAJE - FORNECIMENTO E INSTALAÇÃO. AF_12/2015 | 0 | 0 | 0 | 13.33 | 13.33 | 16.09 | M |  | 0 | 0 | [6 empty] | 0 | 0
91852 | 91852 | SINAPI | ELETRODUTO FLEXÍVEL CORRUGADO, PVC, DN 20 MM (1/2"), PARA CIRCUITOS TERMINAIS, INSTALADO EM PAREDE - FORNECIMENTO E INSTALAÇÃO. AF_12/2015 | 0 | 0 | 0 | 11.16 | 11.16 | 13.47 | M |  | 0 | 0 | [6 empty] | 0 | 0
91854 | 91854 | SINAPI | ELETRODUTO FLEXÍVEL CORRUGADO, PVC, DN 25 MM (3/4"), PARA CIRCUITOS TERMINAIS, INSTALADO EM PAREDE - FORNECIMENTO E INSTALAÇÃO. AF_12/2015 | 0 | 0 | 0 | 12.34 | 12.34 | 14.89 | M |  | 0 | 0 | [6 empty] | 0 | 0
91856 | 91856 | SINAPI | ELETRODUTO FLEXÍVEL CORRUGADO, PVC, DN 32 MM (1"), PARA CIRCUITOS TERMINAIS, INSTALADO EM PAREDE - FORNECIMENTO E INSTALAÇÃO. AF_12/2015 | 0 | 0 | 0 | 16.18 | 16.18 | 19.53 | M |  | 0 | 0 | [6 empty] | 0 | 0
91833 | 91833 | SINAPI | ELETRODUTO FLEXÍVEL CORRUGADO REFORÇADO, PVC, DN 20 MM (1/2"), PARA CIRCUITOS TERMINAIS, INSTALADO EM FORRO - FORNECIMENTO E INSTALAÇÃO. AF_12/2015 | 0 | 0 | 0 | 11.52 | 11.52 | 13.9 | M |  | 0 | 0 | [6 empty] | 0 | 0
91835 | 91835 | SINAPI | ELETRODUTO FLEXÍVEL CORRUGADO REFORÇADO, PVC, DN 25 MM (3/4"), PARA CIRCUITOS TERMINAIS, INSTALADO EM FORRO - FORNECIMENTO E INSTALAÇÃO. AF_12/2015 | 0 | 0 | 0 | 14.01 | 14.01 | 16.91 | M |  | 0 | 0 | [6 empty] | 0 | 0
91837 | 91837 | SINAPI | ELETRODUTO FLEXÍVEL CORRUGADO REFORÇADO, PVC, DN 32 MM (1"), PARA CIRCUITOS TERMINAIS, INSTALADO EM FORRO - FORNECIMENTO E INSTALAÇÃO. AF_12/2015 | 0 | 0 | 0 | 20.87 | 20.87 | 25.19 | M |  | 0 | 0 | [6 empty] | 0 | 0
91843 | 91843 | SINAPI | ELETRODUTO FLEXÍVEL CORRUGADO REFORÇADO, PVC, DN 20 MM (1/2"), PARA CIRCUITOS TERMINAIS, INSTALADO EM LAJE - FORNECIMENTO E INSTALAÇÃO. AF_12/2015 | 0 | 0 | 0 | 8.88 | 8.88 | 10.72 | M |  | 0 | 0 | [6 empty] | 0 | 0
91845 | 91845 | SINAPI | ELETRODUTO FLEXÍVEL CORRUGADO REFORÇADO, PVC, DN 25 MM (3/4"), PARA CIRCUITOS TERMINAIS, INSTALADO EM LAJE - FORNECIMENTO E INSTALAÇÃO. AF_12/2015 | 0 | 0 | 0 | 11.37 | 11.37 | 13.72 | M |  | 0 | 0 | [6 empty] | 0 | 0
91847 | 91847 | SINAPI | ELETRODUTO FLEXÍVEL CORRUGADO REFORÇADO, PVC, DN 32 MM (1"), PARA CIRCUITOS TERMINAIS, INSTALADO EM LAJE - FORNECIMENTO E INSTALAÇÃO. AF_12/2015 | 0 | 0 | 0 | 18.24 | 18.24 | 22.02 | M |  | 0 | 0 | [6 empty] | 0 | 0
91853 | 91853 | SINAPI | ELETRODUTO FLEXÍVEL CORRUGADO REFORÇADO, PVC, DN 20 MM (1/2"), PARA CIRCUITOS TERMINAIS, INSTALADO EM PAREDE - FORNECIMENTO E INSTALAÇÃO. AF_12/2015 | 0 | 0 | 0 | 11.93 | 11.93 | 14.4 | M |  | 0 | 0 | [6 empty] | 0 | 0
91855 | 91855 | SINAPI | ELETRODUTO FLEXÍVEL CORRUGADO REFORÇADO, PVC, DN 25 MM (3/4"), PARA CIRCUITOS TERMINAIS, INSTALADO EM PAREDE - FORNECIMENTO E INSTALAÇÃO. AF_12/2015 | 0 | 0 | 0 | 14.29 | 14.29 | 17.25 | M |  | 0 | 0 | [6 empty] | 0 | 0
91857 | 91857 | SINAPI | ELETRODUTO FLEXÍVEL CORRUGADO REFORÇADO, PVC, DN 32 MM (1"), PARA CIRCUITOS TERMINAIS, INSTALADO EM PAREDE - FORNECIMENTO E INSTALAÇÃO. AF_12/2015 | 0 | 0 | 0 | 20.72 | 20.72 | 25.01 | M |  | 0 | 0 | [6 empty] | 0 | 0
91874 | 91874 | SINAPI | LUVA PARA ELETRODUTO, PVC, ROSCÁVEL, DN 20 MM (1/2"), PARA CIRCUITOS TERMINAIS, INSTALADA EM FORRO - FORNECIMENTO E INSTALAÇÃO. AF_12/2015 | 0 | 0 | 0 | 6.07 | 6.07 | 7.33 | UN |  | 0 | 0 | [6 empty] | 0 | 0
91875 | 91875 | SINAPI | LUVA PARA ELETRODUTO, PVC, ROSCÁVEL, DN 25 MM (3/4"), PARA CIRCUITOS TERMINAIS, INSTALADA EM FORRO - FORNECIMENTO E INSTALAÇÃO. AF_12/2015 | 0 | 0 | 0 | 8.04 | 8.04 | 9.7 | UN |  | 0 | 0 | [6 empty] | 0 | 0
91876 | 91876 | SINAPI | LUVA PARA ELETRODUTO, PVC, ROSCÁVEL, DN 32 MM (1"), PARA CIRCUITOS TERMINAIS, INSTALADA EM FORRO - FORNECIMENTO E INSTALAÇÃO. AF_12/2015 | 0 | 0 | 0 | 10.61 | 10.61 | 12.81 | UN |  | 0 | 0 | [6 empty] | 0 | 0
91877 | 91877 | SINAPI | LUVA PARA ELETRODUTO, PVC, ROSCÁVEL, DN 40 MM (1 1/4"), PARA CIRCUITOS TERMINAIS, INSTALADA EM FORRO - FORNECIMENTO E INSTALAÇÃO. AF_12/2015 | 0 | 0 | 0 | 14.08 | 14.08 | 16.99 | UN |  | 0 | 0 | [6 empty] | 0 | 0
91878 | 91878 | SINAPI | LUVA PARA ELETRODUTO, PVC, ROSCÁVEL, DN 20 MM (1/2"), PARA CIRCUITOS TERMINAIS, INSTALADA EM LAJE - FORNECIMENTO E INSTALAÇÃO. AF_12/2015 | 0 | 0 | 0 | 7.82 | 7.82 | 9.44 | UN |  | 0 | 0 | [6 empty] | 0 | 0
91879 | 91879 | SINAPI | LUVA PARA ELETRODUTO, PVC, ROSCÁVEL, DN 25 MM (3/4"), PARA CIRCUITOS TERMINAIS, INSTALADA EM LAJE - FORNECIMENTO E INSTALAÇÃO. AF_12/2015 | 0 | 0 | 0 | 9.72 | 9.72 | 11.73 | UN |  | 0 | 0 | [6 empty] | 0 | 0
91880 | 91880 | SINAPI | LUVA PARA ELETRODUTO, PVC, ROSCÁVEL, DN 32 MM (1"), PARA CIRCUITOS TERMINAIS, INSTALADA EM LAJE - FORNECIMENTO E INSTALAÇÃO. AF_12/2015 | 0 | 0 | 0 | 12.34 | 12.34 | 14.89 | UN |  | 0 | 0 | [6 empty] | 0 | 0
91881 | 91881 | SINAPI | LUVA PARA ELETRODUTO, PVC, ROSCÁVEL, DN 40 MM (1 1/4"), PARA CIRCUITOS TERMINAIS, INSTALADA EM LAJE - FORNECIMENTO E INSTALAÇÃO. AF_12/2015 | 0 | 0 | 0 | 15.82 | 15.82 | 19.09 | UN |  | 0 | 0 | [6 empty] | 0 | 0
91882 | 91882 | SINAPI | LUVA PARA ELETRODUTO, PVC, ROSCÁVEL, DN 20 MM (1/2"), PARA CIRCUITOS TERMINAIS, INSTALADA EM PAREDE - FORNECIMENTO E INSTALAÇÃO. AF_12/2015 | 0 | 0 | 0 | 9.67 | 9.67 | 11.67 | UN |  | 0 | 0 | [6 empty] | 0 | 0
91884 | 91884 | SINAPI | LUVA PARA ELETRODUTO, PVC, ROSCÁVEL, DN 25 MM (3/4"), PARA CIRCUITOS TERMINAIS, INSTALADA EM PAREDE - FORNECIMENTO E INSTALAÇÃO. AF_12/2015 | 0 | 0 | 0 | 11.16 | 11.16 | 13.47 | UN |  | 0 | 0 | [6 empty] | 0 | 0
91885 | 91885 | SINAPI | LUVA PARA ELETRODUTO, PVC, ROSCÁVEL, DN 32 MM (1"), PARA CIRCUITOS TERMINAIS, INSTALADA EM PAREDE - FORNECIMENTO E INSTALAÇÃO. AF_12/2015 | 0 | 0 | 0 | 13.18 | 13.18 | 15.91 | UN |  | 0 | 0 | [6 empty] | 0 | 0
91886 | 91886 | SINAPI | LUVA PARA ELETRODUTO, PVC, ROSCÁVEL, DN 40 MM (1 1/4"), PARA CIRCUITOS TERMINAIS, INSTALADA EM PAREDE - FORNECIMENTO E INSTALAÇÃO. AF_12/2015 | 0 | 0 | 0 | 16 | 16 | 19.31 | UN |  | 0 | 0 | [6 empty] | 0 | 0
91887 | 91887 | SINAPI | CURVA 90 GRAUS PARA ELETRODUTO, PVC, ROSCÁVEL, DN 20 MM (1/2"), PARA CIRCUITOS TERMINAIS, INSTALADA EM FORRO - FORNECIMENTO E INSTALAÇÃO. AF_12/2015 | 0 | 0 | 0 | 11.2 | 11.2 | 13.52 | UN |  | 0 | 0 | [6 empty] | 0 | 0
91889 | 91889 | SINAPI | CURVA 180 GRAUS PARA ELETRODUTO, PVC, ROSCÁVEL, DN 20 MM (1/2"), PARA CIRCUITOS TERMINAIS, INSTALADA EM FORRO - FORNECIMENTO E INSTALAÇÃO. AF_12/2015 | 0 | 0 | 0 | 10.8 | 10.8 | 13.04 | UN |  | 0 | 0 | [6 empty] | 0 | 0
91890 | 91890 | SINAPI | CURVA 90 GRAUS PARA ELETRODUTO, PVC, ROSCÁVEL, DN 25 MM (3/4"), PARA CIRCUITOS TERMINAIS, INSTALADA EM FORRO - FORNECIMENTO E INSTALAÇÃO. AF_12/2015 | 0 | 0 | 0 | 13.35 | 13.35 | 16.11 | UN |  | 0 | 0 | [6 empty] | 0 | 0
91892 | 91892 | SINAPI | CURVA 180 GRAUS PARA ELETRODUTO, PVC, ROSCÁVEL, DN 25 MM (3/4"), PARA CIRCUITOS TERMINAIS, INSTALADA EM FORRO - FORNECIMENTO E INSTALAÇÃO. AF_12/2015 | 0 | 0 | 0 | 16.04 | 16.04 | 19.36 | UN |  | 0 | 0 | [6 empty] | 0 | 0
91893 | 91893 | SINAPI | CURVA 90 GRAUS PARA ELETRODUTO, PVC, ROSCÁVEL, DN 32 MM (1"), PARA CIRCUITOS TERMINAIS, INSTALADA EM FORRO - FORNECIMENTO E INSTALAÇÃO. AF_12/2015 | 0 | 0 | 0 | 18.22 | 18.22 | 21.99 | UN |  | 0 | 0 | [6 empty] | 0 | 0
91896 | 91896 | SINAPI | CURVA 90 GRAUS PARA ELETRODUTO, PVC, ROSCÁVEL, DN 40 MM (1 1/4"), PARA CIRCUITOS TERMINAIS, INSTALADA EM FORRO - FORNECIMENTO E INSTALAÇÃO. AF_12/2015 | 0 | 0 | 0 | 22.26 | 22.26 | 26.87 | UN |  | 0 | 0 | [6 empty] | 0 | 0
91898 | 91898 | SINAPI | CURVA 180 GRAUS PARA ELETRODUTO, PVC, ROSCÁVEL, DN 40 MM (1 1/4"), PARA CIRCUITOS TERMINAIS, INSTALADA EM FORRO - FORNECIMENTO E INSTALAÇÃO. AF_12/2015 | 0 | 0 | 0 | 25.18 | 25.18 | 30.39 | UN |  | 0 | 0 | [6 empty] | 0 | 0
91899 | 91899 | SINAPI | CURVA 90 GRAUS PARA ELETRODUTO, PVC, ROSCÁVEL, DN 20 MM (1/2"), PARA CIRCUITOS TERMINAIS, INSTALADA EM LAJE - FORNECIMENTO E INSTALAÇÃO. AF_12/2015 | 0 | 0 | 0 | 13.72 | 13.72 | 16.56 | UN |  | 0 | 0 | [6 empty] | 0 | 0
91901 | 91901 | SINAPI | CURVA 180 GRAUS PARA ELETRODUTO, PVC, ROSCÁVEL, DN 20 MM (1/2"), PARA CIRCUITOS TERMINAIS, INSTALADA EM LAJE - FORNECIMENTO E INSTALAÇÃO. AF_12/2015 | 0 | 0 | 0 | 13.32 | 13.32 | 16.08 | UN |  | 0 | 0 | [6 empty] | 0 | 0
91902 | 91902 | SINAPI | CURVA 90 GRAUS PARA ELETRODUTO, PVC, ROSCÁVEL, DN 25 MM (3/4"), PARA CIRCUITOS TERMINAIS, INSTALADA EM LAJE - FORNECIMENTO E INSTALAÇÃO. AF_12/2015 | 0 | 0 | 0 | 15.87 | 15.87 | 19.16 | UN |  | 0 | 0 | [6 empty] | 0 | 0
91895 | 91895 | SINAPI | CURVA 180 GRAUS PARA ELETRODUTO, PVC, ROSCÁVEL, DN 32 MM (1"), PARA CIRCUITOS TERMINAIS, INSTALADA EM FORRO - FORNECIMENTO E INSTALAÇÃO. AF_12/2015 | 0 | 0 | 0 | 20.96 | 20.96 | 25.3 | UN |  | 0 | 0 | [6 empty] | 0 | 0
91907 | 91907 | SINAPI | CURVA 180 GRAUS PARA ELETRODUTO, PVC, ROSCÁVEL, DN 32 MM (1), PARA CIRCUITOS TERMINAIS, INSTALADA EM LAJE - FORNECIMENTO E INSTALAÇÃO. AF_12/2015 | 0 | 0 | 0 | 23.49 | 23.49 | 28.35 | UN |  | 0 | 0 | [6 empty] | 0 | 0
91919 | 91919 | SINAPI | CURVA 180 GRAUS PARA ELETRODUTO, PVC, ROSCÁVEL, DN 32 MM (1), PARA CIRCUITOS TERMINAIS, INSTALADA EM PAREDE - FORNECIMENTO E INSTALAÇÃO. AF_12/2015 | 0 | 0 | 0 | 24.8 | 24.8 | 29.93 | UN |  | 0 | 0 | [6 empty] | 0 | 0
91904 | 91904 | SINAPI | CURVA 180 GRAUS PARA ELETRODUTO, PVC, ROSCÁVEL, DN 25 MM (3/4"), PARA CIRCUITOS TERMINAIS, INSTALADA EM LAJE - FORNECIMENTO E INSTALAÇÃO. AF_12/2015 | 0 | 0 | 0 | 18.56 | 18.56 | 22.4 | UN |  | 0 | 0 | [6 empty] | 0 | 0
91905 | 91905 | SINAPI | CURVA 90 GRAUS PARA ELETRODUTO, PVC, ROSCÁVEL, DN 32 MM (1"), PARA CIRCUITOS TERMINAIS, INSTALADA EM LAJE - FORNECIMENTO E INSTALAÇÃO. AF_12/2015 | 0 | 0 | 0 | 20.75 | 20.75 | 25.05 | UN |  | 0 | 0 | [6 empty] | 0 | 0
91908 | 91908 | SINAPI | CURVA 90 GRAUS PARA ELETRODUTO, PVC, ROSCÁVEL, DN 40 MM (1 1/4"), PARA CIRCUITOS TERMINAIS, INSTALADA EM LAJE - FORNECIMENTO E INSTALAÇÃO. AF_12/2015 | 0 | 0 | 0 | 24.84 | 24.84 | 29.98 | UN |  | 0 | 0 | [6 empty] | 0 | 0
91910 | 91910 | SINAPI | CURVA 180 GRAUS PARA ELETRODUTO, PVC, ROSCÁVEL, DN 40 MM (1 1/4"), PARA CIRCUITOS TERMINAIS, INSTALADA EM LAJE - FORNECIMENTO E INSTALAÇÃO. AF_12/2015 | 0 | 0 | 0 | 27.76 | 27.76 | 33.51 | UN |  | 0 | 0 | [6 empty] | 0 | 0
91911 | 91911 | SINAPI | CURVA 90 GRAUS PARA ELETRODUTO, PVC, ROSCÁVEL, DN 20 MM (1/2"), PARA CIRCUITOS TERMINAIS, INSTALADA EM PAREDE - FORNECIMENTO E INSTALAÇÃO. AF_12/2015 | 0 | 0 | 0 | 16.6 | 16.6 | 20.04 | UN |  | 0 | 0 | [6 empty] | 0 | 0
91913 | 91913 | SINAPI | CURVA 180 GRAUS PARA ELETRODUTO, PVC, ROSCÁVEL, DN 20 MM (1/2"), PARA CIRCUITOS TERMINAIS, INSTALADA EM PAREDE - FORNECIMENTO E INSTALAÇÃO. AF_12/2015 | 0 | 0 | 0 | 16.2 | 16.2 | 19.55 | UN |  | 0 | 0 | [6 empty] | 0 | 0
91914 | 91914 | SINAPI | CURVA 90 GRAUS PARA ELETRODUTO, PVC, ROSCÁVEL, DN 25 MM (3/4"), PARA CIRCUITOS TERMINAIS, INSTALADA EM PAREDE - FORNECIMENTO E INSTALAÇÃO. AF_12/2015 | 0 | 0 | 0 | 18.09 | 18.09 | 21.83 | UN |  | 0 | 0 | [6 empty] | 0 | 0
91916 | 91916 | SINAPI | CURVA 180 GRAUS PARA ELETRODUTO, PVC, ROSCÁVEL, DN 25 MM (3/4"), PARA CIRCUITOS TERMINAIS, INSTALADA EM PAREDE - FORNECIMENTO E INSTALAÇÃO. AF_12/2015 | 0 | 0 | 0 | 20.78 | 20.78 | 25.08 | UN |  | 0 | 0 | [6 empty] | 0 | 0
91917 | 91917 | SINAPI | CURVA 90 GRAUS PARA ELETRODUTO, PVC, ROSCÁVEL, DN 32 MM (1"), PARA CIRCUITOS TERMINAIS, INSTALADA EM PAREDE - FORNECIMENTO E INSTALAÇÃO. AF_12/2015 | 0 | 0 | 0 | 22.06 | 22.06 | 26.63 | UN |  | 0 | 0 | [6 empty] | 0 | 0
91920 | 91920 | SINAPI | CURVA 90 GRAUS PARA ELETRODUTO, PVC, ROSCÁVEL, DN 40 MM (1 1/4"), PARA CIRCUITOS TERMINAIS, INSTALADA EM PAREDE - FORNECIMENTO E INSTALAÇÃO. AF_12/2015 | 0 | 0 | 0 | 25.15 | 25.15 | 30.36 | UN |  | 0 | 0 | [6 empty] | 0 | 0
91922 | 91922 | SINAPI | CURVA 180 GRAUS PARA ELETRODUTO, PVC, ROSCÁVEL, DN 40 MM (1 1/4"), PARA CIRCUITOS TERMINAIS, INSTALADA EM PAREDE - FORNECIMENTO E INSTALAÇÃO. AF_12/2015 | 0 | 0 | 0 | 28.07 | 28.07 | 33.88 | UN |  | 0 | 0 | [6 empty] | 0 | 0
93013 | 93013 | SINAPI | LUVA PARA ELETRODUTO, PVC, ROSCÁVEL, DN 50 MM (1 1/2") - FORNECIMENTO E INSTALAÇÃO. AF_12/2015 | 0 | 0 | 0 | 18.31 | 18.31 | 22.1 | UN |  | 0 | 0 | [6 empty] | 0 | 0
93014 | 93014 | SINAPI | LUVA PARA ELETRODUTO, PVC, ROSCÁVEL, DN 60 MM (2") - FORNECIMENTO E INSTALAÇÃO. AF_12/2015 | 0 | 0 | 0 | 22.49 | 22.49 | 27.15 | UN |  | 0 | 0 | [6 empty] | 0 | 0
93015 | 93015 | SINAPI | LUVA PARA ELETRODUTO, PVC, ROSCÁVEL, DN 75 MM (2 1/2") - FORNECIMENTO E INSTALAÇÃO. AF_12/2015 | 0 | 0 | 0 | 34.13 | 34.13 | 41.19 | UN |  | 0 | 0 | [6 empty] | 0 | 0
93016 | 93016 | SINAPI | LUVA PARA ELETRODUTO, PVC, ROSCÁVEL, DN 85 MM (3") - FORNECIMENTO E INSTALAÇÃO. AF_12/2015 | 0 | 0 | 0 | 41.5 | 41.5 | 50.09 | UN |  | 0 | 0 | [6 empty] | 0 | 0
93017 | 93017 | SINAPI | LUVA PARA ELETRODUTO, PVC, ROSCÁVEL, DN 110 MM (4") - FORNECIMENTO E INSTALAÇÃO. AF_12/2015 | 0 | 0 | 0 | 62.43 | 62.43 | 75.35 | UN |  | 0 | 0 | [6 empty] | 0 | 0
93018 | 93018 | SINAPI | CURVA 90 GRAUS PARA ELETRODUTO, PVC, ROSCÁVEL, DN 50 MM (1 1/2") - FORNECIMENTO E INSTALAÇÃO. AF_12/2015 | 0 | 0 | 0 | 27.96 | 27.96 | 33.75 | UN |  | 0 | 0 | [6 empty] | 0 | 0
93020 | 93020 | SINAPI | CURVA 90 GRAUS PARA ELETRODUTO, PVC, ROSCÁVEL, DN 60 MM (2") - FORNECIMENTO E INSTALAÇÃO. AF_12/2015 | 0 | 0 | 0 | 35.84 | 35.84 | 43.26 | UN |  | 0 | 0 | [6 empty] | 0 | 0
93022 | 93022 | SINAPI | CURVA 90 GRAUS PARA ELETRODUTO, PVC, ROSCÁVEL, DN 75 MM (2 1/2") - FORNECIMENTO E INSTALAÇÃO. AF_12/2015 | 0 | 0 | 0 | 60 | 60 | 72.42 | UN |  | 0 | 0 | [6 empty] | 0 | 0
93024 | 93024 | SINAPI | CURVA 90 GRAUS PARA ELETRODUTO, PVC, ROSCÁVEL, DN 85 MM (3") - FORNECIMENTO E INSTALAÇÃO. AF_12/2015 | 0 | 0 | 0 | 63.08 | 63.08 | 76.14 | UN |  | 0 | 0 | [6 empty] | 0 | 0
93026 | 93026 | SINAPI | CURVA 90 GRAUS PARA ELETRODUTO, PVC, ROSCÁVEL, DN 110 MM (4") - FORNECIMENTO E INSTALAÇÃO. AF_12/2015 | 0 | 0 | 0 | 103.23 | 103.23 | 124.6 | UN |  | 0 | 0 | [6 empty] | 0 | 0
97559 | 97559 | SINAPI | CURVA 135 GRAUS PARA ELETRODUTO, PVC, ROSCÁVEL, DN 25 MM (3/4), PARA CIRCUITOS TERMINAIS, INSTALADA EM FORRO - FORNECIMENTO E INSTALAÇÃO. AF_12/2015 | 0 | 0 | 0 | 13.05 | 13.05 | 15.75 | UN |  | 0 | 0 | [6 empty] | 0 | 0
97562 | 97562 | SINAPI | CURVA 135 GRAUS PARA ELETRODUTO, PVC, ROSCÁVEL, DN 25 MM (3/4), PARA CIRCUITOS TERMINAIS, INSTALADA EM LAJE - FORNECIMENTO E INSTALAÇÃO. AF_12/2015 | 0 | 0 | 0 | 15.57 | 15.57 | 18.79 | UN |  | 0 | 0 | [6 empty] | 0 | 0
97564 | 97564 | SINAPI | CURVA 135 GRAUS PARA ELETRODUTO, PVC, ROSCÁVEL, DN 25 MM (3/4), PARA CIRCUITOS TERMINAIS, INSTALADA EM PAREDE - FORNECIMENTO E INSTALAÇÃO. AF_12/2015 | 0 | 0 | 0 | 17.79 | 17.79 | 21.47 | UN |  | 0 | 0 | [6 empty] | 0 | 0
91862 | 91862 | SINAPI | ELETRODUTO RÍGIDO ROSCÁVEL, PVC, DN 20 MM (1/2"), PARA CIRCUITOS TERMINAIS, INSTALADO EM FORRO - FORNECIMENTO E INSTALAÇÃO. AF_12/2015 | 0 | 0 | 0 | 13.26 | 13.26 | 16 | M |  | 0 | 0 | [6 empty] | 0 | 0
91863 | 91863 | SINAPI | ELETRODUTO RÍGIDO ROSCÁVEL, PVC, DN 25 MM (3/4"), PARA CIRCUITOS TERMINAIS, INSTALADO EM FORRO - FORNECIMENTO E INSTALAÇÃO. AF_12/2015 | 0 | 0 | 0 | 15.67 | 15.67 | 18.91 | M |  | 0 | 0 | [6 empty] | 0 | 0
91864 | 91864 | SINAPI | ELETRODUTO RÍGIDO ROSCÁVEL, PVC, DN 32 MM (1"), PARA CIRCUITOS TERMINAIS, INSTALADO EM FORRO - FORNECIMENTO E INSTALAÇÃO. AF_12/2015 | 0 | 0 | 0 | 21.09 | 21.09 | 25.46 | M |  | 0 | 0 | [6 empty] | 0 | 0
91865 | 91865 | SINAPI | ELETRODUTO RÍGIDO ROSCÁVEL, PVC, DN 40 MM (1 1/4"), PARA CIRCUITOS TERMINAIS, INSTALADO EM FORRO - FORNECIMENTO E INSTALAÇÃO. AF_12/2015 | 0 | 0 | 0 | 26.43 | 26.43 | 31.9 | M |  | 0 | 0 | [6 empty] | 0 | 0
91866 | 91866 | SINAPI | ELETRODUTO RÍGIDO ROSCÁVEL, PVC, DN 20 MM (1/2"), PARA CIRCUITOS TERMINAIS, INSTALADO EM LAJE - FORNECIMENTO E INSTALAÇÃO. AF_12/2015 | 0 | 0 | 0 | 10.81 | 10.81 | 13.05 | M |  | 0 | 0 | [6 empty] | 0 | 0
91867 | 91867 | SINAPI | ELETRODUTO RÍGIDO ROSCÁVEL, PVC, DN 25 MM (3/4"), PARA CIRCUITOS TERMINAIS, INSTALADO EM LAJE - FORNECIMENTO E INSTALAÇÃO. AF_12/2015 | 0 | 0 | 0 | 13.22 | 13.22 | 15.96 | M |  | 0 | 0 | [6 empty] | 0 | 0
91868 | 91868 | SINAPI | ELETRODUTO RÍGIDO ROSCÁVEL, PVC, DN 32 MM (1"), PARA CIRCUITOS TERMINAIS, INSTALADO EM LAJE - FORNECIMENTO E INSTALAÇÃO. AF_12/2015 | 0 | 0 | 0 | 18.64 | 18.64 | 22.5 | M |  | 0 | 0 | [6 empty] | 0 | 0
91869 | 91869 | SINAPI | ELETRODUTO RÍGIDO ROSCÁVEL, PVC, DN 40 MM (1 1/4"), PARA CIRCUITOS TERMINAIS, INSTALADO EM LAJE - FORNECIMENTO E INSTALAÇÃO. AF_12/2015 | 0 | 0 | 0 | 23.99 | 23.99 | 28.96 | M |  | 0 | 0 | [6 empty] | 0 | 0
91870 | 91870 | SINAPI | ELETRODUTO RÍGIDO ROSCÁVEL, PVC, DN 20 MM (1/2"), PARA CIRCUITOS TERMINAIS, INSTALADO EM PAREDE - FORNECIMENTO E INSTALAÇÃO. AF_12/2015 | 0 | 0 | 0 | 14.78 | 14.78 | 17.84 | M |  | 0 | 0 | [6 empty] | 0 | 0
91871 | 91871 | SINAPI | ELETRODUTO RÍGIDO ROSCÁVEL, PVC, DN 25 MM (3/4"), PARA CIRCUITOS TERMINAIS, INSTALADO EM PAREDE - FORNECIMENTO E INSTALAÇÃO. AF_12/2015 | 0 | 0 | 0 | 17.26 | 17.26 | 20.83 | M |  | 0 | 0 | [6 empty] | 0 | 0
91872 | 91872 | SINAPI | ELETRODUTO RÍGIDO ROSCÁVEL, PVC, DN 32 MM (1"), PARA CIRCUITOS TERMINAIS, INSTALADO EM PAREDE - FORNECIMENTO E INSTALAÇÃO. AF_12/2015 | 0 | 0 | 0 | 22.67 | 22.67 | 27.36 | M |  | 0 | 0 | [6 empty] | 0 | 0
91873 | 91873 | SINAPI | ELETRODUTO RÍGIDO ROSCÁVEL, PVC, DN 40 MM (1 1/4"), PARA CIRCUITOS TERMINAIS, INSTALADO EM PAREDE - FORNECIMENTO E INSTALAÇÃO. AF_12/2015 | 0 | 0 | 0 | 27.96 | 27.96 | 33.75 | M |  | 0 | 0 | [6 empty] | 0 | 0
93008 | 93008 | SINAPI | ELETRODUTO RÍGIDO ROSCÁVEL, PVC, DN 50 MM (1 1/2") - FORNECIMENTO E INSTALAÇÃO. AF_12/2015 | 0 | 0 | 0 | 24.19 | 24.19 | 29.2 | M |  | 0 | 0 | [6 empty] | 0 | 0
93009 | 93009 | SINAPI | ELETRODUTO RÍGIDO ROSCÁVEL, PVC, DN 60 MM (2") - FORNECIMENTO E INSTALAÇÃO. AF_12/2015 | 0 | 0 | 0 | 36.3 | 36.3 | 43.81 | M |  | 0 | 0 | [6 empty] | 0 | 0
93010 | 93010 | SINAPI | ELETRODUTO RÍGIDO ROSCÁVEL, PVC, DN 75 MM (2 1/2") - FORNECIMENTO E INSTALAÇÃO. AF_12/2015 | 0 | 0 | 0 | 50.91 | 50.91 | 61.45 | M |  | 0 | 0 | [6 empty] | 0 | 0
93011 | 93011 | SINAPI | ELETRODUTO RÍGIDO ROSCÁVEL, PVC, DN 85 MM (3") - FORNECIMENTO E INSTALAÇÃO. AF_12/2015 | 0 | 0 | 0 | 62.51 | 62.51 | 75.45 | M |  | 0 | 0 | [6 empty] | 0 | 0
93012 | 93012 | SINAPI | ELETRODUTO RÍGIDO ROSCÁVEL, PVC, DN 110 MM (4") - FORNECIMENTO E INSTALAÇÃO. AF_12/2015 | 0 | 0 | 0 | 95.11 | 95.11 | 114.8 | M |  | 0 | 0 | [6 empty] | 0 | 0
95726 | 95726 | SINAPI | ELETRODUTO RÍGIDO SOLDÁVEL, PVC, DN 20 MM (½), APARENTE, INSTALADO EM TETO - FORNECIMENTO E INSTALAÇÃO. AF_11/2016_P | 0 | 0 | 0 | 10.94 | 10.94 | 13.2 | M |  | 0 | 0 | [6 empty] | 0 | 0
95727 | 95727 | SINAPI | ELETRODUTO RÍGIDO SOLDÁVEL, PVC, DN 25 MM (3/4), APARENTE, INSTALADO EM TETO - FORNECIMENTO E INSTALAÇÃO. AF_11/2016_P | 0 | 0 | 0 | 15.28 | 15.28 | 18.44 | M |  | 0 | 0 | [6 empty] | 0 | 0
95728 | 95728 | SINAPI | ELETRODUTO RÍGIDO SOLDÁVEL, PVC, DN 32 MM (1), APARENTE, INSTALADO EM TETO - FORNECIMENTO E INSTALAÇÃO. AF_11/2016_P | 0 | 0 | 0 | 22.47 | 22.47 | 27.12 | M |  | 0 | 0 | [6 empty] | 0 | 0
95729 | 95729 | SINAPI | ELETRODUTO RÍGIDO SOLDÁVEL, PVC, DN 20 MM (½), APARENTE, INSTALADO EM PAREDE - FORNECIMENTO E INSTALAÇÃO. AF_11/2016_P | 0 | 0 | 0 | 10.13 | 10.13 | 12.23 | M |  | 0 | 0 | [6 empty] | 0 | 0
95730 | 95730 | SINAPI | ELETRODUTO RÍGIDO SOLDÁVEL, PVC, DN 25 MM (3/4), APARENTE, INSTALADO EM PAREDE - FORNECIMENTO E INSTALAÇÃO. AF_11/2016_P | 0 | 0 | 0 | 11.31 | 11.31 | 13.65 | M |  | 0 | 0 | [6 empty] | 0 | 0
95731 | 95731 | SINAPI | ELETRODUTO RÍGIDO SOLDÁVEL, PVC, DN 32 MM (1), APARENTE, INSTALADO EM PAREDE - FORNECIMENTO E INSTALAÇÃO. AF_11/2016_P | 0 | 0 | 0 | 13.96 | 13.96 | 16.85 | M |  | 0 | 0 | [6 empty] | 0 | 0
95733 | 95733 | SINAPI | LUVA PARA ELETRODUTO, PVC, SOLDÁVEL, DN 25 MM (3/4), APARENTE, INSTALADA EM TETO - FORNECIMENTO E INSTALAÇÃO. AF_11/2016_P | 0 | 0 | 0 | 6.78 | 6.78 | 8.18 | UN |  | 0 | 0 | [6 empty] | 0 | 0
95734 | 95734 | SINAPI | LUVA PARA ELETRODUTO, PVC, SOLDÁVEL, DN 32 MM (1), APARENTE, INSTALADA EM TETO - FORNECIMENTO E INSTALAÇÃO. AF_11/2016_P | 0 | 0 | 0 | 9.03 | 9.03 | 10.9 | UN |  | 0 | 0 | [6 empty] | 0 | 0
95735 | 95735 | SINAPI | LUVA PARA ELETRODUTO, PVC, SOLDÁVEL, DN 20 MM (1/2), APARENTE, INSTALADA EM PAREDE - FORNECIMENTO E INSTALAÇÃO. AF_11/2016_P | 0 | 0 | 0 | 7.48 | 7.48 | 9.03 | UN |  | 0 | 0 | [6 empty] | 0 | 0
95736 | 95736 | SINAPI | LUVA PARA ELETRODUTO, PVC, SOLDÁVEL, DN 25 MM (3/4), APARENTE, INSTALADA EM PAREDE - FORNECIMENTO E INSTALAÇÃO. AF_11/2016_P | 0 | 0 | 0 | 8.85 | 8.85 | 10.68 | UN |  | 0 | 0 | [6 empty] | 0 | 0
95738 | 95738 | SINAPI | LUVA PARA ELETRODUTO, PVC, SOLDÁVEL, DN 32 MM (1), APARENTE, INSTALADA EM PAREDE - FORNECIMENTO E INSTALAÇÃO. AF_11/2016_P | 0 | 0 | 0 | 10.71 | 10.71 | 12.93 | UN |  | 0 | 0 | [6 empty] | 0 | 0
95732 | 95732 | SINAPI | LUVA PARA ELETRODUTO, PVC, SOLDÁVEL, DN 20 MM (1/2), APARENTE, INSTALADA EM TETO - FORNECIMENTO E INSTALAÇÃO. AF_11/2016_P | 0 | 0 | 0 | 5.14 | 5.14 | 6.2 | UN |  | 0 | 0 | [6 empty] | 0 | 0
95745 | 95745 | SINAPI | ELETRODUTO DE AÇO GALVANIZADO, CLASSE LEVE, DN 20 MM (3/4), APARENTE, INSTALADO EM TETO - FORNECIMENTO E INSTALAÇÃO. AF_11/2016_P | 0 | 0 | 0 | 23.89 | 23.89 | 28.84 | M |  | 0 | 0 | [6 empty] | 0 | 0
95746 | 95746 | SINAPI | ELETRODUTO DE AÇO GALVANIZADO, CLASSE LEVE, DN 25 MM (1), APARENTE, INSTALADO EM TETO - FORNECIMENTO E INSTALAÇÃO. AF_11/2016_P | 0 | 0 | 0 | 29.71 | 29.71 | 35.86 | M |  | 0 | 0 | [6 empty] | 0 | 0
95747 | 95747 | SINAPI | ELETRODUTO DE AÇO GALVANIZADO, CLASSE SEMI PESADO, DN 32 MM (1 1/4), APARENTE, INSTALADO EM TETO - FORNECIMENTO E INSTALAÇÃO. AF_11/2016_P | 0 | 0 | 0 | 49.07 | 49.07 | 59.23 | M |  | 0 | 0 | [6 empty] | 0 | 0
95748 | 95748 | SINAPI | ELETRODUTO DE AÇO GALVANIZADO, CLASSE SEMI PESADO, DN 40 MM (1 1/2 ), APARENTE, INSTALADO EM TETO - FORNECIMENTO E INSTALAÇÃO. AF_11/2016_P | 0 | 0 | 0 | 53.05 | 53.05 | 64.03 | M |  | 0 | 0 | [6 empty] | 0 | 0
95749 | 95749 | SINAPI | ELETRODUTO DE AÇO GALVANIZADO, CLASSE LEVE, DN 20 MM (3/4), APARENTE, INSTALADO EM PAREDE - FORNECIMENTO E INSTALAÇÃO. AF_11/2016_P | 0 | 0 | 0 | 31.18 | 31.18 | 37.63 | M |  | 0 | 0 | [6 empty] | 0 | 0
95750 | 95750 | SINAPI | ELETRODUTO DE AÇO GALVANIZADO, CLASSE LEVE, DN 25 MM (1), APARENTE, INSTALADO EM PAREDE - FORNECIMENTO E INSTALAÇÃO. AF_11/2016_P | 0 | 0 | 0 | 36.84 | 36.84 | 44.47 | M |  | 0 | 0 | [6 empty] | 0 | 0
95751 | 95751 | SINAPI | ELETRODUTO DE AÇO GALVANIZADO, CLASSE SEMI PESADO, DN 32 MM (1 1/4), APARENTE, INSTALADO EM PAREDE - FORNECIMENTO E INSTALAÇÃO. AF_11/2016_P | 0 | 0 | 0 | 55.99 | 55.99 | 67.58 | M |  | 0 | 0 | [6 empty] | 0 | 0
95752 | 95752 | SINAPI | ELETRODUTO DE AÇO GALVANIZADO, CLASSE SEMI PESADO, DN 40 MM (1 1/2 ), APARENTE, INSTALADO EM PAREDE - FORNECIMENTO E INSTALAÇÃO. AF_11/2016_P | 0 | 0 | 0 | 59.7 | 59.7 | 72.06 | M |  | 0 | 0 | [6 empty] | 0 | 0
95753 | 95753 | SINAPI | LUVA DE EMENDA PARA ELETRODUTO, AÇO GALVANIZADO, DN 20 MM (3/4 ), APARENTE, INSTALADA EM TETO - FORNECIMENTO E INSTALAÇÃO. AF_11/2016_P | 0 | 0 | 0 | 7.96 | 7.96 | 9.61 | UN |  | 0 | 0 | [6 empty] | 0 | 0
95754 | 95754 | SINAPI | LUVA DE EMENDA PARA ELETRODUTO, AÇO GALVANIZADO, DN 25 MM (1''), APARENTE, INSTALADA EM TETO - FORNECIMENTO E INSTALAÇÃO. AF_11/2016_P | 0 | 0 | 0 | 9.91 | 9.91 | 11.96 | UN |  | 0 | 0 | [6 empty] | 0 | 0
95755 | 95755 | SINAPI | LUVA DE EMENDA PARA ELETRODUTO, AÇO GALVANIZADO, DN 32 MM (1 1/4''), APARENTE, INSTALADA EM TETO - FORNECIMENTO E INSTALAÇÃO. AF_11/2016_P | 0 | 0 | 0 | 14.25 | 14.25 | 17.2 | UN |  | 0 | 0 | [6 empty] | 0 | 0
95756 | 95756 | SINAPI | LUVA DE EMENDA PARA ELETRODUTO, AÇO GALVANIZADO, DN 40 MM (1 1/2''), APARENTE, INSTALADA EM TETO - FORNECIMENTO E INSTALAÇÃO. AF_11/2016_P | 0 | 0 | 0 | 18.99 | 18.99 | 22.92 | UN |  | 0 | 0 | [6 empty] | 0 | 0
95757 | 95757 | SINAPI | LUVA DE EMENDA PARA ELETRODUTO, AÇO GALVANIZADO, DN 20 MM (3/4''), APARENTE, INSTALADA EM PAREDE - FORNECIMENTO E INSTALAÇÃO. AF_11/2016_P | 0 | 0 | 0 | 12.01 | 12.01 | 14.5 | UN |  | 0 | 0 | [6 empty] | 0 | 0
95758 | 95758 | SINAPI | LUVA DE EMENDA PARA ELETRODUTO, AÇO GALVANIZADO, DN 25 MM (1''), APARENTE, INSTALADA EM PAREDE - FORNECIMENTO E INSTALAÇÃO. AF_11/2016_P | 0 | 0 | 0 | 13.5 | 13.5 | 16.29 | UN |  | 0 | 0 | [6 empty] | 0 | 0
95759 | 95759 | SINAPI | LUVA DE EMENDA PARA ELETRODUTO, AÇO GALVANIZADO, DN 32 MM (1 1/4''), APARENTE, INSTALADA EM PAREDE - FORNECIMENTO E INSTALAÇÃO. AF_11/2016_P | 0 | 0 | 0 | 17.16 | 17.16 | 20.71 | UN |  | 0 | 0 | [6 empty] | 0 | 0
95760 | 95760 | SINAPI | LUVA DE EMENDA PARA ELETRODUTO, AÇO GALVANIZADO, DN 40 MM (1 1/2''), APARENTE, INSTALADA EM PAREDE - FORNECIMENTO E INSTALAÇÃO. AF_11/2016_P | 0 | 0 | 0 | 21.11 | 21.11 | 25.48 | UN |  | 0 | 0 | [6 empty] | 0 | 0
91839 | 91839 | SINAPI | ELETRODUTO FLEXÍVEL LISO, PEAD, DN 32 MM (1"), PARA CIRCUITOS TERMINAIS, INSTALADO EM FORRO - FORNECIMENTO E INSTALAÇÃO. AF_12/2015 | 0 | 0 | 0 | 12.12 | 12.12 | 14.63 | M |  | 0 | 0 | [6 empty] | 0 | 0
91840 | 91840 | SINAPI | ELETRODUTO FLEXÍVEL CORRUGADO, PEAD, DN 40 MM (1 1/4"), PARA CIRCUITOS TERMINAIS, INSTALADO EM FORRO - FORNECIMENTO E INSTALAÇÃO. AF_12/2015 | 0 | 0 | 0 | 15.07 | 15.07 | 18.19 | M |  | 0 | 0 | [6 empty] | 0 | 0
91841 | 91841 | SINAPI | ELETRODUTO FLEXÍVEL LISO, PEAD, DN 40 MM (1 1/4"), PARA CIRCUITOS TERMINAIS, INSTALADO EM FORRO - FORNECIMENTO E INSTALAÇÃO. AF_12/2015 | 0 | 0 | 0 | 14.37 | 14.37 | 17.34 | M |  | 0 | 0 | [6 empty] | 0 | 0
91849 | 91849 | SINAPI | ELETRODUTO FLEXÍVEL LISO, PEAD, DN 32 MM (1"), PARA CIRCUITOS TERMINAIS, INSTALADO EM LAJE - FORNECIMENTO E INSTALAÇÃO. AF_12/2015 | 0 | 0 | 0 | 9.49 | 9.49 | 11.45 | M |  | 0 | 0 | [6 empty] | 0 | 0
91850 | 91850 | SINAPI | ELETRODUTO FLEXÍVEL CORRUGADO, PEAD, DN 40 MM (1 1/4"), PARA CIRCUITOS TERMINAIS, INSTALADO EM LAJE - FORNECIMENTO E INSTALAÇÃO. AF_12/2015 | 0 | 0 | 0 | 12.51 | 12.51 | 15.1 | M |  | 0 | 0 | [6 empty] | 0 | 0
91851 | 91851 | SINAPI | ELETRODUTO FLEXÍVEL LISO, PEAD, DN 40 MM (1 1/4"), PARA CIRCUITOS TERMINAIS, INSTALADO EM LAJE - FORNECIMENTO E INSTALAÇÃO. AF_12/2015 | 0 | 0 | 0 | 11.81 | 11.81 | 14.25 | M |  | 0 | 0 | [6 empty] | 0 | 0
91859 | 91859 | SINAPI | ELETRODUTO FLEXÍVEL LISO, PEAD, DN 32 MM (1"), PARA CIRCUITOS TERMINAIS, INSTALADO EM PAREDE - FORNECIMENTO E INSTALAÇÃO. AF_12/2015 | 0 | 0 | 0 | 12.63 | 12.63 | 15.24 | M |  | 0 | 0 | [6 empty] | 0 | 0
91860 | 91860 | SINAPI | ELETRODUTO FLEXÍVEL CORRUGADO, PEAD, DN 40 MM (1 1/4"), PARA CIRCUITOS TERMINAIS, INSTALADO EM PAREDE - FORNECIMENTO E INSTALAÇÃO. AF_12/2015 | 0 | 0 | 0 | 15.53 | 15.53 | 18.74 | M |  | 0 | 0 | [6 empty] | 0 | 0
91861 | 91861 | SINAPI | ELETRODUTO FLEXÍVEL LISO, PEAD, DN 40 MM (1 1/4"), PARA CIRCUITOS TERMINAIS, INSTALADO EM PAREDE - FORNECIMENTO E INSTALAÇÃO. AF_12/2015 | 0 | 0 | 0 | 14.88 | 14.88 | 17.96 | M |  | 0 | 0 | [6 empty] | 0 | 0
97667 | 97667 | SINAPI | ELETRODUTO FLEXÍVEL CORRUGADO, PEAD, DN 50 (1 ½) - FORNECIMENTO E INSTALAÇÃO. AF_04/2016 | 0 | 0 | 0 | 9.3 | 9.3 | 11.23 | M |  | 0 | 0 | [6 empty] | 0 | 0
97668 | 97668 | SINAPI | ELETRODUTO FLEXÍVEL CORRUGADO, PEAD, DN 63 (2") - FORNECIMENTO E INSTALAÇÃO. AF_04/2016 | 0 | 0 | 0 | 13.25 | 13.25 | 15.99 | M |  | 0 | 0 | [6 empty] | 0 | 0
97669 | 97669 | SINAPI | ELETRODUTO FLEXÍVEL CORRUGADO, PEAD, DN 90 (3) - FORNECIMENTO E INSTALAÇÃO. AF_04/2016 | 0 | 0 | 0 | 19.67 | 19.67 | 23.74 | M |  | 0 | 0 | [6 empty] | 0 | 0
97670 | 97670 | SINAPI | ELETRODUTO FLEXÍVEL CORRUGADO, PEAD, DN 100 (4) - FORNECIMENTO E INSTALAÇÃO. AF_04/2016 | 0 | 0 | 0 | 25.13 | 25.13 | 30.33 | M |  | 0 | 0 | [6 empty] | 0 | 0
91924 | 91924 | SINAPI | CABO DE COBRE FLEXÍVEL ISOLADO, 1,5 MM², ANTI-CHAMA 450/750 V, PARA CIRCUITOS TERMINAIS - FORNECIMENTO E INSTALAÇÃO. AF_12/2015 | 0 | 0 | 0 | 3.11 | 3.11 | 3.75 | M |  | 0 | 0 | [6 empty] | 0 | 0
91926 | 91926 | SINAPI | CABO DE COBRE FLEXÍVEL ISOLADO, 2,5 MM², ANTI-CHAMA 450/750 V, PARA CIRCUITOS TERMINAIS - FORNECIMENTO E INSTALAÇÃO. AF_12/2015 | 0 | 0 | 0 | 4.42 | 4.42 | 5.33 | M |  | 0 | 0 | [6 empty] | 0 | 0
91928 | 91928 | SINAPI | CABO DE COBRE FLEXÍVEL ISOLADO, 4 MM², ANTI-CHAMA 450/750 V, PARA CIRCUITOS TERMINAIS - FORNECIMENTO E INSTALAÇÃO. AF_12/2015 | 0 | 0 | 0 | 6.72 | 6.72 | 8.11 | M |  | 0 | 0 | [6 empty] | 0 | 0
91930 | 91930 | SINAPI | CABO DE COBRE FLEXÍVEL ISOLADO, 6 MM², ANTI-CHAMA 450/750 V, PARA CIRCUITOS TERMINAIS - FORNECIMENTO E INSTALAÇÃO. AF_12/2015 | 0 | 0 | 0 | 9.31 | 9.31 | 11.24 | M |  | 0 | 0 | [6 empty] | 0 | 0
91932 | 91932 | SINAPI | CABO DE COBRE FLEXÍVEL ISOLADO, 10 MM², ANTI-CHAMA 450/750 V, PARA CIRCUITOS TERMINAIS - FORNECIMENTO E INSTALAÇÃO. AF_12/2015 | 0 | 0 | 0 | 16.42 | 16.42 | 19.82 | M |  | 0 | 0 | [6 empty] | 0 | 0
91934 | 91934 | SINAPI | CABO DE COBRE FLEXÍVEL ISOLADO, 16 MM², ANTI-CHAMA 450/750 V, PARA CIRCUITOS TERMINAIS - FORNECIMENTO E INSTALAÇÃO. AF_12/2015 | 0 | 0 | 0 | 23.75 | 23.75 | 28.67 | M |  | 0 | 0 | [6 empty] | 0 | 0
92979 | 92979 | SINAPI | CABO DE COBRE FLEXÍVEL ISOLADO, 10 MM², ANTI-CHAMA 450/750 V, PARA DISTRIBUIÇÃO - FORNECIMENTO E INSTALAÇÃO. AF_12/2015 | 0 | 0 | 0 | 10.73 | 10.73 | 12.95 | M |  | 0 | 0 | [6 empty] | 0 | 0
92981 | 92981 | SINAPI | CABO DE COBRE FLEXÍVEL ISOLADO, 16 MM², ANTI-CHAMA 450/750 V, PARA DISTRIBUIÇÃO - FORNECIMENTO E INSTALAÇÃO. AF_12/2015 | 0 | 0 | 0 | 15.33 | 15.33 | 18.5 | M |  | 0 | 0 | [6 empty] | 0 | 0
91925 | 91925 | SINAPI | CABO DE COBRE FLEXÍVEL ISOLADO, 1,5 MM², ANTI-CHAMA 0,6/1,0 KV, PARA CIRCUITOS TERMINAIS - FORNECIMENTO E INSTALAÇÃO. AF_12/2015 | 0 | 0 | 0 | 3.68 | 3.68 | 4.44 | M |  | 0 | 0 | [6 empty] | 0 | 0
91927 | 91927 | SINAPI | CABO DE COBRE FLEXÍVEL ISOLADO, 2,5 MM², ANTI-CHAMA 0,6/1,0 KV, PARA CIRCUITOS TERMINAIS - FORNECIMENTO E INSTALAÇÃO. AF_12/2015 | 0 | 0 | 0 | 4.91 | 4.91 | 5.93 | M |  | 0 | 0 | [6 empty] | 0 | 0
91929 | 91929 | SINAPI | CABO DE COBRE FLEXÍVEL ISOLADO, 4 MM², ANTI-CHAMA 0,6/1,0 KV, PARA CIRCUITOS TERMINAIS - FORNECIMENTO E INSTALAÇÃO. AF_12/2015 | 0 | 0 | 0 | 7.14 | 7.14 | 8.62 | M |  | 0 | 0 | [6 empty] | 0 | 0
91931 | 91931 | SINAPI | CABO DE COBRE FLEXÍVEL ISOLADO, 6 MM², ANTI-CHAMA 0,6/1,0 KV, PARA CIRCUITOS TERMINAIS - FORNECIMENTO E INSTALAÇÃO. AF_12/2015 | 0 | 0 | 0 | 10 | 10 | 12.07 | M |  | 0 | 0 | [6 empty] | 0 | 0
91933 | 91933 | SINAPI | CABO DE COBRE FLEXÍVEL ISOLADO, 10 MM², ANTI-CHAMA 0,6/1,0 KV, PARA CIRCUITOS TERMINAIS - FORNECIMENTO E INSTALAÇÃO. AF_12/2015 | 0 | 0 | 0 | 15.88 | 15.88 | 19.17 | M |  | 0 | 0 | [6 empty] | 0 | 0
91935 | 91935 | SINAPI | CABO DE COBRE FLEXÍVEL ISOLADO, 16 MM², ANTI-CHAMA 0,6/1,0 KV, PARA CIRCUITOS TERMINAIS - FORNECIMENTO E INSTALAÇÃO. AF_12/2015 | 0 | 0 | 0 | 24.8 | 24.8 | 29.93 | M |  | 0 | 0 | [6 empty] | 0 | 0
92980 | 92980 | SINAPI | CABO DE COBRE FLEXÍVEL ISOLADO, 10 MM², ANTI-CHAMA 0,6/1,0 KV, PARA DISTRIBUIÇÃO - FORNECIMENTO E INSTALAÇÃO. AF_12/2015 | 0 | 0 | 0 | 10.26 | 10.26 | 12.38 | M |  | 0 | 0 | [6 empty] | 0 | 0
92982 | 92982 | SINAPI | CABO DE COBRE FLEXÍVEL ISOLADO, 16 MM², ANTI-CHAMA 0,6/1,0 KV, PARA DISTRIBUIÇÃO - FORNECIMENTO E INSTALAÇÃO. AF_12/2015 | 0 | 0 | 0 | 16.23 | 16.23 | 19.59 | M |  | 0 | 0 | [6 empty] | 0 | 0
92984 | 92984 | SINAPI | CABO DE COBRE FLEXÍVEL ISOLADO, 25 MM², ANTI-CHAMA 0,6/1,0 KV, PARA DISTRIBUIÇÃO - FORNECIMENTO E INSTALAÇÃO. AF_12/2015 | 0 | 0 | 0 | 27.31 | 27.31 | 32.96 | M |  | 0 | 0 | [6 empty] | 0 | 0
92986 | 92986 | SINAPI | CABO DE COBRE FLEXÍVEL ISOLADO, 35 MM², ANTI-CHAMA 0,6/1,0 KV, PARA DISTRIBUIÇÃO - FORNECIMENTO E INSTALAÇÃO. AF_12/2015 | 0 | 0 | 0 | 37.61 | 37.61 | 45.4 | M |  | 0 | 0 | [6 empty] | 0 | 0
92988 | 92988 | SINAPI | CABO DE COBRE FLEXÍVEL ISOLADO, 50 MM², ANTI-CHAMA 0,6/1,0 KV, PARA DISTRIBUIÇÃO - FORNECIMENTO E INSTALAÇÃO. AF_12/2015 | 0 | 0 | 0 | 54.4 | 54.4 | 65.66 | M |  | 0 | 0 | [6 empty] | 0 | 0
92990 | 92990 | SINAPI | CABO DE COBRE FLEXÍVEL ISOLADO, 70 MM², ANTI-CHAMA 0,6/1,0 KV, PARA DISTRIBUIÇÃO - FORNECIMENTO E INSTALAÇÃO. AF_12/2015 | 0 | 0 | 0 | 75.17 | 75.17 | 90.73 | M |  | 0 | 0 | [6 empty] | 0 | 0
92992 | 92992 | SINAPI | CABO DE COBRE FLEXÍVEL ISOLADO, 95 MM², ANTI-CHAMA 0,6/1,0 KV, PARA DISTRIBUIÇÃO - FORNECIMENTO E INSTALAÇÃO. AF_12/2015 | 0 | 0 | 0 | 97.11 | 97.11 | 117.21 | M |  | 0 | 0 | [6 empty] | 0 | 0
92994 | 92994 | SINAPI | CABO DE COBRE FLEXÍVEL ISOLADO, 120 MM², ANTI-CHAMA 0,6/1,0 KV, PARA DISTRIBUIÇÃO - FORNECIMENTO E INSTALAÇÃO. AF_12/2015 | 0 | 0 | 0 | 126.04 | 126.04 | 152.13 | M |  | 0 | 0 | [6 empty] | 0 | 0
92996 | 92996 | SINAPI | CABO DE COBRE FLEXÍVEL ISOLADO, 150 MM², ANTI-CHAMA 0,6/1,0 KV, PARA DISTRIBUIÇÃO - FORNECIMENTO E INSTALAÇÃO. AF_12/2015 | 0 | 0 | 0 | 152.46 | 152.46 | 184.02 | M |  | 0 | 0 | [6 empty] | 0 | 0
92998 | 92998 | SINAPI | CABO DE COBRE FLEXÍVEL ISOLADO, 185 MM², ANTI-CHAMA 0,6/1,0 KV, PARA DISTRIBUIÇÃO - FORNECIMENTO E INSTALAÇÃO. AF_12/2015 | 0 | 0 | 0 | 186.74 | 186.74 | 225.4 | M |  | 0 | 0 | [6 empty] | 0 | 0
93000 | 93000 | SINAPI | CABO DE COBRE FLEXÍVEL ISOLADO, 240 MM², ANTI-CHAMA 0,6/1,0 KV, PARA DISTRIBUIÇÃO - FORNECIMENTO E INSTALAÇÃO. AF_12/2015 | 0 | 0 | 0 | 247.07 | 247.07 | 298.21 | M |  | 0 | 0 | [6 empty] | 0 | 0
93002 | 93002 | SINAPI | CABO DE COBRE FLEXÍVEL ISOLADO, 300 MM², ANTI-CHAMA 0,6/1,0 KV, PARA DISTRIBUIÇÃO - FORNECIMENTO E INSTALAÇÃO. AF_12/2015 | 0 | 0 | 0 | 319.27 | 319.27 | 385.36 | M |  | 0 | 0 | [6 empty] | 0 | 0
101884 | 101884 | SINAPI | CABO DE COBRE ISOLADO, 10 MM², ANTI-CHAMA 450/750 V, INSTALADO EM ELETROCALHA OU PERFILADO - FORNECIMENTO E INSTALAÇÃO. AF_10/2020 | 0 | 0 | 0 | 10.42 | 10.42 | 12.58 | M |  | 0 | 0 | [6 empty] | 0 | 0
101885 | 101885 | SINAPI | CABO DE COBRE ISOLADO, 10 MM², ANTI-CHAMA 0,6/1 KV, INSTALADO EM ELETROCALHA OU PERFILADO - FORNECIMENTO E INSTALAÇÃO. AF_10/2020 | 0 | 0 | 0 | 9.95 | 9.95 | 12.01 | M |  | 0 | 0 | [6 empty] | 0 | 0
101886 | 101886 | SINAPI | CABO DE COBRE ISOLADO, 16 MM², ANTI-CHAMA 450/750 V, INSTALADO EM ELETROCALHA OU PERFILADO - FORNECIMENTO E INSTALAÇÃO. AF_10/2020 | 0 | 0 | 0 | 14.98 | 14.98 | 18.08 | M |  | 0 | 0 | [6 empty] | 0 | 0
101887 | 101887 | SINAPI | CABO DE COBRE ISOLADO, 16 MM², ANTI-CHAMA 0,6/1 KV, INSTALADO EM ELETROCALHA OU PERFILADO - FORNECIMENTO E INSTALAÇÃO. AF_10/2020 | 0 | 0 | 0 | 15.88 | 15.88 | 19.17 | M |  | 0 | 0 | [6 empty] | 0 | 0
101888 | 101888 | SINAPI | CABO DE COBRE ISOLADO, 25 MM², ANTI-CHAMA 450/750 V, INSTALADO EM ELETROCALHA OU PERFILADO - FORNECIMENTO E INSTALAÇÃO. AF_10/2020 | 0 | 0 | 0 | 23.48 | 23.48 | 28.34 | M |  | 0 | 0 | [6 empty] | 0 | 0
101889 | 101889 | SINAPI | CABO DE COBRE ISOLADO, 25 MM², ANTI-CHAMA 0,6/1 KV, INSTALADO EM ELETROCALHA OU PERFILADO - FORNECIMENTO E INSTALAÇÃO. AF_10/2020 | 0 | 0 | 0 | 24.66 | 24.66 | 29.76 | M |  | 0 | 0 | [6 empty] | 0 | 0
101560 | 101560 | SINAPI | CABO DE COBRE FLEXÍVEL ISOLADO, 10 MM², 0,6/1,0 KV, PARA REDE AÉREA DE DISTRIBUIÇÃO DE ENERGIA ELÉTRICA DE BAIXA TENSÃO - FORNECIMENTO E INSTALAÇÃO. AF_07/2020 | 0 | 0 | 0 | 9.89 | 9.89 | 11.94 | M |  | 0 | 0 | [6 empty] | 0 | 0
101561 | 101561 | SINAPI | CABO DE COBRE FLEXÍVEL ISOLADO, 16 MM², 0,6/1,0 KV, PARA REDE AÉREA DE DISTRIBUIÇÃO DE ENERGIA ELÉTRICA DE BAIXA TENSÃO - FORNECIMENTO E INSTALAÇÃO. AF_07/2020 | 0 | 0 | 0 | 15.7 | 15.7 | 18.95 | M |  | 0 | 0 | [6 empty] | 0 | 0
101562 | 101562 | SINAPI | CABO DE COBRE FLEXÍVEL ISOLADO, 25 MM², 0,6/1,0 KV, PARA REDE AÉREA DE DISTRIBUIÇÃO DE ENERGIA ELÉTRICA DE BAIXA TENSÃO - FORNECIMENTO E INSTALAÇÃO. AF_07/2020 | 0 | 0 | 0 | 24.3 | 24.3 | 29.33 | M |  | 0 | 0 | [6 empty] | 0 | 0
101563 | 101563 | SINAPI | CABO DE COBRE FLEXÍVEL ISOLADO, 35 MM², 0,6/1,0 KV, PARA REDE AÉREA DE DISTRIBUIÇÃO DE ENERGIA ELÉTRICA DE BAIXA TENSÃO - FORNECIMENTO E INSTALAÇÃO. AF_07/2020 | 0 | 0 | 0 | 34.3 | 34.3 | 41.4 | M |  | 0 | 0 | [6 empty] | 0 | 0
101564 | 101564 | SINAPI | CABO DE COBRE FLEXÍVEL ISOLADO, 50 MM², 0,6/1,0 KV, PARA REDE AÉREA DE DISTRIBUIÇÃO DE ENERGIA ELÉTRICA DE BAIXA TENSÃO - FORNECIMENTO E INSTALAÇÃO. AF_07/2020 | 0 | 0 | 0 | 50.7 | 50.7 | 61.19 | M |  | 0 | 0 | [6 empty] | 0 | 0
101565 | 101565 | SINAPI | CABO DE COBRE FLEXÍVEL ISOLADO, 70 MM², 0,6/1,0 KV, PARA REDE AÉREA DE DISTRIBUIÇÃO DE ENERGIA ELÉTRICA DE BAIXA TENSÃO - FORNECIMENTO E INSTALAÇÃO. AF_07/2020 | 0 | 0 | 0 | 70.89 | 70.89 | 85.56 | M |  | 0 | 0 | [6 empty] | 0 | 0
101567 | 101567 | SINAPI | CABO DE COBRE FLEXÍVEL ISOLADO, 95 MM², 0,6/1,0 KV, PARA REDE AÉREA DE DISTRIBUIÇÃO DE ENERGIA ELÉTRICA DE BAIXA TENSÃO - FORNECIMENTO E INSTALAÇÃO. AF_07/2020 | 0 | 0 | 0 | 92.02 | 92.02 | 111.07 | M |  | 0 | 0 | [6 empty] | 0 | 0
101568 | 101568 | SINAPI | CABO DE COBRE FLEXÍVEL ISOLADO, 120 MM², 0,6/1,0 KV, PARA REDE AÉREA DE DISTRIBUIÇÃO DE ENERGIA ELÉTRICA DE BAIXA TENSÃO - FORNECIMENTO E INSTALAÇÃO. AF_07/2020 | 0 | 0 | 0 | 120.3 | 120.3 | 145.2 | M |  | 0 | 0 | [6 empty] | 0 | 0
95777 | 95777 | SINAPI | CONDULETE DE ALUMÍNIO, TIPO B, PARA ELETRODUTO DE AÇO GALVANIZADO DN 20 MM (3/4''), APARENTE - FORNECIMENTO E INSTALAÇÃO. AF_11/2016_P | 0 | 0 | 0 | 28.73 | 28.73 | 34.68 | UN |  | 0 | 0 | [6 empty] | 0 | 0
95778 | 95778 | SINAPI | CONDULETE DE ALUMÍNIO, TIPO C, PARA ELETRODUTO DE AÇO GALVANIZADO DN 20 MM (3/4''), APARENTE - FORNECIMENTO E INSTALAÇÃO. AF_11/2016_P | 0 | 0 | 0 | 32.13 | 32.13 | 38.78 | UN |  | 0 | 0 | [6 empty] | 0 | 0
95779 | 95779 | SINAPI | CONDULETE DE ALUMÍNIO, TIPO E, PARA ELETRODUTO DE AÇO GALVANIZADO DN 20 MM (3/4''), APARENTE - FORNECIMENTO E INSTALAÇÃO. AF_11/2016_P | 0 | 0 | 0 | 26.72 | 26.72 | 32.25 | UN |  | 0 | 0 | [6 empty] | 0 | 0
95780 | 95780 | SINAPI | CONDULETE DE ALUMÍNIO, TIPO B, PARA ELETRODUTO DE AÇO GALVANIZADO DN 25 MM (1''), APARENTE - FORNECIMENTO E INSTALAÇÃO. AF_11/2016_P | 0 | 0 | 0 | 34.22 | 34.22 | 41.3 | UN |  | 0 | 0 | [6 empty] | 0 | 0
95781 | 95781 | SINAPI | CONDULETE DE ALUMÍNIO, TIPO C, PARA ELETRODUTO DE AÇO GALVANIZADO DN 25 MM (1''), APARENTE - FORNECIMENTO E INSTALAÇÃO. AF_11/2016_P | 0 | 0 | 0 | 38.9 | 38.9 | 46.95 | UN |  | 0 | 0 | [6 empty] | 0 | 0
95782 | 95782 | SINAPI | CONDULETE DE ALUMÍNIO, TIPO E, ELETRODUTO DE AÇO GALVANIZADO DN 25 MM (1''), APARENTE - FORNECIMENTO E INSTALAÇÃO. AF_11/2016_P | 0 | 0 | 0 | 36.52 | 36.52 | 44.08 | UN |  | 0 | 0 | [6 empty] | 0 | 0
95785 | 95785 | SINAPI | CONDULETE DE ALUMÍNIO, TIPO E, PARA ELETRODUTO DE AÇO GALVANIZADO DN 32 MM (1 1/4''), APARENTE - FORNECIMENTO E INSTALAÇÃO. AF_11/2016_P | 0 | 0 | 0 | 43.24 | 43.24 | 52.19 | UN |  | 0 | 0 | [6 empty] | 0 | 0
95787 | 95787 | SINAPI | CONDULETE DE ALUMÍNIO, TIPO LR, PARA ELETRODUTO DE AÇO GALVANIZADO DN 20 MM (3/4''), APARENTE - FORNECIMENTO E INSTALAÇÃO. AF_11/2016_P | 0 | 0 | 0 | 32.24 | 32.24 | 38.91 | UN |  | 0 | 0 | [6 empty] | 0 | 0
95789 | 95789 | SINAPI | CONDULETE DE ALUMÍNIO, TIPO LR, PARA ELETRODUTO DE AÇO GALVANIZADO DN 25 MM (1''), APARENTE - FORNECIMENTO E INSTALAÇÃO. AF_11/2016_P | 0 | 0 | 0 | 43.94 | 43.94 | 53.04 | UN |  | 0 | 0 | [6 empty] | 0 | 0
95791 | 95791 | SINAPI | CONDULETE DE ALUMÍNIO, TIPO LR, PARA ELETRODUTO DE AÇO GALVANIZADO DN 32 MM (1 1/4''), APARENTE - FORNECIMENTO E INSTALAÇÃO. AF_11/2016_P | 0 | 0 | 0 | 61.1 | 61.1 | 73.75 | UN |  | 0 | 0 | [6 empty] | 0 | 0
95795 | 95795 | SINAPI | CONDULETE DE ALUMÍNIO, TIPO T, PARA ELETRODUTO DE AÇO GALVANIZADO DN 20 MM (3/4''), APARENTE - FORNECIMENTO E INSTALAÇÃO. AF_11/2016_P | 0 | 0 | 0 | 36.74 | 36.74 | 44.35 | UN |  | 0 | 0 | [6 empty] | 0 | 0
95796 | 95796 | SINAPI | CONDULETE DE ALUMÍNIO, TIPO T, PARA ELETRODUTO DE AÇO GALVANIZADO DN 25 MM (1''), APARENTE - FORNECIMENTO E INSTALAÇÃO. AF_11/2016_P | 0 | 0 | 0 | 51.6 | 51.6 | 62.28 | UN |  | 0 | 0 | [6 empty] | 0 | 0
95797 | 95797 | SINAPI | CONDULETE DE ALUMÍNIO, TIPO T, PARA ELETRODUTO DE AÇO GALVANIZADO DN 32 MM (1 1/4''), APARENTE - FORNECIMENTO E INSTALAÇÃO. AF_11/2016_P | 0 | 0 | 0 | 71.37 | 71.37 | 86.14 | UN |  | 0 | 0 | [6 empty] | 0 | 0
95801 | 95801 | SINAPI | CONDULETE DE ALUMÍNIO, TIPO X, PARA ELETRODUTO DE AÇO GALVANIZADO DN 20 MM (3/4''), APARENTE - FORNECIMENTO E INSTALAÇÃO. AF_11/2016_P | 0 | 0 | 0 | 43.96 | 43.96 | 53.06 | UN |  | 0 | 0 | [6 empty] | 0 | 0
95802 | 95802 | SINAPI | CONDULETE DE ALUMÍNIO, TIPO X, PARA ELETRODUTO DE AÇO GALVANIZADO DN 25 MM (1''), APARENTE - FORNECIMENTO E INSTALAÇÃO. AF_11/2016_P | 0 | 0 | 0 | 54.65 | 54.65 | 65.96 | UN |  | 0 | 0 | [6 empty] | 0 | 0
95803 | 95803 | SINAPI | CONDULETE DE ALUMÍNIO, TIPO X, PARA ELETRODUTO DE AÇO GALVANIZADO DN 32 MM (1 1/4''), APARENTE - FORNECIMENTO E INSTALAÇÃO. AF_11/2016_P | 0 | 0 | 0 | 79.51 | 79.51 | 95.97 | UN |  | 0 | 0 | [6 empty] | 0 | 0
95804 | 95804 | SINAPI | CONDULETE DE PVC, TIPO B, PARA ELETRODUTO DE PVC SOLDÁVEL DN 20 MM (1/2''), APARENTE - FORNECIMENTO E INSTALAÇÃO. AF_11/2016 | 0 | 0 | 0 | 27.21 | 27.21 | 32.84 | UN |  | 0 | 0 | [6 empty] | 0 | 0
95805 | 95805 | SINAPI | CONDULETE DE PVC, TIPO B, PARA ELETRODUTO DE PVC SOLDÁVEL DN 25 MM (3/4''), APARENTE - FORNECIMENTO E INSTALAÇÃO. AF_11/2016 | 0 | 0 | 0 | 28.7 | 28.7 | 34.64 | UN |  | 0 | 0 | [6 empty] | 0 | 0
95806 | 95806 | SINAPI | CONDULETE DE PVC, TIPO B, PARA ELETRODUTO DE PVC SOLDÁVEL DN 32 MM (1''), APARENTE - FORNECIMENTO E INSTALAÇÃO. AF_11/2016 | 0 | 0 | 0 | 31.42 | 31.42 | 37.92 | UN |  | 0 | 0 | [6 empty] | 0 | 0
95807 | 95807 | SINAPI | CONDULETE DE PVC, TIPO LL, PARA ELETRODUTO DE PVC SOLDÁVEL DN 20 MM (1/2''), APARENTE - FORNECIMENTO E INSTALAÇÃO. AF_11/2016 | 0 | 0 | 0 | 31.89 | 31.89 | 38.49 | UN |  | 0 | 0 | [6 empty] | 0 | 0
95808 | 95808 | SINAPI | CONDULETE DE PVC, TIPO LL, PARA ELETRODUTO DE PVC SOLDÁVEL DN 25 MM (3/4''), APARENTE - FORNECIMENTO E INSTALAÇÃO. AF_11/2016 | 0 | 0 | 0 | 36.37 | 36.37 | 43.9 | UN |  | 0 | 0 | [6 empty] | 0 | 0
95809 | 95809 | SINAPI | CONDULETE DE PVC, TIPO LL, PARA ELETRODUTO DE PVC SOLDÁVEL DN 32 MM (1''), APARENTE - FORNECIMENTO E INSTALAÇÃO. AF_11/2016 | 0 | 0 | 0 | 45.11 | 45.11 | 54.45 | UN |  | 0 | 0 | [6 empty] | 0 | 0
95810 | 95810 | SINAPI | CONDULETE DE PVC, TIPO LB, PARA ELETRODUTO DE PVC SOLDÁVEL DN 20 MM (1/2''), APARENTE - FORNECIMENTO E INSTALAÇÃO. AF_11/2016 | 0 | 0 | 0 | 19.94 | 19.94 | 24.07 | UN |  | 0 | 0 | [6 empty] | 0 | 0
95811 | 95811 | SINAPI | CONDULETE DE PVC, TIPO LB, PARA ELETRODUTO DE PVC SOLDÁVEL DN 25 MM (3/4''), APARENTE - FORNECIMENTO E INSTALAÇÃO. AF_11/2016 | 0 | 0 | 0 | 24.43 | 24.43 | 29.49 | UN |  | 0 | 0 | [6 empty] | 0 | 0
95812 | 95812 | SINAPI | CONDULETE DE PVC, TIPO LB, PARA ELETRODUTO DE PVC SOLDÁVEL DN 32 MM (1''), APARENTE - FORNECIMENTO E INSTALAÇÃO. AF_11/2016 | 0 | 0 | 0 | 33.16 | 33.16 | 40.02 | UN |  | 0 | 0 | [6 empty] | 0 | 0
95813 | 95813 | SINAPI | CONDULETE DE PVC, TIPO TB, PARA ELETRODUTO DE PVC SOLDÁVEL DN 20 MM (1/2''), APARENTE - FORNECIMENTO E INSTALAÇÃO. AF_11/2016 | 0 | 0 | 0 | 23.14 | 23.14 | 27.93 | UN |  | 0 | 0 | [6 empty] | 0 | 0
95814 | 95814 | SINAPI | CONDULETE DE PVC, TIPO TB, PARA ELETRODUTO DE PVC SOLDÁVEL DN 25 MM (3/4''), APARENTE - FORNECIMENTO E INSTALAÇÃO. AF_11/2016 | 0 | 0 | 0 | 29.12 | 29.12 | 35.15 | UN |  | 0 | 0 | [6 empty] | 0 | 0
95815 | 95815 | SINAPI | CONDULETE DE PVC, TIPO TB, PARA ELETRODUTO DE PVC SOLDÁVEL DN 32 MM (1''), APARENTE - FORNECIMENTO E INSTALAÇÃO. AF_11/2016 | 0 | 0 | 0 | 42.77 | 42.77 | 51.62 | UN |  | 0 | 0 | [6 empty] | 0 | 0
95816 | 95816 | SINAPI | CONDULETE DE PVC, TIPO X, PARA ELETRODUTO DE PVC SOLDÁVEL DN 20 MM (1/2''), APARENTE - FORNECIMENTO E INSTALAÇÃO. AF_11/2016 | 0 | 0 | 0 | 38.6 | 38.6 | 46.59 | UN |  | 0 | 0 | [6 empty] | 0 | 0
95817 | 95817 | SINAPI | CONDULETE DE PVC, TIPO X, PARA ELETRODUTO DE PVC SOLDÁVEL DN 25 MM (3/4''), APARENTE - FORNECIMENTO E INSTALAÇÃO. AF_11/2016 | 0 | 0 | 0 | 45.47 | 45.47 | 54.88 | UN |  | 0 | 0 | [6 empty] | 0 | 0
95818 | 95818 | SINAPI | CONDULETE DE PVC, TIPO X, PARA ELETRODUTO DE PVC SOLDÁVEL DN 32 MM (1''), APARENTE - FORNECIMENTO E INSTALAÇÃO. AF_11/2016 | 0 | 0 | 0 | 63.06 | 63.06 | 76.11 | UN |  | 0 | 0 | [6 empty] | 0 | 0
91936 | 91936 | SINAPI | CAIXA OCTOGONAL 4" X 4", PVC, INSTALADA EM LAJE - FORNECIMENTO E INSTALAÇÃO. AF_12/2015 | 0 | 0 | 0 | 16.95 | 16.95 | 20.46 | UN |  | 0 | 0 | [6 empty] | 0 | 0
91937 | 91937 | SINAPI | CAIXA OCTOGONAL 3" X 3", PVC, INSTALADA EM LAJE - FORNECIMENTO E INSTALAÇÃO. AF_12/2015 | 0 | 0 | 0 | 14.37 | 14.37 | 17.34 | UN |  | 0 | 0 | [6 empty] | 0 | 0
91939 | 91939 | SINAPI | CAIXA RETANGULAR 4" X 2" ALTA (2,00 M DO PISO), PVC, INSTALADA EM PAREDE - FORNECIMENTO E INSTALAÇÃO. AF_12/2015 | 0 | 0 | 0 | 34.94 | 34.94 | 42.17 | UN |  | 0 | 0 | [6 empty] | 0 | 0
91940 | 91940 | SINAPI | CAIXA RETANGULAR 4" X 2" MÉDIA (1,30 M DO PISO), PVC, INSTALADA EM PAREDE - FORNECIMENTO E INSTALAÇÃO. AF_12/2015 | 0 | 0 | 0 | 18.61 | 18.61 | 22.46 | UN |  | 0 | 0 | [6 empty] | 0 | 0
91941 | 91941 | SINAPI | CAIXA RETANGULAR 4" X 2" BAIXA (0,30 M DO PISO), PVC, INSTALADA EM PAREDE - FORNECIMENTO E INSTALAÇÃO. AF_12/2015 | 0 | 0 | 0 | 12.49 | 12.49 | 15.08 | UN |  | 0 | 0 | [6 empty] | 0 | 0
91942 | 91942 | SINAPI | CAIXA RETANGULAR 4" X 4" ALTA (2,00 M DO PISO), PVC, INSTALADA EM PAREDE - FORNECIMENTO E INSTALAÇÃO. AF_12/2015 | 0 | 0 | 0 | 42.95 | 42.95 | 51.84 | UN |  | 0 | 0 | [6 empty] | 0 | 0
91943 | 91943 | SINAPI | CAIXA RETANGULAR 4" X 4" MÉDIA (1,30 M DO PISO), PVC, INSTALADA EM PAREDE - FORNECIMENTO E INSTALAÇÃO. AF_12/2015 | 0 | 0 | 0 | 24.17 | 24.17 | 29.17 | UN |  | 0 | 0 | [6 empty] | 0 | 0
91944 | 91944 | SINAPI | CAIXA RETANGULAR 4" X 4" BAIXA (0,30 M DO PISO), PVC, INSTALADA EM PAREDE - FORNECIMENTO E INSTALAÇÃO. AF_12/2015 | 0 | 0 | 0 | 17.15 | 17.15 | 20.7 | UN |  | 0 | 0 | [6 empty] | 0 | 0
92865 | 92865 | SINAPI | CAIXA OCTOGONAL 4" X 4", METÁLICA, INSTALADA EM LAJE - FORNECIMENTO E INSTALAÇÃO. AF_12/2015 | 0 | 0 | 0 | 13.15 | 13.15 | 15.87 | UN |  | 0 | 0 | [6 empty] | 0 | 0
92866 | 92866 | SINAPI | CAIXA SEXTAVADA 3" X 3", METÁLICA, INSTALADA EM LAJE - FORNECIMENTO E INSTALAÇÃO. AF_12/2015 | 0 | 0 | 0 | 10.67 | 10.67 | 12.88 | UN |  | 0 | 0 | [6 empty] | 0 | 0
92867 | 92867 | SINAPI | CAIXA RETANGULAR 4" X 2" ALTA (2,00 M DO PISO), METÁLICA, INSTALADA EM PAREDE - FORNECIMENTO E INSTALAÇÃO. AF_12/2015 | 0 | 0 | 0 | 33.87 | 33.87 | 40.88 | UN |  | 0 | 0 | [6 empty] | 0 | 0
92868 | 92868 | SINAPI | CAIXA RETANGULAR 4" X 2" MÉDIA (1,30 M DO PISO), METÁLICA, INSTALADA EM PAREDE - FORNECIMENTO E INSTALAÇÃO. AF_12/2015 | 0 | 0 | 0 | 17.54 | 17.54 | 21.17 | UN |  | 0 | 0 | [6 empty] | 0 | 0
92869 | 92869 | SINAPI | CAIXA RETANGULAR 4" X 2" BAIXA (0,30 M DO PISO), METÁLICA, INSTALADA EM PAREDE - FORNECIMENTO E INSTALAÇÃO. AF_12/2015 | 0 | 0 | 0 | 11.42 | 11.42 | 13.78 | UN |  | 0 | 0 | [6 empty] | 0 | 0
92870 | 92870 | SINAPI | CAIXA RETANGULAR 4" X 4" ALTA (2,00 M DO PISO), METÁLICA, INSTALADA EM PAREDE - FORNECIMENTO E INSTALAÇÃO. AF_12/2015 | 0 | 0 | 0 | 41.08 | 41.08 | 49.58 | UN |  | 0 | 0 | [6 empty] | 0 | 0
92871 | 92871 | SINAPI | CAIXA RETANGULAR 4" X 4" MÉDIA (1,30 M DO PISO), METÁLICA, INSTALADA EM PAREDE - FORNECIMENTO E INSTALAÇÃO. AF_12/2015 | 0 | 0 | 0 | 22.3 | 22.3 | 26.92 | UN |  | 0 | 0 | [6 empty] | 0 | 0
92872 | 92872 | SINAPI | CAIXA RETANGULAR 4" X 4" BAIXA (0,30 M DO PISO), METÁLICA, INSTALADA EM PAREDE - FORNECIMENTO E INSTALAÇÃO. AF_12/2015 | 0 | 0 | 0 | 15.28 | 15.28 | 18.44 | UN |  | 0 | 0 | [6 empty] | 0 | 0
97886 | 97886 | SINAPI | CAIXA ENTERRADA ELÉTRICA RETANGULAR, EM ALVENARIA COM TIJOLOS CERÂMICOS MACIÇOS, FUNDO COM BRITA, DIMENSÕES INTERNAS: 0,3X0,3X0,3 M. AF_12/2020 | 0 | 0 | 0 | 177.3 | 177.3 | 214 | UN |  | 0 | 0 | [6 empty] | 0 | 0
97887 | 97887 | SINAPI | CAIXA ENTERRADA ELÉTRICA RETANGULAR, EM ALVENARIA COM TIJOLOS CERÂMICOS MACIÇOS, FUNDO COM BRITA, DIMENSÕES INTERNAS: 0,4X0,4X0,4 M. AF_12/2020 | 0 | 0 | 0 | 279.78 | 279.78 | 337.69 | UN |  | 0 | 0 | [6 empty] | 0 | 0
97888 | 97888 | SINAPI | CAIXA ENTERRADA ELÉTRICA RETANGULAR, EM ALVENARIA COM TIJOLOS CERÂMICOS MACIÇOS, FUNDO COM BRITA, DIMENSÕES INTERNAS: 0,6X0,6X0,6 M. AF_12/2020 | 0 | 0 | 0 | 539.29 | 539.29 | 650.92 | UN |  | 0 | 0 | [6 empty] | 0 | 0
97889 | 97889 | SINAPI | CAIXA ENTERRADA ELÉTRICA RETANGULAR, EM ALVENARIA COM TIJOLOS CERÂMICOS MACIÇOS, FUNDO COM BRITA, DIMENSÕES INTERNAS: 0,8X0,8X0,6 M. AF_12/2020 | 0 | 0 | 0 | 730.16 | 730.16 | 881.3 | UN |  | 0 | 0 | [6 empty] | 0 | 0
97890 | 97890 | SINAPI | CAIXA ENTERRADA ELÉTRICA RETANGULAR, EM ALVENARIA COM TIJOLOS CERÂMICOS MACIÇOS, FUNDO COM BRITA, DIMENSÕES INTERNAS: 1X1X0,6 M. AF_12/2020 | 0 | 0 | 0 | 822.62 | 822.62 | 992.9 | UN |  | 0 | 0 | [6 empty] | 0 | 0
97933 | 97933 | SINAPI | CAIXA COM GRELHA SIMPLES RETANGULAR, EM CONCRETO PRÉ-MOLDADO, DIMENSÕES INTERNAS: 0,6X1,0X1,0 M. AF_12/2020 | 0 | 0 | 0 | 779.23 | 779.23 | 940.53 | UN |  | 0 | 0 | [6 empty] | 0 | 0
97947 | 97947 | SINAPI | CAIXA COM GRELHA SIMPLES RETANGULAR, EM ALVENARIA COM TIJOLOS CERÂMICOS MACIÇOS, DIMENSÕES INTERNAS: 0,5X1X1 M. AF_12/2020 | 0 | 0 | 0 | 1737.19 | 1737.19 | 2096.79 | UN |  | 0 | 0 | [6 empty] | 0 | 0
97948 | 97948 | SINAPI | CAIXA COM GRELHA DUPLA RETANGULAR, EM ALVENARIA COM TIJOLOS CERÂMICOS MACIÇOS, DIMENSÕES INTERNAS: 0,5X2,2X1 M. AF_12/2020 | 0 | 0 | 0 | 3167.41 | 3167.41 | 3823.06 | UN |  | 0 | 0 | [6 empty] | 0 | 0
97953 | 97953 | SINAPI | CAIXA COM GRELHA SIMPLES RETANGULAR, EM ALVENARIA COM BLOCOS DE CONCRETO, DIMENSÕES INTERNAS: 0,5X1X1 M. AF_12/2020 | 0 | 0 | 0 | 1225.21 | 1225.21 | 1478.83 | UN |  | 0 | 0 | [6 empty] | 0 | 0
97955 | 97955 | SINAPI | CAIXA COM GRELHA DUPLA RETANGULAR, EM ALVENARIA COM BLOCOS DE CONCRETO, DIMENSÕES INTERNAS: 0,5X2,2X1 M. AF_12/2020 | 0 | 0 | 0 | 2655.52 | 2655.52 | 3205.21 | UN |  | 0 | 0 | [6 empty] | 0 | 0
97891 | 97891 | SINAPI | CAIXA ENTERRADA ELÉTRICA RETANGULAR, EM ALVENARIA COM BLOCOS DE CONCRETO, FUNDO COM BRITA, DIMENSÕES INTERNAS: 0,4X0,4X0,4 M. AF_12/2020 | 0 | 0 | 0 | 208.61 | 208.61 | 251.79 | UN |  | 0 | 0 | [6 empty] | 0 | 0
97892 | 97892 | SINAPI | CAIXA ENTERRADA ELÉTRICA RETANGULAR, EM ALVENARIA COM BLOCOS DE CONCRETO, FUNDO COM BRITA, DIMENSÕES INTERNAS: 0,6X0,6X0,6 M. AF_12/2020 | 0 | 0 | 0 | 388.86 | 388.86 | 469.35 | UN |  | 0 | 0 | [6 empty] | 0 | 0
97893 | 97893 | SINAPI | CAIXA ENTERRADA ELÉTRICA RETANGULAR, EM ALVENARIA COM BLOCOS DE CONCRETO, FUNDO COM BRITA, DIMENSÕES INTERNAS: 0,8X0,8X0,6 M. AF_12/2020 | 0 | 0 | 0 | 538.29 | 538.29 | 649.72 | UN |  | 0 | 0 | [6 empty] | 0 | 0
97894 | 97894 | SINAPI | CAIXA ENTERRADA ELÉTRICA RETANGULAR, EM ALVENARIA COM BLOCOS DE CONCRETO, FUNDO COM BRITA, DIMENSÕES INTERNAS: 1X1X0,6 M. AF_12/2020 | 0 | 0 | 0 | 590.13 | 590.13 | 712.29 | UN |  | 0 | 0 | [6 empty] | 0 | 0
97881 | 97881 | SINAPI | CAIXA ENTERRADA ELÉTRICA RETANGULAR, EM CONCRETO PRÉ-MOLDADO, FUNDO COM BRITA, DIMENSÕES INTERNAS: 0,3X0,3X0,3 M. AF_12/2020 | 0 | 0 | 0 | 108.09 | 108.09 | 130.46 | UN |  | 0 | 0 | [6 empty] | 0 | 0
97882 | 97882 | SINAPI | CAIXA ENTERRADA ELÉTRICA RETANGULAR, EM CONCRETO PRÉ-MOLDADO, FUNDO COM BRITA, DIMENSÕES INTERNAS: 0,4X0,4X0,4 M. AF_12/2020 | 0 | 0 | 0 | 168.28 | 168.28 | 203.11 | UN |  | 0 | 0 | [6 empty] | 0 | 0
97883 | 97883 | SINAPI | CAIXA ENTERRADA ELÉTRICA RETANGULAR, EM CONCRETO PRÉ-MOLDADO, FUNDO COM BRITA, DIMENSÕES INTERNAS: 0,6X0,6X0,5 M. AF_12/2020 | 0 | 0 | 0 | 324.05 | 324.05 | 391.13 | UN |  | 0 | 0 | [6 empty] | 0 | 0
97884 | 97884 | SINAPI | CAIXA ENTERRADA ELÉTRICA RETANGULAR, EM CONCRETO PRÉ-MOLDADO, FUNDO COM BRITA, DIMENSÕES INTERNAS: 0,8X0,8X0,5 M. AF_12/2020 | 0 | 0 | 0 | 625.81 | 625.81 | 755.35 | UN |  | 0 | 0 | [6 empty] | 0 | 0
97885 | 97885 | SINAPI | CAIXA ENTERRADA ELÉTRICA RETANGULAR, EM CONCRETO PRÉ-MOLDADO, FUNDO COM BRITA, DIMENSÕES INTERNAS: 1X1X0,5 M. AF_12/2020 | 0 | 0 | 0 | 954.37 | 954.37 | 1151.92 | UN |  | 0 | 0 | [6 empty] | 0 | 0
91945 | 91945 | SINAPI | SUPORTE PARAFUSADO COM PLACA DE ENCAIXE 4" X 2" ALTO (2,00 M DO PISO) PARA PONTO ELÉTRICO - FORNECIMENTO E INSTALAÇÃO. AF_12/2015 | 0 | 0 | 0 | 11.14 | 11.14 | 13.45 | UN |  | 0 | 0 | [6 empty] | 0 | 0
91946 | 91946 | SINAPI | SUPORTE PARAFUSADO COM PLACA DE ENCAIXE 4" X 2" MÉDIO (1,30 M DO PISO) PARA PONTO ELÉTRICO - FORNECIMENTO E INSTALAÇÃO. AF_12/2015 | 0 | 0 | 0 | 9.23 | 9.23 | 11.14 | UN |  | 0 | 0 | [6 empty] | 0 | 0
91947 | 91947 | SINAPI | SUPORTE PARAFUSADO COM PLACA DE ENCAIXE 4" X 2" BAIXO (0,30 M DO PISO) PARA PONTO ELÉTRICO - FORNECIMENTO E INSTALAÇÃO. AF_12/2015 | 0 | 0 | 0 | 8.04 | 8.04 | 9.7 | UN |  | 0 | 0 | [6 empty] | 0 | 0
91949 | 91949 | SINAPI | SUPORTE PARAFUSADO COM PLACA DE ENCAIXE 4" X 4" ALTO (2,00 M DO PISO) PARA PONTO ELÉTRICO - FORNECIMENTO E INSTALAÇÃO. AF_12/2015 | 0 | 0 | 0 | 16.88 | 16.88 | 20.37 | UN |  | 0 | 0 | [6 empty] | 0 | 0
91950 | 91950 | SINAPI | SUPORTE PARAFUSADO COM PLACA DE ENCAIXE 4" X 4" MÉDIO (1,30 M DO PISO) PARA PONTO ELÉTRICO - FORNECIMENTO E INSTALAÇÃO. AF_12/2015 | 0 | 0 | 0 | 14.58 | 14.58 | 17.6 | UN |  | 0 | 0 | [6 empty] | 0 | 0
91951 | 91951 | SINAPI | SUPORTE PARAFUSADO COM PLACA DE ENCAIXE 4" X 4" BAIXO (0,30 M DO PISO) PARA PONTO ELÉTRICO - FORNECIMENTO E INSTALAÇÃO. AF_12/2015 | 0 | 0 | 0 | 13.19 | 13.19 | 15.92 | UN |  | 0 | 0 | [6 empty] | 0 | 0
101946 | 101946 | SINAPI | QUADRO DE MEDIÇÃO GERAL DE ENERGIA PARA 1 MEDIDOR DE SOBREPOR - FORNECIMENTO E INSTALAÇÃO. AF_10/2020 | 0 | 0 | 0 | 191.01 | 191.01 | 230.55 | UN |  | 0 | 0 | [6 empty] | 0 | 0
97362 | 97362 | SINAPI | QUADRO DE MEDIÇÃO GERAL DE ENERGIA PARA BARRAMENTO BLINDADO COM 4 MEDIDORES - FORNECIMENTO E INSTALAÇÃO. AF_10/2020 | 0 | 0 | 0 | 2474.29 | 2474.29 | 2986.47 | UN |  | 0 | 0 | [6 empty] | 0 | 0
97359 | 97359 | SINAPI | QUADRO DE MEDIÇÃO GERAL DE ENERGIA COM 8 MEDIDORES - FORNECIMENTO E INSTALAÇÃO. AF_10/2020 | 0 | 0 | 0 | 4248.38 | 4248.38 | 5127.79 | UN |  | 0 | 0 | [6 empty] | 0 | 0
97360 | 97360 | SINAPI | QUADRO DE MEDIÇÃO GERAL DE ENERGIA COM 12 MEDIDORES - FORNECIMENTO E INSTALAÇÃO. AF_10/2020 | 0 | 0 | 0 | 8185.52 | 8185.52 | 9879.92 | UN |  | 0 | 0 | [6 empty] | 0 | 0
97361 | 97361 | SINAPI | QUADRO DE MEDIÇÃO GERAL DE ENERGIA COM 16 MEDIDORES - FORNECIMENTO E INSTALAÇÃO. AF_10/2020 | 0 | 0 | 0 | 10914.04 | 10914.04 | 13173.25 | UN |  | 0 | 0 | [6 empty] | 0 | 0
101875 | 101875 | SINAPI | QUADRO DE DISTRIBUIÇÃO DE ENERGIA EM CHAPA DE AÇO GALVANIZADO, DE EMBUTIR, COM BARRAMENTO TRIFÁSICO, PARA 12 DISJUNTORES DIN 100A - FORNECIMENTO E INSTALAÇÃO. AF_10/2020 | 0 | 0 | 0 | 527.43 | 527.43 | 636.61 | UN |  | 0 | 0 | [6 empty] | 0 | 0
101876 | 101876 | SINAPI | QUADRO DE DISTRIBUIÇÃO DE ENERGIA EM PVC, DE EMBUTIR, SEM BARRAMENTO, PARA 6 DISJUNTORES - FORNECIMENTO E INSTALAÇÃO. AF_10/2020 | 0 | 0 | 0 | 95.28 | 95.28 | 115 | UN |  | 0 | 0 | [6 empty] | 0 | 0
101877 | 101877 | SINAPI | QUADRO DE DISTRIBUIÇÃO DE ENERGIA EM PVC, DE EMBUTIR, SEM BARRAMENTO, PARA 3 DISJUNTORES - FORNECIMENTO E INSTALAÇÃO. AF_10/2020 | 0 | 0 | 0 | 65.82 | 65.82 | 79.44 | UN |  | 0 | 0 | [6 empty] | 0 | 0
101878 | 101878 | SINAPI | QUADRO DE DISTRIBUIÇÃO DE ENERGIA EM CHAPA DE AÇO GALVANIZADO, DE SOBREPOR, COM BARRAMENTO TRIFÁSICO, PARA 18 DISJUNTORES DIN 100A - FORNECIMENTO E INSTALAÇÃO. AF_10/2020 | 0 | 0 | 0 | 728.23 | 728.23 | 878.97 | UN |  | 0 | 0 | [6 empty] | 0 | 0
101879 | 101879 | SINAPI | QUADRO DE DISTRIBUIÇÃO DE ENERGIA EM CHAPA DE AÇO GALVANIZADO, DE EMBUTIR, COM BARRAMENTO TRIFÁSICO, PARA 24 DISJUNTORES DIN 100A - FORNECIMENTO E INSTALAÇÃO. AF_10/2020 | 0 | 0 | 0 | 764.5 | 764.5 | 922.75 | UN |  | 0 | 0 | [6 empty] | 0 | 0
101880 | 101880 | SINAPI | QUADRO DE DISTRIBUIÇÃO DE ENERGIA EM CHAPA DE AÇO GALVANIZADO, DE EMBUTIR, COM BARRAMENTO TRIFÁSICO, PARA 30 DISJUNTORES DIN 150A - FORNECIMENTO E INSTALAÇÃO. AF_10/2020 | 0 | 0 | 0 | 879.71 | 879.71 | 1061.81 | UN |  | 0 | 0 | [6 empty] | 0 | 0
101881 | 101881 | SINAPI | QUADRO DE DISTRIBUIÇÃO DE ENERGIA EM CHAPA DE AÇO GALVANIZADO, DE EMBUTIR, COM BARRAMENTO TRIFÁSICO, PARA 40 DISJUNTORES DIN 100A - FORNECIMENTO E INSTALAÇÃO. AF_10/2020 | 0 | 0 | 0 | 1267.34 | 1267.34 | 1529.68 | UN |  | 0 | 0 | [6 empty] | 0 | 0
101882 | 101882 | SINAPI | QUADRO DE DISTRIBUIÇÃO DE ENERGIA EM CHAPA DE AÇO GALVANIZADO, DE EMBUTIR, COM BARRAMENTO TRIFÁSICO, PARA 30 DISJUNTORES DIN 225A - FORNECIMENTO E INSTALAÇÃO. AF_10/2020 | 0 | 0 | 0 | 1801.44 | 1801.44 | 2174.34 | UN |  | 0 | 0 | [6 empty] | 0 | 0
101883 | 101883 | SINAPI | QUADRO DE DISTRIBUIÇÃO DE ENERGIA EM CHAPA DE AÇO GALVANIZADO, DE EMBUTIR, COM BARRAMENTO TRIFÁSICO, PARA 18 DISJUNTORES DIN 100A - FORNECIMENTO E INSTALAÇÃO. AF_10/2020 | 0 | 0 | 0 | 728.76 | 728.76 | 879.61 | UN |  | 0 | 0 | [6 empty] | 0 | 0
101901 | 101901 | SINAPI | CONTATOR TRIPOLAR I NOMINAL 12A - FORNECIMENTO E INSTALAÇÃO. AF_10/2020 | 0 | 0 | 0 | 109.64 | 109.64 | 132.34 | UN |  | 0 | 0 | [6 empty] | 0 | 0
101902 | 101902 | SINAPI | CONTATOR TRIPOLAR I NOMINAL 22A - FORNECIMENTO E INSTALAÇÃO. AF_10/2020 | 0 | 0 | 0 | 136.05 | 136.05 | 164.21 | UN |  | 0 | 0 | [6 empty] | 0 | 0
101903 | 101903 | SINAPI | CONTATOR TRIPOLAR I NOMINAL 38A - FORNECIMENTO E INSTALAÇÃO. AF_10/2020 | 0 | 0 | 0 | 283.02 | 283.02 | 341.61 | UN |  | 0 | 0 | [6 empty] | 0 | 0
101904 | 101904 | SINAPI | CONTATOR TRIPOLAR I NOMIMAL 95A - FORNECIMENTO E INSTALAÇÃO. AF_10/2020 | 0 | 0 | 0 | 1021.61 | 1021.61 | 1233.08 | UN |  | 0 | 0 | [6 empty] | 0 | 0
93653 | 93653 | SINAPI | DISJUNTOR MONOPOLAR TIPO DIN, CORRENTE NOMINAL DE 10A - FORNECIMENTO E INSTALAÇÃO. AF_10/2020 | 0 | 0 | 0 | 12.16 | 12.16 | 14.68 | UN |  | 0 | 0 | [6 empty] | 0 | 0
93654 | 93654 | SINAPI | DISJUNTOR MONOPOLAR TIPO DIN, CORRENTE NOMINAL DE 16A - FORNECIMENTO E INSTALAÇÃO. AF_10/2020 | 0 | 0 | 0 | 12.9 | 12.9 | 15.57 | UN |  | 0 | 0 | [6 empty] | 0 | 0
93655 | 93655 | SINAPI | DISJUNTOR MONOPOLAR TIPO DIN, CORRENTE NOMINAL DE 20A - FORNECIMENTO E INSTALAÇÃO. AF_10/2020 | 0 | 0 | 0 | 14.29 | 14.29 | 17.25 | UN |  | 0 | 0 | [6 empty] | 0 | 0
93656 | 93656 | SINAPI | DISJUNTOR MONOPOLAR TIPO DIN, CORRENTE NOMINAL DE 25A - FORNECIMENTO E INSTALAÇÃO. AF_10/2020 | 0 | 0 | 0 | 14.29 | 14.29 | 17.25 | UN |  | 0 | 0 | [6 empty] | 0 | 0
93657 | 93657 | SINAPI | DISJUNTOR MONOPOLAR TIPO DIN, CORRENTE NOMINAL DE 32A - FORNECIMENTO E INSTALAÇÃO. AF_10/2020 | 0 | 0 | 0 | 15.99 | 15.99 | 19.3 | UN |  | 0 | 0 | [6 empty] | 0 | 0
93658 | 93658 | SINAPI | DISJUNTOR MONOPOLAR TIPO DIN, CORRENTE NOMINAL DE 40A - FORNECIMENTO E INSTALAÇÃO. AF_10/2020 | 0 | 0 | 0 | 23.17 | 23.17 | 27.97 | UN |  | 0 | 0 | [6 empty] | 0 | 0
93659 | 93659 | SINAPI | DISJUNTOR MONOPOLAR TIPO DIN, CORRENTE NOMINAL DE 50A - FORNECIMENTO E INSTALAÇÃO. AF_10/2020 | 0 | 0 | 0 | 26.68 | 26.68 | 32.2 | UN |  | 0 | 0 | [6 empty] | 0 | 0
101890 | 101890 | SINAPI | DISJUNTOR MONOPOLAR TIPO NEMA, CORRENTE NOMINAL DE 10 ATÉ 30A - FORNECIMENTO E INSTALAÇÃO. AF_10/2020 | 0 | 0 | 0 | 17 | 17 | 20.52 | UN |  | 0 | 0 | [6 empty] | 0 | 0
101891 | 101891 | SINAPI | DISJUNTOR MONOPOLAR TIPO NEMA, CORRENTE NOMINAL DE 35 ATÉ 50A - FORNECIMENTO E INSTALAÇÃO. AF_10/2020 | 0 | 0 | 0 | 29.51 | 29.51 | 35.62 | UN |  | 0 | 0 | [6 empty] | 0 | 0
93660 | 93660 | SINAPI | DISJUNTOR BIPOLAR TIPO DIN, CORRENTE NOMINAL DE 10A - FORNECIMENTO E INSTALAÇÃO. AF_10/2020 | 0 | 0 | 0 | 58.62 | 58.62 | 70.75 | UN |  | 0 | 0 | [6 empty] | 0 | 0
93661 | 93661 | SINAPI | DISJUNTOR BIPOLAR TIPO DIN, CORRENTE NOMINAL DE 16A - FORNECIMENTO E INSTALAÇÃO. AF_10/2020 | 0 | 0 | 0 | 60.11 | 60.11 | 72.55 | UN |  | 0 | 0 | [6 empty] | 0 | 0
93662 | 93662 | SINAPI | DISJUNTOR BIPOLAR TIPO DIN, CORRENTE NOMINAL DE 20A - FORNECIMENTO E INSTALAÇÃO. AF_10/2020 | 0 | 0 | 0 | 62.87 | 62.87 | 75.88 | UN |  | 0 | 0 | [6 empty] | 0 | 0
93663 | 93663 | SINAPI | DISJUNTOR BIPOLAR TIPO DIN, CORRENTE NOMINAL DE 25A - FORNECIMENTO E INSTALAÇÃO. AF_10/2020 | 0 | 0 | 0 | 62.87 | 62.87 | 75.88 | UN |  | 0 | 0 | [6 empty] | 0 | 0
93664 | 93664 | SINAPI | DISJUNTOR BIPOLAR TIPO DIN, CORRENTE NOMINAL DE 32A - FORNECIMENTO E INSTALAÇÃO. AF_10/2020 | 0 | 0 | 0 | 66.28 | 66.28 | 80 | UN |  | 0 | 0 | [6 empty] | 0 | 0
93665 | 93665 | SINAPI | DISJUNTOR BIPOLAR TIPO DIN, CORRENTE NOMINAL DE 40A - FORNECIMENTO E INSTALAÇÃO. AF_10/2020 | 0 | 0 | 0 | 70.98 | 70.98 | 85.67 | UN |  | 0 | 0 | [6 empty] | 0 | 0
93666 | 93666 | SINAPI | DISJUNTOR BIPOLAR TIPO DIN, CORRENTE NOMINAL DE 50A - FORNECIMENTO E INSTALAÇÃO. AF_10/2020 | 0 | 0 | 0 | 77.99 | 77.99 | 94.13 | UN |  | 0 | 0 | [6 empty] | 0 | 0
101892 | 101892 | SINAPI | DISJUNTOR BIPOLAR TIPO NEMA, CORRENTE NOMINAL DE 10 ATÉ 50A - FORNECIMENTO E INSTALAÇÃO. AF_10/2020 | 0 | 0 | 0 | 74.24 | 74.24 | 89.61 | UN |  | 0 | 0 | [6 empty] | 0 | 0
93667 | 93667 | SINAPI | DISJUNTOR TRIPOLAR TIPO DIN, CORRENTE NOMINAL DE 10A - FORNECIMENTO E INSTALAÇÃO. AF_10/2020 | 0 | 0 | 0 | 73.46 | 73.46 | 88.67 | UN |  | 0 | 0 | [6 empty] | 0 | 0
93668 | 93668 | SINAPI | DISJUNTOR TRIPOLAR TIPO DIN, CORRENTE NOMINAL DE 16A - FORNECIMENTO E INSTALAÇÃO. AF_10/2020 | 0 | 0 | 0 | 75.7 | 75.7 | 91.37 | UN |  | 0 | 0 | [6 empty] | 0 | 0
93669 | 93669 | SINAPI | DISJUNTOR TRIPOLAR TIPO DIN, CORRENTE NOMINAL DE 20A - FORNECIMENTO E INSTALAÇÃO. AF_10/2020 | 0 | 0 | 0 | 79.84 | 79.84 | 96.37 | UN |  | 0 | 0 | [6 empty] | 0 | 0
93670 | 93670 | SINAPI | DISJUNTOR TRIPOLAR TIPO DIN, CORRENTE NOMINAL DE 25A - FORNECIMENTO E INSTALAÇÃO. AF_10/2020 | 0 | 0 | 0 | 79.84 | 79.84 | 96.37 | UN |  | 0 | 0 | [6 empty] | 0 | 0
93671 | 93671 | SINAPI | DISJUNTOR TRIPOLAR TIPO DIN, CORRENTE NOMINAL DE 32A - FORNECIMENTO E INSTALAÇÃO. AF_10/2020 | 0 | 0 | 0 | 84.94 | 84.94 | 102.52 | UN |  | 0 | 0 | [6 empty] | 0 | 0
93672 | 93672 | SINAPI | DISJUNTOR TRIPOLAR TIPO DIN, CORRENTE NOMINAL DE 40A - FORNECIMENTO E INSTALAÇÃO. AF_10/2020 | 0 | 0 | 0 | 93.21 | 93.21 | 112.5 | UN |  | 0 | 0 | [6 empty] | 0 | 0
93673 | 93673 | SINAPI | DISJUNTOR TRIPOLAR TIPO DIN, CORRENTE NOMINAL DE 50A - FORNECIMENTO E INSTALAÇÃO. AF_10/2020 | 0 | 0 | 0 | 103.75 | 103.75 | 125.23 | UN |  | 0 | 0 | [6 empty] | 0 | 0
101893 | 101893 | SINAPI | DISJUNTOR TRIPOLAR TIPO NEMA, CORRENTE NOMINAL DE 10 ATÉ 50A - FORNECIMENTO E INSTALAÇÃO. AF_10/2020 | 0 | 0 | 0 | 95.19 | 95.19 | 114.89 | UN |  | 0 | 0 | [6 empty] | 0 | 0
101894 | 101894 | SINAPI | DISJUNTOR TRIPOLAR TIPO NEMA, CORRENTE NOMINAL DE 60 ATÉ 100A - FORNECIMENTO E INSTALAÇÃO. AF_10/2020 | 0 | 0 | 0 | 166.69 | 166.69 | 201.19 | UN |  | 0 | 0 | [6 empty] | 0 | 0
101663 | 101663 | SINAPI | ABRAÇADEIRA DE FIXAÇÃO DE BRAÇOS DE LUMINÁRIAS DE 2" - FORNECIMENTO E INSTALAÇÃO. AF_08/2020 | 0 | 0 | 0 | 29.2 | 29.2 | 35.24 | UN |  | 0 | 0 | [6 empty] | 0 | 0
101664 | 101664 | SINAPI | ABRAÇADEIRA DE FIXAÇÃO DE BRAÇOS DE LUMINÁRIAS DE 3" - FORNECIMENTO E INSTALAÇÃO. AF_08/2020 | 0 | 0 | 0 | 30.24 | 30.24 | 36.5 | UN |  | 0 | 0 | [6 empty] | 0 | 0
101665 | 101665 | SINAPI | ABRAÇADEIRA DE FIXAÇÃO DE BRAÇOS DE LUMINÁRIAS DE 4" - FORNECIMENTO E INSTALAÇÃO. AF_08/2020 | 0 | 0 | 0 | 34.73 | 34.73 | 41.92 | UN |  | 0 | 0 | [6 empty] | 0 | 0
101895 | 101895 | SINAPI | DISJUNTOR TERMOMAGNÉTICO TRIPOLAR , CORRENTE NOMINAL DE 125A - FORNECIMENTO E INSTALAÇÃO. AF_10/2020 | 0 | 0 | 0 | 445.37 | 445.37 | 537.56 | UN |  | 0 | 0 | [6 empty] | 0 | 0
101896 | 101896 | SINAPI | DISJUNTOR TERMOMAGNÉTICO TRIPOLAR , CORRENTE NOMINAL DE 200A - FORNECIMENTO E INSTALAÇÃO. AF_10/2020 | 0 | 0 | 0 | 661.28 | 661.28 | 798.16 | UN |  | 0 | 0 | [6 empty] | 0 | 0
101897 | 101897 | SINAPI | DISJUNTOR TERMOMAGNÉTICO TRIPOLAR , CORRENTE NOMINAL DE 250A - FORNECIMENTO E INSTALAÇÃO. AF_10/2020 | 0 | 0 | 0 | 1048.09 | 1048.09 | 1265.04 | UN |  | 0 | 0 | [6 empty] | 0 | 0
101898 | 101898 | SINAPI | DISJUNTOR TERMOMAGNÉTICO TRIPOLAR , CORRENTE NOMINAL DE 400A - FORNECIMENTO E INSTALAÇÃO. AF_10/2020 | 0 | 0 | 0 | 1398.72 | 1398.72 | 1688.26 | UN |  | 0 | 0 | [6 empty] | 0 | 0
101899 | 101899 | SINAPI | DISJUNTOR TERMOMAGNÉTICO TRIPOLAR , CORRENTE NOMINAL DE 600A - FORNECIMENTO E INSTALAÇÃO. AF_10/2020 | 0 | 0 | 0 | 2232.74 | 2232.74 | 2694.92 | UN |  | 0 | 0 | [6 empty] | 0 | 0
101900 | 101900 | SINAPI | DISJUNTOR BAIXA TENSÃO TRIPOLAR A SECO 800A/600V - FORNECIMENTO E INSTALAÇÃO. AF_10/2020 | 0 | 0 | 0 | 4648.41 | 4648.41 | 5610.63 | UN |  | 0 | 0 | [6 empty] | 0 | 0
91952 | 91952 | SINAPI | INTERRUPTOR SIMPLES (1 MÓDULO), 10A/250V, SEM SUPORTE E SEM PLACA - FORNECIMENTO E INSTALAÇÃO. AF_12/2015 | 0 | 0 | 0 | 21.5 | 21.5 | 25.95 | UN |  | 0 | 0 | [6 empty] | 0 | 0
91953 | 91953 | SINAPI | INTERRUPTOR SIMPLES (1 MÓDULO), 10A/250V, INCLUINDO SUPORTE E PLACA - FORNECIMENTO E INSTALAÇÃO. AF_12/2015 | 0 | 0 | 0 | 30.73 | 30.73 | 37.09 | UN |  | 0 | 0 | [6 empty] | 0 | 0
91956 | 91956 | SINAPI | INTERRUPTOR SIMPLES (1 MÓDULO) COM INTERRUPTOR PARALELO (1 MÓDULO), 10A/250V, SEM SUPORTE E SEM PLACA - FORNECIMENTO E INSTALAÇÃO. AF_12/2015 | 0 | 0 | 0 | 46.76 | 46.76 | 56.44 | UN |  | 0 | 0 | [6 empty] | 0 | 0
91957 | 91957 | SINAPI | INTERRUPTOR SIMPLES (1 MÓDULO) COM INTERRUPTOR PARALELO (1 MÓDULO), 10A/250V, INCLUINDO SUPORTE E PLACA - FORNECIMENTO E INSTALAÇÃO. AF_12/2015 | 0 | 0 | 0 | 55.99 | 55.99 | 67.58 | UN |  | 0 | 0 | [6 empty] | 0 | 0
91958 | 91958 | SINAPI | INTERRUPTOR SIMPLES (2 MÓDULOS), 10A/250V, SEM SUPORTE E SEM PLACA - FORNECIMENTO E INSTALAÇÃO. AF_12/2015 | 0 | 0 | 0 | 39.42 | 39.42 | 47.58 | UN |  | 0 | 0 | [6 empty] | 0 | 0
91959 | 91959 | SINAPI | INTERRUPTOR SIMPLES (2 MÓDULOS), 10A/250V, INCLUINDO SUPORTE E PLACA - FORNECIMENTO E INSTALAÇÃO. AF_12/2015 | 0 | 0 | 0 | 48.65 | 48.65 | 58.72 | UN |  | 0 | 0 | [6 empty] | 0 | 0
91962 | 91962 | SINAPI | INTERRUPTOR SIMPLES (1 MÓDULO) COM INTERRUPTOR PARALELO (2 MÓDULOS), 10A/250V, SEM SUPORTE E SEM PLACA - FORNECIMENTO E INSTALAÇÃO. AF_12/2015 | 0 | 0 | 0 | 72.07 | 72.07 | 86.99 | UN |  | 0 | 0 | [6 empty] | 0 | 0
91963 | 91963 | SINAPI | INTERRUPTOR SIMPLES (1 MÓDULO) COM INTERRUPTOR PARALELO (2 MÓDULOS), 10A/250V, INCLUINDO SUPORTE E PLACA - FORNECIMENTO E INSTALAÇÃO. AF_12/2015 | 0 | 0 | 0 | 81.3 | 81.3 | 98.13 | UN |  | 0 | 0 | [6 empty] | 0 | 0
91964 | 91964 | SINAPI | INTERRUPTOR SIMPLES (2 MÓDULOS) COM INTERRUPTOR PARALELO (1 MÓDULO), 10A/250V, SEM SUPORTE E SEM PLACA - FORNECIMENTO E INSTALAÇÃO. AF_12/2015 | 0 | 0 | 0 | 64.66 | 64.66 | 78.04 | UN |  | 0 | 0 | [6 empty] | 0 | 0
91965 | 91965 | SINAPI | INTERRUPTOR SIMPLES (2 MÓDULOS) COM INTERRUPTOR PARALELO (1 MÓDULO), 10A/250V, INCLUINDO SUPORTE E PLACA - FORNECIMENTO E INSTALAÇÃO. AF_12/2015 | 0 | 0 | 0 | 73.89 | 73.89 | 89.19 | UN |  | 0 | 0 | [6 empty] | 0 | 0
91966 | 91966 | SINAPI | INTERRUPTOR SIMPLES (3 MÓDULOS), 10A/250V, SEM SUPORTE E SEM PLACA - FORNECIMENTO E INSTALAÇÃO. AF_12/2015 | 0 | 0 | 0 | 57.32 | 57.32 | 69.19 | UN |  | 0 | 0 | [6 empty] | 0 | 0
91967 | 91967 | SINAPI | INTERRUPTOR SIMPLES (3 MÓDULOS), 10A/250V, INCLUINDO SUPORTE E PLACA - FORNECIMENTO E INSTALAÇÃO. AF_12/2015 | 0 | 0 | 0 | 66.55 | 66.55 | 80.33 | UN |  | 0 | 0 | [6 empty] | 0 | 0
91970 | 91970 | SINAPI | INTERRUPTOR SIMPLES (3 MÓDULOS) COM INTERRUPTOR PARALELO (1 MÓDULO), 10A/250V, SEM SUPORTE E SEM PLACA - FORNECIMENTO E INSTALAÇÃO. AF_12/2015 | 0 | 0 | 0 | 83 | 83 | 100.18 | UN |  | 0 | 0 | [6 empty] | 0 | 0
91971 | 91971 | SINAPI | INTERRUPTOR SIMPLES (3 MÓDULOS) COM INTERRUPTOR PARALELO (1 MÓDULO), 10A/250V, INCLUINDO SUPORTE E PLACA - FORNECIMENTO E INSTALAÇÃO. AF_12/2015 | 0 | 0 | 0 | 97.58 | 97.58 | 117.78 | UN |  | 0 | 0 | [6 empty] | 0 | 0
91972 | 91972 | SINAPI | INTERRUPTOR SIMPLES (2 MÓDULOS) COM INTERRUPTOR PARALELO (2 MÓDULOS), 10A/250V, SEM SUPORTE E SEM PLACA - FORNECIMENTO E INSTALAÇÃO. AF_12/2015 | 0 | 0 | 0 | 90.4 | 90.4 | 109.11 | UN |  | 0 | 0 | [6 empty] | 0 | 0
91973 | 91973 | SINAPI | INTERRUPTOR SIMPLES (2 MÓDULOS) COM INTERRUPTOR PARALELO (2 MÓDULOS), 10A/250V, INCLUINDO SUPORTE E PLACA - FORNECIMENTO E INSTALAÇÃO. AF_12/2015 | 0 | 0 | 0 | 104.98 | 104.98 | 126.71 | UN |  | 0 | 0 | [6 empty] | 0 | 0
91974 | 91974 | SINAPI | INTERRUPTOR SIMPLES (4 MÓDULOS), 10A/250V, SEM SUPORTE E SEM PLACA - FORNECIMENTO E INSTALAÇÃO. AF_12/2015 | 0 | 0 | 0 | 75.6 | 75.6 | 91.25 | UN |  | 0 | 0 | [6 empty] | 0 | 0
91975 | 91975 | SINAPI | INTERRUPTOR SIMPLES (4 MÓDULOS), 10A/250V, INCLUINDO SUPORTE E PLACA - FORNECIMENTO E INSTALAÇÃO. AF_12/2015 | 0 | 0 | 0 | 90.18 | 90.18 | 108.85 | UN |  | 0 | 0 | [6 empty] | 0 | 0
91976 | 91976 | SINAPI | INTERRUPTOR SIMPLES (6 MÓDULOS), 10A/250V, SEM SUPORTE E SEM PLACA - FORNECIMENTO E INSTALAÇÃO. AF_12/2015 | 0 | 0 | 0 | 111.54 | 111.54 | 134.63 | UN |  | 0 | 0 | [6 empty] | 0 | 0
91977 | 91977 | SINAPI | INTERRUPTOR SIMPLES (6 MÓDULOS), 10A/250V, INCLUINDO SUPORTE E PLACA - FORNECIMENTO E INSTALAÇÃO. AF_12/2015 | 0 | 0 | 0 | 126.12 | 126.12 | 152.23 | UN |  | 0 | 0 | [6 empty] | 0 | 0
92022 | 92022 | SINAPI | INTERRUPTOR SIMPLES (1 MÓDULO) COM 1 TOMADA DE EMBUTIR 2P+T 10 A, SEM SUPORTE E SEM PLACA - FORNECIMENTO E INSTALAÇÃO. AF_12/2015 | 0 | 0 | 0 | 45.44 | 45.44 | 54.85 | UN |  | 0 | 0 | [6 empty] | 0 | 0
92023 | 92023 | SINAPI | INTERRUPTOR SIMPLES (1 MÓDULO) COM 1 TOMADA DE EMBUTIR 2P+T 10 A, INCLUINDO SUPORTE E PLACA - FORNECIMENTO E INSTALAÇÃO. AF_12/2015 | 0 | 0 | 0 | 54.67 | 54.67 | 65.99 | UN |  | 0 | 0 | [6 empty] | 0 | 0
92024 | 92024 | SINAPI | INTERRUPTOR SIMPLES (1 MÓDULO) COM 2 TOMADAS DE EMBUTIR 2P+T 10 A, SEM SUPORTE E SEM PLACA - FORNECIMENTO E INSTALAÇÃO. AF_12/2015 | 0 | 0 | 0 | 69.43 | 69.43 | 83.8 | UN |  | 0 | 0 | [6 empty] | 0 | 0
92025 | 92025 | SINAPI | INTERRUPTOR SIMPLES (1 MÓDULO) COM 2 TOMADAS DE EMBUTIR 2P+T 10 A, INCLUINDO SUPORTE E PLACA - FORNECIMENTO E INSTALAÇÃO. AF_12/2015 | 0 | 0 | 0 | 78.66 | 78.66 | 94.94 | UN |  | 0 | 0 | [6 empty] | 0 | 0
92026 | 92026 | SINAPI | INTERRUPTOR SIMPLES (2 MÓDULOS) COM 1 TOMADA DE EMBUTIR 2P+T 10 A, SEM SUPORTE E SEM PLACA - FORNECIMENTO E INSTALAÇÃO. AF_12/2015 | 0 | 0 | 0 | 63.34 | 63.34 | 76.45 | UN |  | 0 | 0 | [6 empty] | 0 | 0
92027 | 92027 | SINAPI | INTERRUPTOR SIMPLES (2 MÓDULOS) COM 1 TOMADA DE EMBUTIR 2P+T 10 A, INCLUINDO SUPORTE E PLACA - FORNECIMENTO E INSTALAÇÃO. AF_12/2015 | 0 | 0 | 0 | 72.57 | 72.57 | 87.59 | UN |  | 0 | 0 | [6 empty] | 0 | 0
92034 | 92034 | SINAPI | INTERRUPTOR SIMPLES (1 MÓDULO), INTERRUPTOR PARALELO (1 MÓDULO) E 1 TOMADA DE EMBUTIR 2P+T 10 A, SEM SUPORTE E SEM PLACA - FORNECIMENTO E INSTALAÇÃO. AF_12/2015 | 0 | 0 | 0 | 70.75 | 70.75 | 85.4 | UN |  | 0 | 0 | [6 empty] | 0 | 0
92035 | 92035 | SINAPI | INTERRUPTOR SIMPLES (1 MÓDULO), INTERRUPTOR PARALELO (1 MÓDULO) E 1 TOMADA DE EMBUTIR 2P+T 10 A, INCLUINDO SUPORTE E PLACA - FORNECIMENTO E INSTALAÇÃO. AF_12/2015 | 0 | 0 | 0 | 79.98 | 79.98 | 96.54 | UN |  | 0 | 0 | [6 empty] | 0 | 0
91954 | 91954 | SINAPI | INTERRUPTOR PARALELO (1 MÓDULO), 10A/250V, SEM SUPORTE E SEM PLACA - FORNECIMENTO E INSTALAÇÃO. AF_12/2015 | 0 | 0 | 0 | 28.9 | 28.9 | 34.88 | UN |  | 0 | 0 | [6 empty] | 0 | 0
91955 | 91955 | SINAPI | INTERRUPTOR PARALELO (1 MÓDULO), 10A/250V, INCLUINDO SUPORTE E PLACA - FORNECIMENTO E INSTALAÇÃO. AF_12/2015 | 0 | 0 | 0 | 38.13 | 38.13 | 46.02 | UN |  | 0 | 0 | [6 empty] | 0 | 0
91960 | 91960 | SINAPI | INTERRUPTOR PARALELO (2 MÓDULOS), 10A/250V, SEM SUPORTE E SEM PLACA - FORNECIMENTO E INSTALAÇÃO. AF_12/2015 | 0 | 0 | 0 | 54.15 | 54.15 | 65.36 | UN |  | 0 | 0 | [6 empty] | 0 | 0
91961 | 91961 | SINAPI | INTERRUPTOR PARALELO (2 MÓDULOS), 10A/250V, INCLUINDO SUPORTE E PLACA - FORNECIMENTO E INSTALAÇÃO. AF_12/2015 | 0 | 0 | 0 | 63.38 | 63.38 | 76.5 | UN |  | 0 | 0 | [6 empty] | 0 | 0
91968 | 91968 | SINAPI | INTERRUPTOR PARALELO (3 MÓDULOS), 10A/250V, SEM SUPORTE E SEM PLACA - FORNECIMENTO E INSTALAÇÃO. AF_12/2015 | 0 | 0 | 0 | 79.41 | 79.41 | 95.85 | UN |  | 0 | 0 | [6 empty] | 0 | 0
91969 | 91969 | SINAPI | INTERRUPTOR PARALELO (3 MÓDULOS), 10A/250V, INCLUINDO SUPORTE E PLACA - FORNECIMENTO E INSTALAÇÃO. AF_12/2015 | 0 | 0 | 0 | 88.64 | 88.64 | 106.99 | UN |  | 0 | 0 | [6 empty] | 0 | 0
92028 | 92028 | SINAPI | INTERRUPTOR PARALELO (1 MÓDULO) COM 1 TOMADA DE EMBUTIR 2P+T 10 A, SEM SUPORTE E SEM PLACA - FORNECIMENTO E INSTALAÇÃO. AF_12/2015 | 0 | 0 | 0 | 52.83 | 52.83 | 63.77 | UN |  | 0 | 0 | [6 empty] | 0 | 0
92029 | 92029 | SINAPI | INTERRUPTOR PARALELO (1 MÓDULO) COM 1 TOMADA DE EMBUTIR 2P+T 10 A, INCLUINDO SUPORTE E PLACA - FORNECIMENTO E INSTALAÇÃO. AF_12/2015 | 0 | 0 | 0 | 62.06 | 62.06 | 74.91 | UN |  | 0 | 0 | [6 empty] | 0 | 0
92030 | 92030 | SINAPI | INTERRUPTOR PARALELO (1 MÓDULO) COM 2 TOMADAS DE EMBUTIR 2P+T 10 A, SEM SUPORTE E SEM PLACA - FORNECIMENTO E INSTALAÇÃO. AF_12/2015 | 0 | 0 | 0 | 76.77 | 76.77 | 92.66 | UN |  | 0 | 0 | [6 empty] | 0 | 0
92031 | 92031 | SINAPI | INTERRUPTOR PARALELO (1 MÓDULO) COM 2 TOMADAS DE EMBUTIR 2P+T 10 A, INCLUINDO SUPORTE E PLACA - FORNECIMENTO E INSTALAÇÃO. AF_12/2015 | 0 | 0 | 0 | 86 | 86 | 103.8 | UN |  | 0 | 0 | [6 empty] | 0 | 0
92032 | 92032 | SINAPI | INTERRUPTOR PARALELO (2 MÓDULOS) COM 1 TOMADA DE EMBUTIR 2P+T 10 A, SEM SUPORTE E SEM PLACA - FORNECIMENTO E INSTALAÇÃO. AF_12/2015 | 0 | 0 | 0 | 78.09 | 78.09 | 94.25 | UN |  | 0 | 0 | [6 empty] | 0 | 0
92033 | 92033 | SINAPI | INTERRUPTOR PARALELO (2 MÓDULOS) COM 1 TOMADA DE EMBUTIR 2P+T 10 A, INCLUINDO SUPORTE E PLACA - FORNECIMENTO E INSTALAÇÃO. AF_12/2015 | 0 | 0 | 0 | 87.32 | 87.32 | 105.4 | UN |  | 0 | 0 | [6 empty] | 0 | 0
91978 | 91978 | SINAPI | INTERRUPTOR INTERMEDIÁRIO (1 MÓDULO), 10A/250V, SEM SUPORTE E SEM PLACA - FORNECIMENTO E INSTALAÇÃO. AF_09/2017 | 0 | 0 | 0 | 45.56 | 45.56 | 54.99 | UN |  | 0 | 0 | [6 empty] | 0 | 0
91979 | 91979 | SINAPI | INTERRUPTOR INTERMEDIÁRIO (1 MÓDULO), 10A/250V, INCLUINDO SUPORTE E PLACA - FORNECIMENTO E INSTALAÇÃO. AF_09/2017 | 0 | 0 | 0 | 54.79 | 54.79 | 66.13 | UN |  | 0 | 0 | [6 empty] | 0 | 0
91980 | 91980 | SINAPI | INTERRUPTOR BIPOLAR (1 MÓDULO), 10A/250V, SEM SUPORTE E SEM PLACA - FORNECIMENTO E INSTALAÇÃO. AF_09/2017 | 0 | 0 | 0 | 44.15 | 44.15 | 53.29 | UN |  | 0 | 0 | [6 empty] | 0 | 0
91981 | 91981 | SINAPI | INTERRUPTOR BIPOLAR (1 MÓDULO), 10A/250V, INCLUINDO SUPORTE E PLACA - FORNECIMENTO E INSTALAÇÃO. AF_09/2017 | 0 | 0 | 0 | 53.38 | 53.38 | 64.43 | UN |  | 0 | 0 | [6 empty] | 0 | 0
91978 | 91978 | SINAPI | INTERRUPTOR INTERMEDIÁRIO (1 MÓDULO), 10A/250V, SEM SUPORTE E SEM PLACA - FORNECIMENTO E INSTALAÇÃO. AF_09/2017 | 0 | 0 | 0 | 45.56 | 45.56 | 54.99 | UN |  | 0 | 0 | [6 empty] | 0 | 0
91979 | 91979 | SINAPI | INTERRUPTOR INTERMEDIÁRIO (1 MÓDULO), 10A/250V, INCLUINDO SUPORTE E PLACA - FORNECIMENTO E INSTALAÇÃO. AF_09/2017 | 0 | 0 | 0 | 54.79 | 54.79 | 66.13 | UN |  | 0 | 0 | [6 empty] | 0 | 0
91980 | 91980 | SINAPI | INTERRUPTOR BIPOLAR (1 MÓDULO), 10A/250V, SEM SUPORTE E SEM PLACA - FORNECIMENTO E INSTALAÇÃO. AF_09/2017 | 0 | 0 | 0 | 44.15 | 44.15 | 53.29 | UN |  | 0 | 0 | [6 empty] | 0 | 0
91981 | 91981 | SINAPI | INTERRUPTOR BIPOLAR (1 MÓDULO), 10A/250V, INCLUINDO SUPORTE E PLACA - FORNECIMENTO E INSTALAÇÃO. AF_09/2017 | 0 | 0 | 0 | 53.38 | 53.38 | 64.43 | UN |  | 0 | 0 | [6 empty] | 0 | 0
91982 | 91982 | SINAPI | DIMMER ROTATIVO (1 MÓDULO), 220V/600W, SEM SUPORTE E SEM PLACA - FORNECIMENTO E INSTALAÇÃO. AF_09/2017 | 0 | 0 | 0 | 102.63 | 102.63 | 123.87 | UN |  | 0 | 0 | [6 empty] | 0 | 0
91983 | 91983 | SINAPI | DIMMER ROTATIVO (1 MÓDULO), 220V/600W, INCLUINDO SUPORTE E PLACA - FORNECIMENTO E INSTALAÇÃO. AF_09/2017 | 0 | 0 | 0 | 111.86 | 111.86 | 135.02 | UN |  | 0 | 0 | [6 empty] | 0 | 0
91984 | 91984 | SINAPI | INTERRUPTOR PULSADOR CAMPAINHA (1 MÓDULO), 10A/250V, SEM SUPORTE E SEM PLACA - FORNECIMENTO E INSTALAÇÃO. AF_09/2017 | 0 | 0 | 0 | 20.2 | 20.2 | 24.38 | UN |  | 0 | 0 | [6 empty] | 0 | 0
91985 | 91985 | SINAPI | INTERRUPTOR PULSADOR CAMPAINHA (1 MÓDULO), 10A/250V, INCLUINDO SUPORTE E PLACA - FORNECIMENTO E INSTALAÇÃO. AF_09/2017 | 0 | 0 | 0 | 29.43 | 29.43 | 35.52 | UN |  | 0 | 0 | [6 empty] | 0 | 0
91986 | 91986 | SINAPI | CAMPAINHA CIGARRA (1 MÓDULO), 10A/250V, SEM SUPORTE E SEM PLACA - FORNECIMENTO E INSTALAÇÃO. AF_09/2017 | 0 | 0 | 0 | 42.51 | 42.51 | 51.31 | UN |  | 0 | 0 | [6 empty] | 0 | 0
91987 | 91987 | SINAPI | CAMPAINHA CIGARRA (1 MÓDULO), 10A/250V, INCLUINDO SUPORTE E PLACA - FORNECIMENTO E INSTALAÇÃO. AF_09/2017 | 0 | 0 | 0 | 51.74 | 51.74 | 62.45 | UN |  | 0 | 0 | [6 empty] | 0 | 0
91988 | 91988 | SINAPI | INTERRUPTOR PULSADOR MINUTERIA (1 MÓDULO), 10A/250V, SEM SUPORTE E SEM PLACA - FORNECIMENTO E INSTALAÇÃO. AF_09/2017 | 0 | 0 | 0 | 24.92 | 24.92 | 30.08 | UN |  | 0 | 0 | [6 empty] | 0 | 0
91989 | 91989 | SINAPI | INTERRUPTOR PULSADOR MINUTERIA (1 MÓDULO), 10A/250V, INCLUINDO SUPORTE E PLACA - FORNECIMENTO E INSTALAÇÃO. AF_09/2017 | 0 | 0 | 0 | 34.15 | 34.15 | 41.22 | UN |  | 0 | 0 | [6 empty] | 0 | 0
91990 | 91990 | SINAPI | TOMADA ALTA DE EMBUTIR (1 MÓDULO), 2P+T 10 A, SEM SUPORTE E SEM PLACA - FORNECIMENTO E INSTALAÇÃO. AF_12/2015 | 0 | 0 | 0 | 38.87 | 38.87 | 46.92 | UN |  | 0 | 0 | [6 empty] | 0 | 0
91991 | 91991 | SINAPI | TOMADA ALTA DE EMBUTIR (1 MÓDULO), 2P+T 20 A, SEM SUPORTE E SEM PLACA - FORNECIMENTO E INSTALAÇÃO. AF_12/2015 | 0 | 0 | 0 | 41.42 | 41.42 | 49.99 | UN |  | 0 | 0 | [6 empty] | 0 | 0
91992 | 91992 | SINAPI | TOMADA ALTA DE EMBUTIR (1 MÓDULO), 2P+T 10 A, INCLUINDO SUPORTE E PLACA - FORNECIMENTO E INSTALAÇÃO. AF_12/2015 | 0 | 0 | 0 | 48.1 | 48.1 | 58.06 | UN |  | 0 | 0 | [6 empty] | 0 | 0
91993 | 91993 | SINAPI | TOMADA ALTA DE EMBUTIR (1 MÓDULO), 2P+T 20 A, INCLUINDO SUPORTE E PLACA - FORNECIMENTO E INSTALAÇÃO. AF_12/2015 | 0 | 0 | 0 | 50.65 | 50.65 | 61.13 | UN |  | 0 | 0 | [6 empty] | 0 | 0
91994 | 91994 | SINAPI | TOMADA MÉDIA DE EMBUTIR (1 MÓDULO), 2P+T 10 A, SEM SUPORTE E SEM PLACA - FORNECIMENTO E INSTALAÇÃO. AF_12/2015 | 0 | 0 | 0 | 27.58 | 27.58 | 33.29 | UN |  | 0 | 0 | [6 empty] | 0 | 0
91995 | 91995 | SINAPI | TOMADA MÉDIA DE EMBUTIR (1 MÓDULO), 2P+T 20 A, SEM SUPORTE E SEM PLACA - FORNECIMENTO E INSTALAÇÃO. AF_12/2015 | 0 | 0 | 0 | 30.13 | 30.13 | 36.37 | UN |  | 0 | 0 | [6 empty] | 0 | 0
91996 | 91996 | SINAPI | TOMADA MÉDIA DE EMBUTIR (1 MÓDULO), 2P+T 10 A, INCLUINDO SUPORTE E PLACA - FORNECIMENTO E INSTALAÇÃO. AF_12/2015 | 0 | 0 | 0 | 36.81 | 36.81 | 44.43 | UN |  | 0 | 0 | [6 empty] | 0 | 0
91997 | 91997 | SINAPI | TOMADA MÉDIA DE EMBUTIR (1 MÓDULO), 2P+T 20 A, INCLUINDO SUPORTE E PLACA - FORNECIMENTO E INSTALAÇÃO. AF_12/2015 | 0 | 0 | 0 | 39.36 | 39.36 | 47.51 | UN |  | 0 | 0 | [6 empty] | 0 | 0
91998 | 91998 | SINAPI | TOMADA BAIXA DE EMBUTIR (1 MÓDULO), 2P+T 10 A, SEM SUPORTE E SEM PLACA - FORNECIMENTO E INSTALAÇÃO. AF_12/2015 | 0 | 0 | 0 | 23.2 | 23.2 | 28 | UN |  | 0 | 0 | [6 empty] | 0 | 0
91999 | 91999 | SINAPI | TOMADA BAIXA DE EMBUTIR (1 MÓDULO), 2P+T 20 A, SEM SUPORTE E SEM PLACA - FORNECIMENTO E INSTALAÇÃO. AF_12/2015 | 0 | 0 | 0 | 25.75 | 25.75 | 31.08 | UN |  | 0 | 0 | [6 empty] | 0 | 0
92000 | 92000 | SINAPI | TOMADA BAIXA DE EMBUTIR (1 MÓDULO), 2P+T 10 A, INCLUINDO SUPORTE E PLACA - FORNECIMENTO E INSTALAÇÃO. AF_12/2015 | 0 | 0 | 0 | 32.43 | 32.43 | 39.14 | UN |  | 0 | 0 | [6 empty] | 0 | 0
92001 | 92001 | SINAPI | TOMADA BAIXA DE EMBUTIR (1 MÓDULO), 2P+T 20 A, INCLUINDO SUPORTE E PLACA - FORNECIMENTO E INSTALAÇÃO. AF_12/2015 | 0 | 0 | 0 | 34.98 | 34.98 | 42.22 | UN |  | 0 | 0 | [6 empty] | 0 | 0
92002 | 92002 | SINAPI | TOMADA MÉDIA DE EMBUTIR (2 MÓDULOS), 2P+T 10 A, SEM SUPORTE E SEM PLACA - FORNECIMENTO E INSTALAÇÃO. AF_12/2015 | 0 | 0 | 0 | 51.51 | 51.51 | 62.17 | UN |  | 0 | 0 | [6 empty] | 0 | 0
92003 | 92003 | SINAPI | TOMADA MÉDIA DE EMBUTIR (2 MÓDULOS), 2P+T 20 A, SEM SUPORTE E SEM PLACA - FORNECIMENTO E INSTALAÇÃO. AF_12/2015 | 0 | 0 | 0 | 56.61 | 56.61 | 68.33 | UN |  | 0 | 0 | [6 empty] | 0 | 0
92004 | 92004 | SINAPI | TOMADA MÉDIA DE EMBUTIR (2 MÓDULOS), 2P+T 10 A, INCLUINDO SUPORTE E PLACA - FORNECIMENTO E INSTALAÇÃO. AF_12/2015 | 0 | 0 | 0 | 60.74 | 60.74 | 73.31 | UN |  | 0 | 0 | [6 empty] | 0 | 0
92005 | 92005 | SINAPI | TOMADA MÉDIA DE EMBUTIR (2 MÓDULOS), 2P+T 20 A, INCLUINDO SUPORTE E PLACA - FORNECIMENTO E INSTALAÇÃO. AF_12/2015 | 0 | 0 | 0 | 65.84 | 65.84 | 79.47 | UN |  | 0 | 0 | [6 empty] | 0 | 0
92006 | 92006 | SINAPI | TOMADA BAIXA DE EMBUTIR (2 MÓDULOS), 2P+T 10 A, SEM SUPORTE E SEM PLACA - FORNECIMENTO E INSTALAÇÃO. AF_12/2015 | 0 | 0 | 0 | 42.75 | 42.75 | 51.6 | UN |  | 0 | 0 | [6 empty] | 0 | 0
92007 | 92007 | SINAPI | TOMADA BAIXA DE EMBUTIR (2 MÓDULOS), 2P+T 20 A, SEM SUPORTE E SEM PLACA - FORNECIMENTO E INSTALAÇÃO. AF_12/2015 | 0 | 0 | 0 | 47.85 | 47.85 | 57.75 | UN |  | 0 | 0 | [6 empty] | 0 | 0
92008 | 92008 | SINAPI | TOMADA BAIXA DE EMBUTIR (2 MÓDULOS), 2P+T 10 A, INCLUINDO SUPORTE E PLACA - FORNECIMENTO E INSTALAÇÃO. AF_12/2015 | 0 | 0 | 0 | 51.98 | 51.98 | 62.74 | UN |  | 0 | 0 | [6 empty] | 0 | 0
92009 | 92009 | SINAPI | TOMADA BAIXA DE EMBUTIR (2 MÓDULOS), 2P+T 20 A, INCLUINDO SUPORTE E PLACA - FORNECIMENTO E INSTALAÇÃO. AF_12/2015 | 0 | 0 | 0 | 57.08 | 57.08 | 68.9 | UN |  | 0 | 0 | [6 empty] | 0 | 0
92010 | 92010 | SINAPI | TOMADA MÉDIA DE EMBUTIR (3 MÓDULOS), 2P+T 10 A, SEM SUPORTE E SEM PLACA - FORNECIMENTO E INSTALAÇÃO. AF_12/2015 | 0 | 0 | 0 | 75.45 | 75.45 | 91.07 | UN |  | 0 | 0 | [6 empty] | 0 | 0
92011 | 92011 | SINAPI | TOMADA MÉDIA DE EMBUTIR (3 MÓDULOS), 2P+T 20 A, SEM SUPORTE E SEM PLACA - FORNECIMENTO E INSTALAÇÃO. AF_12/2015 | 0 | 0 | 0 | 83.1 | 83.1 | 100.3 | UN |  | 0 | 0 | [6 empty] | 0 | 0
92012 | 92012 | SINAPI | TOMADA MÉDIA DE EMBUTIR (3 MÓDULOS), 2P+T 10 A, INCLUINDO SUPORTE E PLACA - FORNECIMENTO E INSTALAÇÃO. AF_12/2015 | 0 | 0 | 0 | 84.68 | 84.68 | 102.21 | UN |  | 0 | 0 | [6 empty] | 0 | 0
92013 | 92013 | SINAPI | TOMADA MÉDIA DE EMBUTIR (3 MÓDULOS), 2P+T 20 A, INCLUINDO SUPORTE E PLACA - FORNECIMENTO E INSTALAÇÃO. AF_12/2015 | 0 | 0 | 0 | 92.33 | 92.33 | 111.44 | UN |  | 0 | 0 | [6 empty] | 0 | 0
92014 | 92014 | SINAPI | TOMADA BAIXA DE EMBUTIR (3 MÓDULOS), 2P+T 10 A, SEM SUPORTE E SEM PLACA - FORNECIMENTO E INSTALAÇÃO. AF_12/2015 | 0 | 0 | 0 | 62.3 | 62.3 | 75.2 | UN |  | 0 | 0 | [6 empty] | 0 | 0
92015 | 92015 | SINAPI | TOMADA BAIXA DE EMBUTIR (3 MÓDULOS), 2P+T 20 A, SEM SUPORTE E SEM PLACA - FORNECIMENTO E INSTALAÇÃO. AF_12/2015 | 0 | 0 | 0 | 69.95 | 69.95 | 84.43 | UN |  | 0 | 0 | [6 empty] | 0 | 0
92016 | 92016 | SINAPI | TOMADA BAIXA DE EMBUTIR (3 MÓDULOS), 2P+T 10 A, INCLUINDO SUPORTE E PLACA - FORNECIMENTO E INSTALAÇÃO. AF_12/2015 | 0 | 0 | 0 | 71.53 | 71.53 | 86.34 | UN |  | 0 | 0 | [6 empty] | 0 | 0
92017 | 92017 | SINAPI | TOMADA BAIXA DE EMBUTIR (3 MÓDULOS), 2P+T 20 A, INCLUINDO SUPORTE E PLACA - FORNECIMENTO E INSTALAÇÃO. AF_12/2015 | 0 | 0 | 0 | 79.18 | 79.18 | 95.57 | UN |  | 0 | 0 | [6 empty] | 0 | 0
92018 | 92018 | SINAPI | TOMADA BAIXA DE EMBUTIR (4 MÓDULOS), 2P+T 10 A, SEM SUPORTE E SEM PLACA - FORNECIMENTO E INSTALAÇÃO. AF_12/2015 | 0 | 0 | 0 | 82.46 | 82.46 | 99.53 | UN |  | 0 | 0 | [6 empty] | 0 | 0
92019 | 92019 | SINAPI | TOMADA BAIXA DE EMBUTIR (4 MÓDULOS), 2P+T 10 A, INCLUINDO SUPORTE E PLACA - FORNECIMENTO E INSTALAÇÃO. AF_12/2015 | 0 | 0 | 0 | 97.04 | 97.04 | 117.13 | UN |  | 0 | 0 | [6 empty] | 0 | 0
92020 | 92020 | SINAPI | TOMADA BAIXA DE EMBUTIR (6 MÓDULOS), 2P+T 10 A, SEM SUPORTE E SEM PLACA - FORNECIMENTO E INSTALAÇÃO. AF_12/2015 | 0 | 0 | 0 | 121.86 | 121.86 | 147.09 | UN |  | 0 | 0 | [6 empty] | 0 | 0
92021 | 92021 | SINAPI | TOMADA BAIXA DE EMBUTIR (6 MÓDULOS), 2P+T 10 A, INCLUINDO SUPORTE E PLACA - FORNECIMENTO E INSTALAÇÃO. AF_12/2015 | 0 | 0 | 0 | 136.44 | 136.44 | 164.68 | UN |  | 0 | 0 | [6 empty] | 0 | 0
93141 | 93141 | SINAPI | PONTO DE TOMADA RESIDENCIAL INCLUINDO TOMADA 10A/250V, CAIXA ELÉTRICA, ELETRODUTO, CABO, RASGO, QUEBRA E CHUMBAMENTO. AF_01/2016 | 0 | 0 | 0 | 200.2 | 200.2 | 241.64 | UN |  | 0 | 0 | [6 empty] | 0 | 0
93142 | 93142 | SINAPI | PONTO DE TOMADA RESIDENCIAL INCLUINDO TOMADA (2 MÓDULOS) 10A/250V, CAIXA ELÉTRICA, ELETRODUTO, CABO, RASGO, QUEBRA E CHUMBAMENTO. AF_01/2016 | 0 | 0 | 0 | 224.18 | 224.18 | 270.59 | UN |  | 0 | 0 | [6 empty] | 0 | 0
93143 | 93143 | SINAPI | PONTO DE TOMADA RESIDENCIAL INCLUINDO TOMADA 20A/250V, CAIXA ELÉTRICA, ELETRODUTO, CABO, RASGO, QUEBRA E CHUMBAMENTO. AF_01/2016 | 0 | 0 | 0 | 203.26 | 203.26 | 245.33 | UN |  | 0 | 0 | [6 empty] | 0 | 0
93144 | 93144 | SINAPI | PONTO DE UTILIZAÇÃO DE EQUIPAMENTOS ELÉTRICOS, RESIDENCIAL, INCLUINDO SUPORTE E PLACA, CAIXA ELÉTRICA, ELETRODUTO, CABO, RASGO, QUEBRA E CHUMBAMENTO. AF_01/2016 | 0 | 0 | 0 | 258.51 | 258.51 | 312.02 | UN |  | 0 | 0 | [6 empty] | 0 | 0
93145 | 93145 | SINAPI | PONTO DE ILUMINAÇÃO E TOMADA, RESIDENCIAL, INCLUINDO INTERRUPTOR SIMPLES E TOMADA 10A/250V, CAIXA ELÉTRICA, ELETRODUTO, CABO, RASGO, QUEBRA E CHUMBAMENTO (EXCLUINDO LUMINÁRIA E LÂMPADA). AF_01/2016 | 0 | 0 | 0 | 243.22 | 243.22 | 293.57 | UN |  | 0 | 0 | [6 empty] | 0 | 0
93146 | 93146 | SINAPI | PONTO DE ILUMINAÇÃO E TOMADA, RESIDENCIAL, INCLUINDO INTERRUPTOR PARALELO E TOMADA 10A/250V, CAIXA ELÉTRICA, ELETRODUTO, CABO, RASGO, QUEBRA E CHUMBAMENTO (EXCLUINDO LUMINÁRIA E LÂMPADA). AF_01/2016 | 0 | 0 | 0 | 262.87 | 262.87 | 317.28 | UN |  | 0 | 0 | [6 empty] | 0 | 0
93147 | 93147 | SINAPI | PONTO DE ILUMINAÇÃO E TOMADA, RESIDENCIAL, INCLUINDO INTERRUPTOR SIMPLES, INTERRUPTOR PARALELO E TOMADA 10A/250V, CAIXA ELÉTRICA, ELETRODUTO, CABO, RASGO, QUEBRA E CHUMBAMENTO (EXCLUINDO LUMINÁRIA E LÂMPADA). AF_01/2016 | 0 | 0 | 0 | 299.76 | 299.76 | 361.81 | UN |  | 0 | 0 | [6 empty] | 0 | 0
93128 | 93128 | SINAPI | PONTO DE ILUMINAÇÃO RESIDENCIAL INCLUINDO INTERRUPTOR SIMPLES, CAIXA ELÉTRICA, ELETRODUTO, CABO, RASGO, QUEBRA E CHUMBAMENTO (EXCLUINDO LUMINÁRIA E LÂMPADA). AF_01/2016 | 0 | 0 | 0 | 165.8 | 165.8 | 200.12 | UN |  | 0 | 0 | [6 empty] | 0 | 0
93137 | 93137 | SINAPI | PONTO DE ILUMINAÇÃO RESIDENCIAL INCLUINDO INTERRUPTOR SIMPLES (2 MÓDULOS), CAIXA ELÉTRICA, ELETRODUTO, CABO, RASGO, QUEBRA E CHUMBAMENTO (EXCLUINDO LUMINÁRIA E LÂMPADA). AF_01/2016 | 0 | 0 | 0 | 196.5 | 196.5 | 237.18 | UN |  | 0 | 0 | [6 empty] | 0 | 0
93138 | 93138 | SINAPI | PONTO DE ILUMINAÇÃO RESIDENCIAL INCLUINDO INTERRUPTOR PARALELO, CAIXA ELÉTRICA, ELETRODUTO, CABO, RASGO, QUEBRA E CHUMBAMENTO (EXCLUINDO LUMINÁRIA E LÂMPADA). AF_01/2016 | 0 | 0 | 0 | 185.46 | 185.46 | 223.85 | UN |  | 0 | 0 | [6 empty] | 0 | 0
93139 | 93139 | SINAPI | PONTO DE ILUMINAÇÃO RESIDENCIAL INCLUINDO INTERRUPTOR PARALELO (2 MÓDULOS), CAIXA ELÉTRICA, ELETRODUTO, CABO, RASGO, QUEBRA E CHUMBAMENTO (EXCLUINDO LUMINÁRIA E LÂMPADA). AF_01/2016 | 0 | 0 | 0 | 235.76 | 235.76 | 284.56 | UN |  | 0 | 0 | [6 empty] | 0 | 0
93140 | 93140 | SINAPI | PONTO DE ILUMINAÇÃO RESIDENCIAL INCLUINDO INTERRUPTOR SIMPLES CONJUGADO COM PARALELO, CAIXA ELÉTRICA, ELETRODUTO, CABO, RASGO, QUEBRA E CHUMBAMENTO (EXCLUINDO LUMINÁRIA E LÂMPADA). AF_01/2016 | 0 | 0 | 0 | 222.29 | 222.29 | 268.3 | UN |  | 0 | 0 | [6 empty] | 0 | 0
97595 | 97595 | SINAPI | SENSOR DE PRESENÇA COM FOTOCÉLULA, FIXAÇÃO EM PAREDE - FORNECIMENTO E INSTALAÇÃO. AF_02/2020 | 0 | 0 | 0 | 118.06 | 118.06 | 142.5 | UN |  | 0 | 0 | [6 empty] | 0 | 0
97596 | 97596 | SINAPI | SENSOR DE PRESENÇA SEM FOTOCÉLULA, FIXAÇÃO EM PAREDE - FORNECIMENTO E INSTALAÇÃO. AF_02/2020 | 0 | 0 | 0 | 82.53 | 82.53 | 99.61 | UN |  | 0 | 0 | [6 empty] | 0 | 0
97597 | 97597 | SINAPI | SENSOR DE PRESENÇA COM FOTOCÉLULA, FIXAÇÃO EM TETO - FORNECIMENTO E INSTALAÇÃO. AF_02/2020 | 0 | 0 | 0 | 81.42 | 81.42 | 98.27 | UN |  | 0 | 0 | [6 empty] | 0 | 0
97598 | 97598 | SINAPI | SENSOR DE PRESENÇA SEM FOTOCÉLULA, FIXAÇÃO EM TETO - FORNECIMENTO E INSTALAÇÃO. AF_02/2020 | 0 | 0 | 0 | 76.88 | 76.88 | 92.79 | UN |  | 0 | 0 | [6 empty] | 0 | 0
97599 | 97599 | SINAPI | LUMINÁRIA DE EMERGÊNCIA, COM 30 LÂMPADAS LED DE 2 W, SEM REATOR - FORNECIMENTO E INSTALAÇÃO. AF_02/2020 | 0 | 0 | 0 | 28.78 | 28.78 | 34.74 | UN |  | 0 | 0 | [6 empty] | 0 | 0
97583 | 97583 | SINAPI | LUMINÁRIA TIPO CALHA, DE SOBREPOR, COM 1 LÂMPADA TUBULAR FLUORESCENTE DE 18 W, COM REATOR DE PARTIDA RÁPIDA - FORNECIMENTO E INSTALAÇÃO. AF_02/2020 | 0 | 0 | 0 | 99.02 | 99.02 | 119.52 | UN |  | 0 | 0 | [6 empty] | 0 | 0
101662 | 101662 | SINAPI | LUMINÁRIA FECHADA PARA ILUMINAÇÃO PÚBLICA, COM REATOR DE PARTIDA RÁPIDA, COM LÂMPADA VAPOR DE MERCÚRIO 250 W - FORNECIMENTO E INSTALAÇÃO. AF_08/2020 | 0 | 0 | 0 | 794.92 | 794.92 | 959.47 | UN |  | 0 | 0 | [6 empty] | 0 | 0
101652 | 101652 | SINAPI | LUMINÁRIA FECHADA, PARA ILUMINAÇÃO PÚBLICA, PARA LÂMPADA DE VAPOR - FORNECIMENTO E INSTALAÇÃO (EXCLUSIVE LÂMPADA E REATOR). AF_08/2020 | 0 | 0 | 0 | 576.32 | 576.32 | 695.62 | UN |  | 0 | 0 | [6 empty] | 0 | 0
101653 | 101653 | SINAPI | LUMINÁRIA ABERTA PARA ILUMINAÇÃO PÚBLICA, PARA LÂMPADA VAPOR DE MERCÚRIO ATÉ 400 W E MISTA ATÉ 500 W, COM BRAÇO EM TUBO DE AÇO GALV 1", COMPRIMENTO DE 1,50 M, PARA POSTE DE CONCRETO - FORNECIMENTO E INSTALAÇÃO (EXCLUSIVE LÂMPADA E REATOR). AF_08/2020 | 0 | 0 | 0 | 311.74 | 311.74 | 376.27 | UN |  | 0 | 0 | [6 empty] | 0 | 0
97584 | 97584 | SINAPI | LUMINÁRIA TIPO CALHA, DE SOBREPOR, COM 1 LÂMPADA TUBULAR FLUORESCENTE DE 36 W, COM REATOR DE PARTIDA RÁPIDA - FORNECIMENTO E INSTALAÇÃO. AF_02/2020 | 0 | 0 | 0 | 138.43 | 138.43 | 167.09 | UN |  | 0 | 0 | [6 empty] | 0 | 0
97585 | 97585 | SINAPI | LUMINÁRIA TIPO CALHA, DE SOBREPOR, COM 2 LÂMPADAS TUBULARES FLUORESCENTES DE 18 W, COM REATOR DE PARTIDA RÁPIDA - FORNECIMENTO E INSTALAÇÃO. AF_02/2020 | 0 | 0 | 0 | 133.2 | 133.2 | 160.77 | UN |  | 0 | 0 | [6 empty] | 0 | 0
97586 | 97586 | SINAPI | LUMINÁRIA TIPO CALHA, DE SOBREPOR, COM 2 LÂMPADAS TUBULARES FLUORESCENTES DE 36 W, COM REATOR DE PARTIDA RÁPIDA - FORNECIMENTO E INSTALAÇÃO. AF_02/2020 | 0 | 0 | 0 | 180.8 | 180.8 | 218.23 | UN |  | 0 | 0 | [6 empty] | 0 | 0
97587 | 97587 | SINAPI | LUMINÁRIA TIPO CALHA, DE EMBUTIR, COM 2 LÂMPADAS FLUORESCENTES DE 14 W, COM REATOR DE PARTIDA RÁPIDA - FORNECIMENTO E INSTALAÇÃO. AF_02/2020 | 0 | 0 | 0 | 329.67 | 329.67 | 397.91 | UN |  | 0 | 0 | [6 empty] | 0 | 0
97589 | 97589 | SINAPI | LUMINÁRIA TIPO PLAFON EM PLÁSTICO, DE SOBREPOR, COM 1 LÂMPADA FLUORESCENTE DE 15 W, SEM REATOR - FORNECIMENTO E INSTALAÇÃO. AF_02/2020 | 0 | 0 | 0 | 47.54 | 47.54 | 57.38 | UN |  | 0 | 0 | [6 empty] | 0 | 0
97590 | 97590 | SINAPI | LUMINÁRIA TIPO PLAFON REDONDO COM VIDRO FOSCO, DE SOBREPOR, COM 1 LÂMPADA FLUORESCENTE DE 15 W, SEM REATOR - FORNECIMENTO E INSTALAÇÃO. AF_02/2020 | 0 | 0 | 0 | 113.3 | 113.3 | 136.75 | UN |  | 0 | 0 | [6 empty] | 0 | 0
97591 | 97591 | SINAPI | LUMINÁRIA TIPO PLAFON REDONDO COM VIDRO FOSCO, DE SOBREPOR, COM 2 LÂMPADAS FLUORESCENTES DE 15 W, SEM REATOR - FORNECIMENTO E INSTALAÇÃO. AF_02/2020 | 0 | 0 | 0 | 147.92 | 147.92 | 178.54 | UN |  | 0 | 0 | [6 empty] | 0 | 0
103782 | 103782 | SINAPI | LUMINÁRIA TIPO PLAFON CIRCULAR, DE SOBREPOR, COM LED DE 12/13 W - FORNECIMENTO E INSTALAÇÃO. AF_03/2022 | 0 | 0 | 0 | 41.27 | 41.27 | 49.81 | UN |  | 0 | 0 | [6 empty] | 0 | 0
97593 | 97593 | SINAPI | LUMINÁRIA TIPO SPOT, DE SOBREPOR, COM 1 LÂMPADA FLUORESCENTE DE 15 W, SEM REATOR - FORNECIMENTO E INSTALAÇÃO. AF_02/2020 | 0 | 0 | 0 | 163.67 | 163.67 | 197.55 | UN |  | 0 | 0 | [6 empty] | 0 | 0
97594 | 97594 | SINAPI | LUMINÁRIA TIPO SPOT, DE SOBREPOR, COM 2 LÂMPADAS FLUORESCENTES DE 15 W, SEM REATOR - FORNECIMENTO E INSTALAÇÃO. AF_02/2020 | 0 | 0 | 0 | 148.53 | 148.53 | 179.28 | UN |  | 0 | 0 | [6 empty] | 0 | 0
101666 | 101666 | SINAPI | REFLETOR RETANGULAR FECHADO, COM LÂMPADA VAPOR METÁLICO 400 W - FORNECIMENTO E INSTALAÇÃO. AF_08/2020 | 0 | 0 | 0 | 450.92 | 450.92 | 544.26 | UN |  | 0 | 0 | [6 empty] | 0 | 0
97600 | 97600 | SINAPI | REFLETOR EM ALUMÍNIO, DE SUPORTE E ALÇA, COM 1 LÂMPADA VAPOR DE MERCÚRIO DE 125 W, COM REATOR ALTO FATOR DE POTÊNCIA - FORNECIMENTO E INSTALAÇÃO. AF_02/2020 | 0 | 0 | 0 | 360.17 | 360.17 | 434.73 | UN |  | 0 | 0 | [6 empty] | 0 | 0
97601 | 97601 | SINAPI | REFLETOR EM ALUMÍNIO, DE SUPORTE E ALÇA, COM LÂMPADA VAPOR DE MERCÚRIO DE 250 W, COM REATOR ALTO FATOR DE POTÊNCIA - FORNECIMENTO E INSTALAÇÃO. AF_02/2020 | 0 | 0 | 0 | 380.4 | 380.4 | 459.14 | UN |  | 0 | 0 | [6 empty] | 0 | 0
97611 | 97611 | SINAPI | LÂMPADA COMPACTA FLUORESCENTE DE 15 W, BASE E27 - FORNECIMENTO E INSTALAÇÃO. AF_02/2020 | 0 | 0 | 0 | 27.22 | 27.22 | 32.85 | UN |  | 0 | 0 | [6 empty] | 0 | 0
97612 | 97612 | SINAPI | LÂMPADA COMPACTA FLUORESCENTE DE 20 W, BASE E27 - FORNECIMENTO E INSTALAÇÃO. AF_02/2020 | 0 | 0 | 0 | 29.48 | 29.48 | 35.58 | UN |  | 0 | 0 | [6 empty] | 0 | 0
97615 | 97615 | SINAPI | LÂMPADA TUBULAR FLUORESCENTE T8 DE 16/18 W, BASE G13 - FORNECIMENTO E INSTALAÇÃO. AF_02/2020_P | 0 | 0 | 0 | 62.31 | 62.31 | 75.21 | UN |  | 0 | 0 | [6 empty] | 0 | 0
97616 | 97616 | SINAPI | LÂMPADA TUBULAR FLUORESCENTE T8 DE 32/36 W, BASE G13 - FORNECIMENTO E INSTALAÇÃO. AF_02/2020_P | 0 | 0 | 0 | 71.38 | 71.38 | 86.16 | UN |  | 0 | 0 | [6 empty] | 0 | 0
97617 | 97617 | SINAPI | LÂMPADA TUBULAR FLUORESCENTE T10 DE 20/40 W, BASE G13 - FORNECIMENTO E INSTALAÇÃO. AF_02/2020_P | 0 | 0 | 0 | 71.03 | 71.03 | 85.73 | UN |  | 0 | 0 | [6 empty] | 0 | 0
97618 | 97618 | SINAPI | LÂMPADA TUBULAR FLUORESCENTE T5 DE 14 W, BASE G13 - FORNECIMENTO E INSTALAÇÃO. AF_02/2020_P | 0 | 0 | 0 | 65.49 | 65.49 | 79.05 | UN |  | 0 | 0 | [6 empty] | 0 | 0
97613 | 97613 | SINAPI | LÂMPADA COMPACTA DE VAPOR MERCURIO 125 W, BASE E27 - FORNECIMENTO E INSTALAÇÃO. AF_02/2020 | 0 | 0 | 0 | 37.01 | 37.01 | 44.67 | UN |  | 0 | 0 | [6 empty] | 0 | 0
97614 | 97614 | SINAPI | LÂMPADA COMPACTA DE VAPOR METÁLICO OVOIDE 150 W, BASE E27 - FORNECIMENTO E INSTALAÇÃO. AF_02/2020 | 0 | 0 | 0 | 64.17 | 64.17 | 77.45 | UN |  | 0 | 0 | [6 empty] | 0 | 0
101648 | 101648 | SINAPI | LÂMPADA VAPOR DE SÓDIO 150 W - FORNECIMENTO E INSTALAÇÃO. AF_08/2020 | 0 | 0 | 0 | 57.65 | 57.65 | 69.58 | UN |  | 0 | 0 | [6 empty] | 0 | 0
101649 | 101649 | SINAPI | LÂMPADA VAPOR DE SÓDIO 250 W - FORNECIMENTO E INSTALAÇÃO. AF_08/2020 | 0 | 0 | 0 | 66.41 | 66.41 | 80.16 | UN |  | 0 | 0 | [6 empty] | 0 | 0
101650 | 101650 | SINAPI | LÂMPADA VAPOR DE SÓDIO 400 W - FORNECIMENTO E INSTALAÇÃO. AF_08/2020 | 0 | 0 | 0 | 77.16 | 77.16 | 93.13 | UN |  | 0 | 0 | [6 empty] | 0 | 0
101640 | 101640 | SINAPI | LÂMPADA VAPOR METÁLICO 400 W - FORNECIMENTO E INSTALAÇÃO. AF_08/2020 | 0 | 0 | 0 | 105.4 | 105.4 | 127.22 | UN |  | 0 | 0 | [6 empty] | 0 | 0
101641 | 101641 | SINAPI | LÂMPADA VAPOR METÁLICO 150 W - FORNECIMENTO E INSTALAÇÃO. AF_08/2020 | 0 | 0 | 0 | 54.66 | 54.66 | 65.97 | UN |  | 0 | 0 | [6 empty] | 0 | 0
101642 | 101642 | SINAPI | LÂMPADA VAPOR DE MERCÚRIO 125 W - FORNECIMENTO E INSTALAÇÃO. AF_08/2020 | 0 | 0 | 0 | 27.5 | 27.5 | 33.19 | UN |  | 0 | 0 | [6 empty] | 0 | 0
101643 | 101643 | SINAPI | LÂMPADA VAPOR DE MERCÚRIO 250 W - FORNECIMENTO E INSTALAÇÃO. AF_08/2020 | 0 | 0 | 0 | 47.73 | 47.73 | 57.61 | UN |  | 0 | 0 | [6 empty] | 0 | 0
101644 | 101644 | SINAPI | LÂMPADA VAPOR DE MERCÚRIO 400 W - FORNECIMENTO E INSTALAÇÃO. AF_08/2020 | 0 | 0 | 0 | 64.54 | 64.54 | 77.9 | UN |  | 0 | 0 | [6 empty] | 0 | 0
101645 | 101645 | SINAPI | LÂMPADA MISTA 160 W - FORNECIMENTO E INSTALAÇÃO. AF_08/2020 | 0 | 0 | 0 | 30.63 | 30.63 | 36.97 | UN |  | 0 | 0 | [6 empty] | 0 | 0
101646 | 101646 | SINAPI | LÂMPADA MISTA 250 W - FORNECIMENTO E INSTALAÇÃO. AF_08/2020 | 0 | 0 | 0 | 40.63 | 40.63 | 49.04 | UN |  | 0 | 0 | [6 empty] | 0 | 0
101647 | 101647 | SINAPI | LÂMPADA MISTA 500 W - FORNECIMENTO E INSTALAÇÃO. AF_08/2020 | 0 | 0 | 0 | 74.49 | 74.49 | 89.91 | UN |  | 0 | 0 | [6 empty] | 0 | 0
102085 | 102085 | SINAPI | LUMINÁRIA ESTANQUE COM PROTEÇÃO CONTRA ÁGUA, POEIRA OU IMPACTOS - FORNECIMENTO E INSTALAÇÃO. AF_08/2020 | 0 | 0 | 0 | 228.92 | 228.92 | 276.31 | UN |  | 0 | 0 | [6 empty] | 0 | 0
97605 | 97605 | SINAPI | LUMINÁRIA ARANDELA TIPO MEIA LUA, DE SOBREPOR, COM 1 LÂMPADA LED DE 6 W, SEM REATOR - FORNECIMENTO E INSTALAÇÃO. AF_02/2020 | 0 | 0 | 0 | 105.71 | 105.71 | 127.59 | UN |  | 0 | 0 | [6 empty] | 0 | 0
101654 | 101654 | SINAPI | LUMINÁRIA DE LED PARA ILUMINAÇÃO PÚBLICA, DE 33 W ATÉ 50 W - FORNECIMENTO E INSTALAÇÃO. AF_08/2020 | 0 | 0 | 0 | 292.29 | 292.29 | 352.79 | UN |  | 0 | 0 | [6 empty] | 0 | 0
101655 | 101655 | SINAPI | LUMINÁRIA DE LED PARA ILUMINAÇÃO PÚBLICA, DE 51 W ATÉ 67 W - FORNECIMENTO E INSTALAÇÃO. AF_08/2020 | 0 | 0 | 0 | 473.09 | 473.09 | 571.02 | UN |  | 0 | 0 | [6 empty] | 0 | 0
101656 | 101656 | SINAPI | LUMINÁRIA DE LED PARA ILUMINAÇÃO PÚBLICA, DE 68 W ATÉ 97 W - FORNECIMENTO E INSTALAÇÃO. AF_08/2020 | 0 | 0 | 0 | 515.31 | 515.31 | 621.98 | UN |  | 0 | 0 | [6 empty] | 0 | 0
101657 | 101657 | SINAPI | LUMINÁRIA DE LED PARA ILUMINAÇÃO PÚBLICA, DE 98 W ATÉ 137 W - FORNECIMENTO E INSTALAÇÃO. AF_08/2020 | 0 | 0 | 0 | 605.23 | 605.23 | 730.51 | UN |  | 0 | 0 | [6 empty] | 0 | 0
101658 | 101658 | SINAPI | LUMINÁRIA DE LED PARA ILUMINAÇÃO PÚBLICA, DE 138 W ATÉ 180 W - FORNECIMENTO E INSTALAÇÃO. AF_08/2020 | 0 | 0 | 0 | 790.12 | 790.12 | 953.67 | UN |  | 0 | 0 | [6 empty] | 0 | 0
101659 | 101659 | SINAPI | LUMINÁRIA DE LED PARA ILUMINAÇÃO PÚBLICA, DE 181 W ATÉ 239 W - FORNECIMENTO E INSTALAÇÃO. AF_08/2020 | 0 | 0 | 0 | 905.12 | 905.12 | 1092.48 | UN |  | 0 | 0 | [6 empty] | 0 | 0
101660 | 101660 | SINAPI | LUMINÁRIA DE LED PARA ILUMINAÇÃO PÚBLICA, DE 240 W ATÉ 350 W - FORNECIMENTO E INSTALAÇÃO. AF_08/2020 | 0 | 0 | 0 | 1447.98 | 1447.98 | 1747.71 | UN |  | 0 | 0 | [6 empty] | 0 | 0
97606 | 97606 | SINAPI | LUMINÁRIA ARANDELA TIPO MEIA LUA, DE SOBREPOR, COM 1 LÂMPADA FLUORESCENTE DE 15 W, SEM REATOR - FORNECIMENTO E INSTALAÇÃO. AF_02/2020 | 0 | 0 | 0 | 114.57 | 114.57 | 138.29 | UN |  | 0 | 0 | [6 empty] | 0 | 0
97607 | 97607 | SINAPI | LUMINÁRIA ARANDELA TIPO TARTARUGA, DE SOBREPOR, COM 1 LÂMPADA LED DE 6 W, SEM REATOR - FORNECIMENTO E INSTALAÇÃO. AF_02/2020 | 0 | 0 | 0 | 127.64 | 127.64 | 154.06 | UN |  | 0 | 0 | [6 empty] | 0 | 0
97608 | 97608 | SINAPI | LUMINÁRIA ARANDELA TIPO TARTARUGA, COM GRADE, DE SOBREPOR, COM 1 LÂMPADA FLUORESCENTE DE 15 W, SEM REATOR - FORNECIMENTO E INSTALAÇÃO. AF_02/2020 | 0 | 0 | 0 | 136.5 | 136.5 | 164.76 | UN |  | 0 | 0 | [6 empty] | 0 | 0
100902 | 100902 | SINAPI | LÂMPADA TUBULAR LED DE 9/10 W, BASE G13 - FORNECIMENTO E INSTALAÇÃO. AF_02/2020_P | 0 | 0 | 0 | 29.72 | 29.72 | 35.87 | UN |  | 0 | 0 | [6 empty] | 0 | 0
100903 | 100903 | SINAPI | LÂMPADA TUBULAR LED DE 18/20 W, BASE G13 - FORNECIMENTO E INSTALAÇÃO. AF_02/2020_P | 0 | 0 | 0 | 34.54 | 34.54 | 41.69 | UN |  | 0 | 0 | [6 empty] | 0 | 0
100904 | 100904 | SINAPI | LUMINÁRIA TIPO CALHA, DE SOBREPOR, COM 1 LÂMPADA TUBULAR FLUORESCENTE DE 20 W, COM REATOR DE PARTIDA CONVENCIONAL - FORNECIMENTO E INSTALAÇÃO. AF_02/2020 | 0 | 0 | 0 | 99.02 | 99.02 | 119.52 | UN |  | 0 | 0 | [6 empty] | 0 | 0
100905 | 100905 | SINAPI | LUMINÁRIA DUPLA TIPO CALHA, DE SOBREPOR, COM 4 LÂMPADAS TUBULARES FLUORESCENTES DE 18 W,COM REATORES DE PARTIDA RÁPIDA - FORNECIMENTO E INSTALAÇÃO. AF_02/2020 | 0 | 0 | 0 | 266.4 | 266.4 | 321.54 | UN |  | 0 | 0 | [6 empty] | 0 | 0
100906 | 100906 | SINAPI | LUMINÁRIA DUPLA TIPO CALHA, DE SOBREPOR, COM 4 LÂMPADAS TUBULARES FLUORESCENTES DE 36 W, COM REATORES DE PARTIDA RÁPIDA -FORNECIMENTO E INSTALAÇÃO. AF_02/2020 | 0 | 0 | 0 | 361.6 | 361.6 | 436.45 | UN |  | 0 | 0 | [6 empty] | 0 | 0
100919 | 100919 | SINAPI | LÂMPADA FLUORESCENTE ESPIRAL BRANCA 45 W, BASE E27 - FORNECIMENTO E INSTALAÇÃO. AF_02/2020 | 0 | 0 | 0 | 73.05 | 73.05 | 88.17 | UN |  | 0 | 0 | [6 empty] | 0 | 0
100920 | 100920 | SINAPI | LÂMPADA FLUORESCENTE ESPIRAL BRANCA 65 W, BASE E27 - FORNECIMENTO E INSTALAÇÃO. AF_02/2020 | 0 | 0 | 0 | 123.15 | 123.15 | 148.64 | UN |  | 0 | 0 | [6 empty] | 0 | 0
97609 | 97609 | SINAPI | LÂMPADA COMPACTA DE LED 6 W, BASE E27 - FORNECIMENTO E INSTALAÇÃO. AF_02/2020 | 0 | 0 | 0 | 18.36 | 18.36 | 22.16 | UN |  | 0 | 0 | [6 empty] | 0 | 0
97610 | 97610 | SINAPI | LÂMPADA COMPACTA DE LED 10 W, BASE E27 - FORNECIMENTO E INSTALAÇÃO. AF_02/2020 | 0 | 0 | 0 | 19.45 | 19.45 | 23.48 | UN |  | 0 | 0 | [6 empty] | 0 | 0
101537 | 101537 | SINAPI | APARELHO SINALIZADOR DE SAÍDA DE GARAGEM, COM CÉLULA FOTOELÉTRICA - FORNECIMENTO E INSTALAÇÃO. AF_07/2020 | 0 | 0 | 0 | 139.64 | 139.64 | 168.55 | UN |  | 0 | 0 | [6 empty] | 0 | 0
97054 | 97054 | SINAPI | INSTALAÇÃO DE SINALIZADOR NOTURNO LED. AF_11/2017 | 0 | 0 | 0 | 28.63 | 28.63 | 34.56 | UN |  | 0 | 0 | [6 empty] | 0 | 0
101538 | 101538 | SINAPI | ARMAÇÃO SECUNDÁRIA, COM 1 ESTRIBO E 1 ISOLADOR - FORNECIMENTO E INSTALAÇÃO. AF_07/2020 | 0 | 0 | 0 | 33.37 | 33.37 | 40.28 | UN |  | 0 | 0 | [6 empty] | 0 | 0
101539 | 101539 | SINAPI | ARMAÇÃO SECUNDÁRIA, COM 2 ESTRIBOS E 2 ISOLADORES - FORNECIMENTO E INSTALAÇÃO. AF_07/2020 | 0 | 0 | 0 | 58.76 | 58.76 | 70.92 | UN |  | 0 | 0 | [6 empty] | 0 | 0
101540 | 101540 | SINAPI | ARMAÇÃO SECUNDÁRIA, COM 3 ESTRIBOS E 3 ISOLADORES - FORNECIMENTO E INSTALAÇÃO. AF_07/2020 | 0 | 0 | 0 | 95.26 | 95.26 | 114.98 | UN |  | 0 | 0 | [6 empty] | 0 | 0
101541 | 101541 | SINAPI | ARMAÇÃO SECUNDÁRIA, COM 4 ESTRIBOS E 4 ISOLADORES - FORNECIMENTO E INSTALAÇÃO. AF_07/2020 | 0 | 0 | 0 | 125.15 | 125.15 | 151.06 | UN |  | 0 | 0 | [6 empty] | 0 | 0
101542 | 101542 | SINAPI | ARMAÇÃO SECUNDÁRIA, COM 1 ESTRIBO, SEM ISOLADOR - FORNECIMENTO E INSTALAÇÃO. AF_07/2020 | 0 | 0 | 0 | 26.46 | 26.46 | 31.94 | UN |  | 0 | 0 | [6 empty] | 0 | 0
101543 | 101543 | SINAPI | ARMAÇÃO SECUNDÁRIA, COM 2 ESTRIBOS, SEM ISOLADOR - FORNECIMENTO E INSTALAÇÃO. AF_07/2020 | 0 | 0 | 0 | 49.08 | 49.08 | 59.24 | UN |  | 0 | 0 | [6 empty] | 0 | 0
101544 | 101544 | SINAPI | ARMAÇÃO SECUNDÁRIA, COM 3 ESTRIBOS, SEM ISOLADOR - FORNECIMENTO E INSTALAÇÃO. AF_07/2020 | 0 | 0 | 0 | 76.71 | 76.71 | 92.59 | UN |  | 0 | 0 | [6 empty] | 0 | 0
101545 | 101545 | SINAPI | ARMAÇÃO SECUNDÁRIA, COM 4 ESTRIBOS, SEM ISOLADOR - FORNECIMENTO E INSTALAÇÃO. AF_07/2020 | 0 | 0 | 0 | 108.1 | 108.1 | 130.48 | UN |  | 0 | 0 | [6 empty] | 0 | 0
101546 | 101546 | SINAPI | ISOLADOR, TIPO PINO, PARA TENSÃO 15 KV - FORNECIMENTO E INSTALAÇÃO. AF_07/2020 | 0 | 0 | 0 | 28.34 | 28.34 | 34.21 | UN |  | 0 | 0 | [6 empty] | 0 | 0
101547 | 101547 | SINAPI | ISOLADOR, TIPO DISCO, PARA TENSÃO 15 KV - FORNECIMENTO E INSTALAÇÃO. AF_07/2020 | 0 | 0 | 0 | 87.57 | 87.57 | 105.7 | UN |  | 0 | 0 | [6 empty] | 0 | 0
101548 | 101548 | SINAPI | ISOLADOR, TIPO ROLDANA, PARA BAIXA TENSÃO - FORNECIMENTO E INSTALAÇÃO. AF_07/2020 | 0 | 0 | 0 | 7.45 | 7.45 | 8.99 | UN |  | 0 | 0 | [6 empty] | 0 | 0
101549 | 101549 | SINAPI | GRAMPO PARALELO METÁLICO, PARA REDES AÉREAS DE DISTRIBUIÇÃO DE ENERGIA ELÉTRICA DE BAIXA TENSÃO - FORNECIMENTO E INSTALAÇÃO. AF_07/2020 | 0 | 0 | 0 | 22.14 | 22.14 | 26.72 | UN |  | 0 | 0 | [6 empty] | 0 | 0
101553 | 101553 | SINAPI | ALÇA PREFORMADA DE DISTRIBUIÇÃO, EM AÇO GALVANIZADO, AWG 1 - FORNECIMENTO E INSTALAÇÃO. AF_07/2020 | 0 | 0 | 0 | 11.35 | 11.35 | 13.7 | UN |  | 0 | 0 | [6 empty] | 0 | 0
101554 | 101554 | SINAPI | ALÇA PREFORMADA DE DISTRIBUIÇÃO, EM AÇO GALVANIZADO, AWG 2 - FORNECIMENTO E INSTALAÇÃO. AF_07/2020 | 0 | 0 | 0 | 9.09 | 9.09 | 10.97 | UN |  | 0 | 0 | [6 empty] | 0 | 0
101555 | 101555 | SINAPI | ALÇA PREFORMADA DE DISTRIBUIÇÃO, EM AÇO GALVANIZADO, AWG 4 - FORNECIMENTO E INSTALAÇÃO. AF_07/2020 | 0 | 0 | 0 | 7.02 | 7.02 | 8.47 | UN |  | 0 | 0 | [6 empty] | 0 | 0
101556 | 101556 | SINAPI | ALÇA PREFORMADA DE DISTRIBUIÇÃO, EM AÇO GALVANIZADO, AWG 6 - FORNECIMENTO E INSTALAÇÃO. AF_07/2020 | 0 | 0 | 0 | 6.69 | 6.69 | 8.07 | UN |  | 0 | 0 | [6 empty] | 0 | 0
101626 | 101626 | SINAPI | REATOR PARA LÂMPADA VAPOR DE MERCÚRIO 400 W, USO EXTERNO - FORNECIMENTO E INSTALAÇÃO. AF_08/2020 | 0 | 0 | 0 | 195.03 | 195.03 | 235.4 | UN |  | 0 | 0 | [6 empty] | 0 | 0
101627 | 101627 | SINAPI | REATOR PARA LÂMPADA VAPOR DE SÓDIO 250 W, USO EXTERNO - FORNECIMENTO E INSTALAÇÃO. AF_08/2020 | 0 | 0 | 0 | 302.79 | 302.79 | 365.47 | UN |  | 0 | 0 | [6 empty] | 0 | 0
101628 | 101628 | SINAPI | REATOR PARA LÂMPADA VAPOR DE MERCÚRIO 125 W, USO EXTERNO - FORNECIMENTO E INSTALAÇÃO. AF_08/2020 | 0 | 0 | 0 | 145.18 | 145.18 | 175.23 | UN |  | 0 | 0 | [6 empty] | 0 | 0
101629 | 101629 | SINAPI | REATOR PARA LÂMPADA VAPOR DE MERCÚRIO 250 W, USO EXTERNO - FORNECIMENTO E INSTALAÇÃO. AF_08/2020 | 0 | 0 | 0 | 170.85 | 170.85 | 206.22 | UN |  | 0 | 0 | [6 empty] | 0 | 0
100921 | 100921 | SINAPI | REATOR DE PARTIDA RÁPIDA PARA LÂMPADA FLUORESCENTE 2X40W - FORNECIMENTO E INSTALAÇÃO. AF_02/2020 | 0 | 0 | 0 | 76.74 | 76.74 | 92.63 | UN |  | 0 | 0 | [6 empty] | 0 | 0
100922 | 100922 | SINAPI | REATOR DE PARTIDA RÁPIDA PARA LÂMPADA FLUORESCENTE 1X20W - FORNECIMENTO E INSTALAÇÃO. AF_02/2020 | 0 | 0 | 0 | 55.07 | 55.07 | 66.47 | UN |  | 0 | 0 | [6 empty] | 0 | 0
100923 | 100923 | SINAPI | REATOR DE PARTIDA RÁPIDA PARA LÂMPADA FLUORESCENTE 1X40W - FORNECIMENTO E INSTALAÇÃO. AF_02/2020 | 0 | 0 | 0 | 63.57 | 63.57 | 76.73 | UN |  | 0 | 0 | [6 empty] | 0 | 0
101661 | 101661 | SINAPI | SUBSTITUIÇÃO DE LUMINÁRIA DE VAPOR DE MERCÚRIO/VAPOR DE SÓDIO POR LUMINÁRIA DE LED PARA ILUMINAÇÃO PÚBLICA (NÃO INCLUI FORNECIMENTO). AF_08/2020 | 0 | 0 | 0 | 126.97 | 126.97 | 153.25 | UN |  | 0 | 0 | [6 empty] | 0 | 0
101651 | 101651 | SINAPI | SUBSTITUIÇÃO DE LÂMPADA PARA ILUMINAÇÃO PÚBLICA (NÃO INCLUI FORNECIMENTO). AF_08/2020 | 0 | 0 | 0 | 67.55 | 67.55 | 81.53 | UN |  | 0 | 0 | [6 empty] | 0 | 0
101630 | 101630 | SINAPI | SUBSTITUIÇÃO DE REATOR PARA ILUMINAÇÃO PÚBLICA (NÃO INCLUI FORNECIMENTO). AF_08/2020 | 0 | 0 | 0 | 80.7 | 80.7 | 97.4 | UN |  | 0 | 0 | [6 empty] | 0 | 0
101631 | 101631 | SINAPI | IGNITOR PARA PARTIDA LÂMPADA VAPOR SÓDIO / VAPOR METÁLICO ATÉ 400 W - FORNECIMENTO E INSTALAÇÃO. AF_08/2020 | 0 | 0 | 0 | 39.08 | 39.08 | 47.17 | UN |  | 0 | 0 | [6 empty] | 0 | 0
101632 | 101632 | SINAPI | RELÉ FOTOELÉTRICO PARA COMANDO DE ILUMINAÇÃO EXTERNA 1000 W - FORNECIMENTO E INSTALAÇÃO. AF_08/2020 | 0 | 0 | 0 | 43.27 | 43.27 | 52.23 | UN |  | 0 | 0 | [6 empty] | 0 | 0
101633 | 101633 | SINAPI | SUBSTITUIÇÃO DE RELÉ FOTOELÉTRICO PARA COMANDO DE ILUMINAÇÃO EXTERNA 1000 W - FORNECIMENTO E INSTALAÇÃO. AF_08/2020 | 0 | 0 | 0 | 108.32 | 108.32 | 130.74 | UN |  | 0 | 0 | [6 empty] | 0 | 0
101636 | 101636 | SINAPI | BRAÇO PARA ILUMINAÇÃO PÚBLICA, EM TUBO DE AÇO GALVANIZADO, COMPRIMENTO DE 1,50 M, PARA FIXAÇÃO EM POSTE DE CONCRETO - FORNECIMENTO E INSTALAÇÃO. AF_08/2020 | 0 | 0 | 0 | 163.68 | 163.68 | 197.56 | UN |  | 0 | 0 | [6 empty] | 0 | 0
101637 | 101637 | SINAPI | BRAÇO PARA ILUMINAÇÃO PÚBLICA, EM TUBO DE AÇO GALVANIZADO, COMPRIMENTO DE 1,50 M, PARA FIXAÇÃO EM POSTE METÁLICO - FORNECIMENTO E INSTALAÇÃO. AF_08/2020 | 0 | 0 | 0 | 158.52 | 158.52 | 191.33 | UN |  | 0 | 0 | [6 empty] | 0 | 0
96985 | 96985 | SINAPI | HASTE DE ATERRAMENTO 5/8 PARA SPDA - FORNECIMENTO E INSTALAÇÃO. AF_12/2017 | 0 | 0 | 0 | 91.92 | 91.92 | 110.95 | UN |  | 0 | 0 | [6 empty] | 0 | 0
96986 | 96986 | SINAPI | HASTE DE ATERRAMENTO 3/4 PARA SPDA - FORNECIMENTO E INSTALAÇÃO. AF_12/2017 | 0 | 0 | 0 | 137.3 | 137.3 | 165.72 | UN |  | 0 | 0 | [6 empty] | 0 | 0
96987 | 96987 | SINAPI | BASE METÁLICA PARA MASTRO 1 ½ PARA SPDA - FORNECIMENTO E INSTALAÇÃO. AF_12/2017 | 0 | 0 | 0 | 118 | 118 | 142.43 | UN |  | 0 | 0 | [6 empty] | 0 | 0
96988 | 96988 | SINAPI | MASTRO 1 ½ PARA SPDA - FORNECIMENTO E INSTALAÇÃO. AF_12/2017 | 0 | 0 | 0 | 157.33 | 157.33 | 189.9 | UN |  | 0 | 0 | [6 empty] | 0 | 0
96971 | 96971 | SINAPI | CORDOALHA DE COBRE NU 16 MM², NÃO ENTERRADA, COM ISOLADOR - FORNECIMENTO E INSTALAÇÃO. AF_12/2017 | 0 | 0 | 0 | 37.03 | 37.03 | 44.7 | M |  | 0 | 0 | [6 empty] | 0 | 0
96972 | 96972 | SINAPI | CORDOALHA DE COBRE NU 25 MM², NÃO ENTERRADA, COM ISOLADOR - FORNECIMENTO E INSTALAÇÃO. AF_12/2017 | 0 | 0 | 0 | 50.05 | 50.05 | 60.41 | M |  | 0 | 0 | [6 empty] | 0 | 0
96973 | 96973 | SINAPI | CORDOALHA DE COBRE NU 35 MM², NÃO ENTERRADA, COM ISOLADOR - FORNECIMENTO E INSTALAÇÃO. AF_12/2017 | 0 | 0 | 0 | 66.23 | 66.23 | 79.94 | M |  | 0 | 0 | [6 empty] | 0 | 0
96974 | 96974 | SINAPI | CORDOALHA DE COBRE NU 50 MM², NÃO ENTERRADA, COM ISOLADOR - FORNECIMENTO E INSTALAÇÃO. AF_12/2017 | 0 | 0 | 0 | 86.55 | 86.55 | 104.47 | M |  | 0 | 0 | [6 empty] | 0 | 0
96975 | 96975 | SINAPI | CORDOALHA DE COBRE NU 70 MM², NÃO ENTERRADA, COM ISOLADOR - FORNECIMENTO E INSTALAÇÃO. AF_12/2017 | 0 | 0 | 0 | 107.85 | 107.85 | 130.17 | M |  | 0 | 0 | [6 empty] | 0 | 0
96976 | 96976 | SINAPI | CORDOALHA DE COBRE NU 95 MM², NÃO ENTERRADA, COM ISOLADOR - FORNECIMENTO E INSTALAÇÃO. AF_12/2017 | 0 | 0 | 0 | 142.65 | 142.65 | 172.18 | M |  | 0 | 0 | [6 empty] | 0 | 0
96977 | 96977 | SINAPI | CORDOALHA DE COBRE NU 50 MM², ENTERRADA, SEM ISOLADOR - FORNECIMENTO E INSTALAÇÃO. AF_12/2017 | 0 | 0 | 0 | 58.29 | 58.29 | 70.36 | M |  | 0 | 0 | [6 empty] | 0 | 0
96978 | 96978 | SINAPI | CORDOALHA DE COBRE NU 70 MM², ENTERRADA, SEM ISOLADOR - FORNECIMENTO E INSTALAÇÃO. AF_12/2017 | 0 | 0 | 0 | 76.77 | 76.77 | 92.66 | M |  | 0 | 0 | [6 empty] | 0 | 0
96979 | 96979 | SINAPI | CORDOALHA DE COBRE NU 95 MM², ENTERRADA, SEM ISOLADOR - FORNECIMENTO E INSTALAÇÃO. AF_12/2017 | 0 | 0 | 0 | 109.74 | 109.74 | 132.46 | M |  | 0 | 0 | [6 empty] | 0 | 0
96989 | 96989 | SINAPI | CAPTOR TIPO FRANKLIN PARA SPDA - FORNECIMENTO E INSTALAÇÃO. AF_12/2017 | 0 | 0 | 0 | 131.58 | 131.58 | 158.82 | UN |  | 0 | 0 | [6 empty] | 0 | 0
98463 | 98463 | SINAPI | SUPORTE ISOLADOR PARA CORDOALHA DE COBRE - FORNECIMENTO E INSTALAÇÃO. AF_12/2017 | 0 | 0 | 0 | 26.69 | 26.69 | 32.21 | UN |  | 0 | 0 | [6 empty] | 0 | 0
100560 | 100560 | SINAPI | QUADRO DE DISTRIBUIÇÃO PARA TELEFONE N.2, 20X20X12CM EM CHAPA METALICA, DE EMBUTIR, SEM ACESSORIOS, PADRÃO TELEBRAS, FORNECIMENTO E INSTALAÇÃO. AF_11/2019 | 0 | 0 | 0 | 139.51 | 139.51 | 168.39 | UN |  | 0 | 0 | [6 empty] | 0 | 0
100561 | 100561 | SINAPI | QUADRO DE DISTRIBUICAO PARA TELEFONE N.3, 40X40X12CM EM CHAPA METALICA, DE EMBUTIR, SEM ACESSORIOS, PADRAO TELEBRAS, FORNECIMENTO E INSTALAÇÃO. AF_11/2019 | 0 | 0 | 0 | 252.88 | 252.88 | 305.23 | UN |  | 0 | 0 | [6 empty] | 0 | 0
100562 | 100562 | SINAPI | QUADRO DE DISTRIBUICAO PARA TELEFONE N.4, 60X60X12CM EM CHAPA METALICA, DE EMBUTIR, SEM ACESSORIOS, PADRAO TELEBRAS, FORNECIMENTO E INSTALAÇÃO. AF_11/2019 | 0 | 0 | 0 | 389.51 | 389.51 | 470.14 | UN |  | 0 | 0 | [6 empty] | 0 | 0
100563 | 100563 | SINAPI | QUADRO DE DISTRIBUIÇÃO PARA TELEFONE N.5, 80X80X12CM EM CHAPA METALICA, SEM ACESSORIOS, PADRAO TELEBRAS, FORNECIMENTO E INSTALAÇÃO. AF_11/2019 | 0 | 0 | 0 | 559.6 | 559.6 | 675.44 | UN |  | 0 | 0 | [6 empty] | 0 | 0
100556 | 100556 | SINAPI | CAIXA DE PASSAGEM PARA TELEFONE 15X15X10CM (SOBREPOR), FORNECIMENTO E INSTALACAO. AF_11/2019 | 0 | 0 | 0 | 51.63 | 51.63 | 62.32 | UN |  | 0 | 0 | [6 empty] | 0 | 0
100557 | 100557 | SINAPI | CAIXA DE PASSAGEM PARA TELEFONE 80X80X15CM (SOBREPOR) FORNECIMENTO E INSTALACAO. AF_11/2019 | 0 | 0 | 0 | 638.93 | 638.93 | 771.19 | UN |  | 0 | 0 | [6 empty] | 0 | 0
98294 | 98294 | SINAPI | CABO ELETRÔNICO CATEGORIA 5E, INSTALADO EM EDIFICAÇÃO RESIDENCIAL - FORNECIMENTO E INSTALAÇÃO. AF_11/2019 | 0 | 0 | 0 | 8.24 | 8.24 | 9.95 | M |  | 0 | 0 | [6 empty] | 0 | 0
98295 | 98295 | SINAPI | CABO ELETRÔNICO CATEGORIA 5E, INSTALADO EM EDIFICAÇÃO INSTITUCIONAL - FORNECIMENTO E INSTALAÇÃO. AF_11/2019 | 0 | 0 | 0 | 7.4 | 7.4 | 8.93 | M |  | 0 | 0 | [6 empty] | 0 | 0
98296 | 98296 | SINAPI | CABO ELETRÔNICO CATEGORIA 6, INSTALADO EM EDIFICAÇÃO RESIDENCIAL - FORNECIMENTO E INSTALAÇÃO. AF_11/2019 | 0 | 0 | 0 | 12.01 | 12.01 | 14.5 | M |  | 0 | 0 | [6 empty] | 0 | 0
98297 | 98297 | SINAPI | CABO ELETRÔNICO CATEGORIA 6, INSTALADO EM EDIFICAÇÃO INSTITUCIONAL - FORNECIMENTO E INSTALAÇÃO. AF_11/2019 | 0 | 0 | 0 | 10.67 | 10.67 | 12.88 | M |  | 0 | 0 | [6 empty] | 0 | 0
98301 | 98301 | SINAPI | PATCH PANEL 24 PORTAS, CATEGORIA 5E - FORNECIMENTO E INSTALAÇÃO. AF_11/2019 | 0 | 0 | 0 | 792.1 | 792.1 | 956.06 | UN |  | 0 | 0 | [6 empty] | 0 | 0
98302 | 98302 | SINAPI | PATCH PANEL 24 PORTAS, CATEGORIA 6 - FORNECIMENTO E INSTALAÇÃO. AF_11/2019 | 0 | 0 | 0 | 1496.89 | 1496.89 | 1806.75 | UN |  | 0 | 0 | [6 empty] | 0 | 0
98304 | 98304 | SINAPI | PATCH PANEL 48 PORTAS, CATEGORIA 6 - FORNECIMENTO E INSTALAÇÃO. AF_11/2019 | 0 | 0 | 0 | 4703.87 | 4703.87 | 5677.57 | UN |  | 0 | 0 | [6 empty] | 0 | 0
98307 | 98307 | SINAPI | TOMADA DE REDE RJ45 - FORNECIMENTO E INSTALAÇÃO. AF_11/2019 | 0 | 0 | 0 | 54.02 | 54.02 | 65.2 | UN |  | 0 | 0 | [6 empty] | 0 | 0
98308 | 98308 | SINAPI | TOMADA PARA TELEFONE RJ11 - FORNECIMENTO E INSTALAÇÃO. AF_11/2019 | 0 | 0 | 0 | 35.97 | 35.97 | 43.42 | UN |  | 0 | 0 | [6 empty] | 0 | 0
98593 | 98593 | SINAPI | PATCH PANEL 48 PORTAS, CATEGORIA 5E - FORNECIMENTO E INSTALAÇÃO. AF_11/2019 | 0 | 0 | 0 | 3266.78 | 3266.78 | 3943 | UN |  | 0 | 0 | [6 empty] | 0 | 0
98400 | 98400 | SINAPI | CABO TELEFÔNICO CTP-APL-50 10 PARES INSTALADO EM ENTRADA DE EDIFICAÇÃO - FORNECIMENTO E INSTALAÇÃO. AF_11/2019 | 0 | 0 | 0 | 16.71 | 16.71 | 20.17 | M |  | 0 | 0 | [6 empty] | 0 | 0
98401 | 98401 | SINAPI | CABO TELEFÔNICO CTP-APL-50 20 PARES INSTALADO EM ENTRADA DE EDIFICAÇÃO - FORNECIMENTO E INSTALAÇÃO. AF_11/2019 | 0 | 0 | 0 | 25.99 | 25.99 | 31.37 | M |  | 0 | 0 | [6 empty] | 0 | 0
98402 | 98402 | SINAPI | CABO TELEFÔNICO CTP-APL-50 30 PARES INSTALADO EM ENTRADA DE EDIFICAÇÃO - FORNECIMENTO E INSTALAÇÃO. AF_11/2019 | 0 | 0 | 0 | 30.27 | 30.27 | 36.54 | M |  | 0 | 0 | [6 empty] | 0 | 0
98267 | 98267 | SINAPI | CABO TELEFÔNICO CI-50 10 PARES INSTALADO EM ENTRADA DE EDIFICAÇÃO - FORNECIMENTO E INSTALAÇÃO. AF_11/2019 | 0 | 0 | 0 | 13.69 | 13.69 | 16.52 | M |  | 0 | 0 | [6 empty] | 0 | 0
98268 | 98268 | SINAPI | CABO TELEFÔNICO CI-50 20 PARES INSTALADO EM ENTRADA DE EDIFICAÇÃO - FORNECIMENTO E INSTALAÇÃO. AF_11/2019 | 0 | 0 | 0 | 21.8 | 21.8 | 26.31 | M |  | 0 | 0 | [6 empty] | 0 | 0
98269 | 98269 | SINAPI | CABO TELEFÔNICO CI-50 30 PARES INSTALADO EM ENTRADA DE EDIFICAÇÃO - FORNECIMENTO E INSTALAÇÃO. AF_11/2019 | 0 | 0 | 0 | 29.62 | 29.62 | 35.75 | M |  | 0 | 0 | [6 empty] | 0 | 0
98270 | 98270 | SINAPI | CABO TELEFÔNICO CI-50 50 PARES INSTALADO EM ENTRADA DE EDIFICAÇÃO - FORNECIMENTO E INSTALAÇÃO. AF_11/2019 | 0 | 0 | 0 | 44.42 | 44.42 | 53.61 | M |  | 0 | 0 | [6 empty] | 0 | 0
98271 | 98271 | SINAPI | CABO TELEFÔNICO CI-50 75 PARES INSTALADO EM ENTRADA DE EDIFICAÇÃO - FORNECIMENTO E INSTALAÇÃO. AF_11/2019 | 0 | 0 | 0 | 62.23 | 62.23 | 75.11 | M |  | 0 | 0 | [6 empty] | 0 | 0
98272 | 98272 | SINAPI | CABO TELEFÔNICO CI-50 200 PARES INSTALADO EM ENTRADA DE EDIFICAÇÃO - FORNECIMENTO E INSTALAÇÃO. AF_11/2019 | 0 | 0 | 0 | 142.05 | 142.05 | 171.45 | M |  | 0 | 0 | [6 empty] | 0 | 0
98276 | 98276 | SINAPI | CABO TELEFÔNICO CI-50 10 PARES INSTALADO EM PRUMADA - FORNECIMENTO E INSTALAÇÃO. AF_11/2019 | 0 | 0 | 0 | 10.08 | 10.08 | 12.17 | M |  | 0 | 0 | [6 empty] | 0 | 0
98277 | 98277 | SINAPI | CABO TELEFÔNICO CI-50 20 PARES INSTALADO EM PRUMADA - FORNECIMENTO E INSTALAÇÃO. AF_11/2019 | 0 | 0 | 0 | 18.18 | 18.18 | 21.94 | M |  | 0 | 0 | [6 empty] | 0 | 0
98278 | 98278 | SINAPI | CABO TELEFÔNICO CI-50 30 PARES INSTALADO EM PRUMADA - FORNECIMENTO E INSTALAÇÃO. AF_11/2019 | 0 | 0 | 0 | 26.01 | 26.01 | 31.39 | M |  | 0 | 0 | [6 empty] | 0 | 0
98279 | 98279 | SINAPI | CABO TELEFÔNICO CI-50 50 PARES INSTALADO EM PRUMADA - FORNECIMENTO E INSTALAÇÃO. AF_11/2019 | 0 | 0 | 0 | 40.8 | 40.8 | 49.25 | M |  | 0 | 0 | [6 empty] | 0 | 0
98286 | 98286 | SINAPI | CABO TELEFÔNICO CI-50 10 PARES INSTALADO EM DISTRIBUIÇÃO DE EDIFICAÇÃO RESIDENCIAL - FORNECIMENTO E INSTALAÇÃO. AF_11/2019 | 0 | 0 | 0 | 18.35 | 18.35 | 22.15 | M |  | 0 | 0 | [6 empty] | 0 | 0
98293 | 98293 | SINAPI | CABO TELEFÔNICO CI-50 10 PARES INSTALADO EM DISTRIBUIÇÃO DE EDIFICAÇÃO INSTITUCIONAL - FORNECIMENTO E INSTALAÇÃO. AF_11/2019 | 0 | 0 | 0 | 10.9 | 10.9 | 13.16 | M |  | 0 | 0 | [6 empty] | 0 | 0
98261 | 98261 | SINAPI | CABO TELEFÔNICO CCI-50 1 PAR, INSTALADO EM ENTRADA DE EDIFICAÇÃO - FORNECIMENTO E INSTALAÇÃO. AF_11/2019 | 0 | 0 | 0 | 4.59 | 4.59 | 5.54 | M |  | 0 | 0 | [6 empty] | 0 | 0
98262 | 98262 | SINAPI | CABO TELEFÔNICO CCI-50 2 PARES, SEM BLINDAGEM, INSTALADO EM ENTRADA DE EDIFICAÇÃO - FORNECIMENTO E INSTALAÇÃO. AF_11/2019 | 0 | 0 | 0 | 5.63 | 5.63 | 6.8 | M |  | 0 | 0 | [6 empty] | 0 | 0
98263 | 98263 | SINAPI | CABO TELEFÔNICO CCI-50 3 PARES, SEM BLINDAGEM, INSTALADO EM ENTRADA DE EDIFICAÇÃO - FORNECIMENTO E INSTALAÇÃO. AF_11/2019 | 0 | 0 | 0 | 5.89 | 5.89 | 7.11 | M |  | 0 | 0 | [6 empty] | 0 | 0
98264 | 98264 | SINAPI | CABO TELEFÔNICO CCI-50 4 PARES, SEM BLINDAGEM, INSTALADO EM ENTRADA DE EDIFICAÇÃO - FORNECIMENTO E INSTALAÇÃO. AF_11/2019 | 0 | 0 | 0 | 6.99 | 6.99 | 8.44 | M |  | 0 | 0 | [6 empty] | 0 | 0
98265 | 98265 | SINAPI | CABO TELEFÔNICO CCI-50 5 PARES, SEM BLINDAGEM, INSTALADO EM ENTRADA DE EDIFICAÇÃO - FORNECIMENTO E INSTALAÇÃO. AF_11/2019 | 0 | 0 | 0 | 7.72 | 7.72 | 9.32 | M |  | 0 | 0 | [6 empty] | 0 | 0
98266 | 98266 | SINAPI | CABO TELEFÔNICO CCI-50 6 PARES, SEM BLINDAGEM, INSTALADO EM ENTRADA DE EDIFICAÇÃO - FORNECIMENTO E INSTALAÇÃO. AF_11/2019 | 0 | 0 | 0 | 8.73 | 8.73 | 10.54 | M |  | 0 | 0 | [6 empty] | 0 | 0
98273 | 98273 | SINAPI | CABO TELEFÔNICO CCI-50 4 PARES, SEM BLINDAGEM, INSTALADO EM PRUMADA - FORNECIMENTO E INSTALAÇÃO. AF_11/2019 | 0 | 0 | 0 | 3.37 | 3.37 | 4.07 | M |  | 0 | 0 | [6 empty] | 0 | 0
98274 | 98274 | SINAPI | CABO TELEFÔNICO CCI-50 5 PARES, SEM BLINDAGEM, INSTALADO EM PRUMADA - FORNECIMENTO E INSTALAÇÃO. AF_11/2019 | 0 | 0 | 0 | 4.1 | 4.1 | 4.95 | M |  | 0 | 0 | [6 empty] | 0 | 0
98275 | 98275 | SINAPI | CABO TELEFÔNICO CCI-50 6 PARES, SEM BLINDAGEM, INSTALADO EM PRUMADA - FORNECIMENTO E INSTALAÇÃO. AF_11/2019 | 0 | 0 | 0 | 5.11 | 5.11 | 6.17 | M |  | 0 | 0 | [6 empty] | 0 | 0
98280 | 98280 | SINAPI | CABO TELEFÔNICO CCI-50 1 PAR, SEM BLINDAGEM, INSTALADO EM DISTRIBUIÇÃO DE EDIFICAÇÃO RESIDENCIAL - FORNECIMENTO E INSTALAÇÃO. AF_11/2019 | 0 | 0 | 0 | 9.25 | 9.25 | 11.16 | M |  | 0 | 0 | [6 empty] | 0 | 0
98281 | 98281 | SINAPI | CABO TELEFÔNICO CCI-50 2 PARES, SEM BLINDAGEM, INSTALADO EM DISTRIBUIÇÃO DE EDIFICAÇÃO RESIDENCIAL - FORNECIMENTO E INSTALAÇÃO. AF_11/2019 | 0 | 0 | 0 | 10.28 | 10.28 | 12.41 | M |  | 0 | 0 | [6 empty] | 0 | 0
98282 | 98282 | SINAPI | CABO TELEFÔNICO CCI-50 3 PARES, SEM BLINDAGEM, INSTALADO EM DISTRIBUIÇÃO DE EDIFICAÇÃO RESIDENCIAL - FORNECIMENTO E INSTALAÇÃO. AF_11/2019 | 0 | 0 | 0 | 10.53 | 10.53 | 12.71 | M |  | 0 | 0 | [6 empty] | 0 | 0
98283 | 98283 | SINAPI | CABO TELEFÔNICO CCI-50 4 PARES, SEM BLINDAGEM, INSTALADO EM DISTRIBUIÇÃO DE EDIFICAÇÃO RESIDENCIAL - FORNECIMENTO E INSTALAÇÃO. AF_11/2019 | 0 | 0 | 0 | 11.64 | 11.64 | 14.05 | M |  | 0 | 0 | [6 empty] | 0 | 0
98284 | 98284 | SINAPI | CABO TELEFÔNICO CCI-50 5 PARES, SEM BLINDAGEM, INSTALADO EM DISTRIBUIÇÃO DE EDIFICAÇÃO RESIDENCIAL - FORNECIMENTO E INSTALAÇÃO. AF_11/2019 | 0 | 0 | 0 | 12.36 | 12.36 | 14.92 | M |  | 0 | 0 | [6 empty] | 0 | 0
98285 | 98285 | SINAPI | CABO TELEFÔNICO CCI-50 6 PARES, SEM BLINDAGEM, INSTALADO EM DISTRIBUIÇÃO DE EDIFICAÇÃO RESIDENCIAL - FORNECIMENTO E INSTALAÇÃO. AF_11/2019 | 0 | 0 | 0 | 13.38 | 13.38 | 16.15 | M |  | 0 | 0 | [6 empty] | 0 | 0
98287 | 98287 | SINAPI | CABO TELEFÔNICO CCI-50 1 PAR, SEM BLINDAGEM, INSTALADO EM DISTRIBUIÇÃO DE EDIFICAÇÃO INSTITUCIONAL - FORNECIMENTO E INSTALAÇÃO. AF_11/2019 | 0 | 0 | 0 | 1.81 | 1.81 | 2.18 | M |  | 0 | 0 | [6 empty] | 0 | 0
98288 | 98288 | SINAPI | CABO TELEFÔNICO CCI-50 2 PARES, SEM BLINDAGEM, INSTALADO EM DISTRIBUIÇÃO DE EDIFICAÇÃO INSTITUCIONAL - FORNECIMENTO E INSTALAÇÃO. AF_11/2019 | 0 | 0 | 0 | 2.83 | 2.83 | 3.42 | M |  | 0 | 0 | [6 empty] | 0 | 0
98289 | 98289 | SINAPI | CABO TELEFÔNICO CCI-50 3 PARES, SEM BLINDAGEM, INSTALADO EM DISTRIBUIÇÃO DE EDIFICAÇÃO INSTITUCIONAL - FORNECIMENTO E INSTALAÇÃO. AF_11/2019 | 0 | 0 | 0 | 3.1 | 3.1 | 3.74 | M |  | 0 | 0 | [6 empty] | 0 | 0
98290 | 98290 | SINAPI | CABO TELEFÔNICO CCI-50 4 PARES, SEM BLINDAGEM, INSTALADO EM DISTRIBUIÇÃO DE EDIFICAÇÃO INSTITUCIONAL - FORNECIMENTO E INSTALAÇÃO. AF_11/2019 | 0 | 0 | 0 | 4.19 | 4.19 | 5.06 | M |  | 0 | 0 | [6 empty] | 0 | 0
98291 | 98291 | SINAPI | CABO TELEFÔNICO CCI-50 5 PARES, SEM BLINDAGEM, INSTALADO EM DISTRIBUIÇÃO DE EDIFICAÇÃO INSTITUCIONAL - FORNECIMENTO E INSTALAÇÃO. AF_11/2019 | 0 | 0 | 0 | 4.93 | 4.93 | 5.95 | M |  | 0 | 0 | [6 empty] | 0 | 0
98292 | 98292 | SINAPI | CABO TELEFÔNICO CCI-50 6 PARES, SEM BLINDAGEM, INSTALADO EM DISTRIBUIÇÃO DE EDIFICAÇÃO INSTITUCIONAL - FORNECIMENTO E INSTALAÇÃO. AF_11/2019 | 0 | 0 | 0 | 5.94 | 5.94 | 7.17 | M |  | 0 | 0 | [6 empty] | 0 | 0
98397 | 98397 | SINAPI | PINTURA ANTICORROSIVA DE DUTO METÁLICO. AF_04/2018 | 0 | 0 | 0 | 13.82 | 13.82 | 16.68 | M2 |  | 0 | 0 | [6 empty] | 0 | 0
97327 | 97327 | SINAPI | TUBO EM COBRE FLEXÍVEL, DN 1/4, COM ISOLAMENTO, INSTALADO EM RAMAL DE ALIMENTAÇÃO DE AR CONDICIONADO COM CONDENSADORA INDIVIDUAL FORNECIMENTO E INSTALAÇÃO. AF_12/2015 | 0 | 0 | 0 | 30.58 | 30.58 | 36.91 | M |  | 0 | 0 | [6 empty] | 0 | 0
97328 | 97328 | SINAPI | TUBO EM COBRE FLEXÍVEL, DN 3/8", COM ISOLAMENTO, INSTALADO EM RAMAL DE ALIMENTAÇÃO DE AR CONDICIONADO COM CONDENSADORA INDIVIDUAL  FORNECIMENTO E INSTALAÇÃO. AF_12/2015 | 0 | 0 | 0 | 53.95 | 53.95 | 65.12 | M |  | 0 | 0 | [6 empty] | 0 | 0
97329 | 97329 | SINAPI | TUBO EM COBRE FLEXÍVEL, DN 1/2", COM ISOLAMENTO, INSTALADO EM RAMAL DE ALIMENTAÇÃO DE AR CONDICIONADO COM CONDENSADORA INDIVIDUAL  FORNECIMENTO E INSTALAÇÃO. AF_12/2015 | 0 | 0 | 0 | 66.78 | 66.78 | 80.6 | M |  | 0 | 0 | [6 empty] | 0 | 0
97330 | 97330 | SINAPI | TUBO EM COBRE FLEXÍVEL, DN 5/8", COM ISOLAMENTO, INSTALADO EM RAMAL DE ALIMENTAÇÃO DE AR CONDICIONADO COM CONDENSADORA INDIVIDUAL  FORNECIMENTO E INSTALAÇÃO. AF_12/2015 | 0 | 0 | 0 | 81.25 | 81.25 | 98.07 | M |  | 0 | 0 | [6 empty] | 0 | 0
97331 | 97331 | SINAPI | TUBO EM COBRE FLEXÍVEL, DN 1/4", COM ISOLAMENTO, INSTALADO EM RAMAL DE ALIMENTAÇÃO DE AR CONDICIONADO COM CONDENSADORA CENTRAL  FORNECIMENTO E INSTALAÇÃO. AF_12/2015 | 0 | 0 | 0 | 30.98 | 30.98 | 37.39 | M |  | 0 | 0 | [6 empty] | 0 | 0
97332 | 97332 | SINAPI | TUBO EM COBRE FLEXÍVEL, DN 3/8", COM ISOLAMENTO, INSTALADO EM RAMAL DE ALIMENTAÇÃO DE AR CONDICIONADO COM CONDENSADORA CENTRAL  FORNECIMENTO E INSTALAÇÃO. AF_12/2015 | 0 | 0 | 0 | 54.41 | 54.41 | 65.67 | M |  | 0 | 0 | [6 empty] | 0 | 0
97333 | 97333 | SINAPI | TUBO EM COBRE FLEXÍVEL, DN 1/2", COM ISOLAMENTO, INSTALADO EM RAMAL DE ALIMENTAÇÃO DE AR CONDICIONADO COM CONDENSADORA CENTRAL  FORNECIMENTO E INSTALAÇÃO. AF_12/2015 | 0 | 0 | 0 | 67.36 | 67.36 | 81.3 | M |  | 0 | 0 | [6 empty] | 0 | 0
97334 | 97334 | SINAPI | TUBO EM COBRE FLEXÍVEL, DN 5/8, COM ISOLAMENTO, INSTALADO EM RAMAL DE ALIMENTAÇÃO DE AR CONDICIONADO COM CONDENSADORA CENTRAL FORNECIMENTO E INSTALAÇÃO. AF_12/2015 | 0 | 0 | 0 | 81.89 | 81.89 | 98.84 | M |  | 0 | 0 | [6 empty] | 0 | 0
844000 | 844000 | DER | Remanejamento postes linha transmissão | 0 | 0 | 0 | 5276 | 5276 | 6368.13 | un |  | 0 | 0 | [6 empty] | 0 | 0
|  |  | SERVIÇOS EXTRAS - ILUMINAÇÃO PÚBLICA | 0 | 0 | 0 | 0 | 0 | 0 |  |  | 0 | 0 | [6 empty] | 0 | 0
|  |  | 0 | 0 | 0 | 0 | 0 |  | 0 |  |  | 0 | 0 | [6 empty] | 0 | 0
|  |  | 0 | 0 | 0 | 0 | 0 |  | 0 |  |  | 0 | 0 | [6 empty] | 0 | 0
|  |  | 0 | 0 | 0 | 0 | 0 |  | 0 |  |  | 0 | 0 | [6 empty] | 0 | 0
|  |  | 0 | 0 | 0 | 0 | 0 |  | 0 |  |  | 0 | 0 | [6 empty] | 0 | 0
|  |  | 0 | 0 | 0 | 0 | 0 |  | 0 |  |  | 0 | 0 | [6 empty] | 0 | 0
|  |  | 0 | 0 | 0 | 0 | 0 |  | 0 |  |  | 0 | 0 | [6 empty] | 0 | 0
|  |  | 0 | 0 | 0 | 0 | 0 |  | 0 |  |  | 0 | 0 | [6 empty] | 0 | 0
|  |  | 0 | 0 | 0 | 0 | 0 |  | 0 |  |  | 0 | 0 | [6 empty] | 0 | 0
|  |  | 0 | 0 | 0 | 0 | 0 |  | 0 |  |  | 0 | 0 | [6 empty] | 0 | 0
|  |  | 0 | 0 | 0 | 0 | 0 |  | 0 |  |  | 0 | 0 | [6 empty] | 0 | 0
|  |  | 0 | 0 | 0 | 0 | 0 |  | 0 |  |  | 0 | 0 | [6 empty] | 0 | 0
|  |  | 0 | 0 | 0 | 0 | 0 |  | 0 |  |  | 0 | 0 | [6 empty] | 0 | 0
|  |  | 0 | 0 | 0 | 0 | 0 |  | 0 |  |  | 0 | 0 | [6 empty] | 0 | 0
|  |  | 0 | 0 | 0 | 0 | 0 |  | 0 |  |  | 0 | 0 | [6 empty] | 0 | 0
|  |  | 0 | 0 | 0 | 0 | 0 |  | 0 |  |  | 0 | 0 | [6 empty] | 0 | 0
|  |  | 0 | 0 | 0 | 0 | 0 |  | 0 |  |  | 0 | 0 | [6 empty] | 0 | 0
|  |  | 0 | 0 | 0 | 0 | 0 |  | 0 |  |  | 0 | 0 | [6 empty] | 0 | 0
|  |  | 0 | 0 | 0 | 0 | 0 |  | 0 |  |  | 0 | 0 | [6 empty] | 0 | 0
|  |  | 0 | 0 | 0 | 0 | 0 |  | 0 |  |  | 0 | 0 | [6 empty] | 0 | 0
|  |  | 0 | 0 | 0 | 0 | 0 |  | 0 |  |  | 0 | 0 | [6 empty] | 0 | 0
|  |  | 0 | 0 | 0 | 0 | 0 |  | 0 |  |  | 0 | 0 | [6 empty] | 0 | 0
|  |  | 0 | 0 | 0 | 0 | 0 |  | 0 |  |  | 0 | 0 | [6 empty] | 0 | 0
|  |  | 0 | 0 | 0 | 0 | 0 |  | 0 |  |  | 0 | 0 | [6 empty] | 0 | 0
|  |  | 0 | 0 | 0 | 0 | 0 |  | 0 |  |  | 0 | 0 | [6 empty] | 0 | 0
|  |  | 0 | 0 | 0 | 0 | 0 |  | 0 |  |  | 0 | 0 | [6 empty] | 0 | 0
|  |  | 0 | 0 | 0 | 0 | 0 |  | 0 |  |  | 0 | 0 | [6 empty] | 0 | 0
|  |  | 0 | 0 | 0 | 0 | 0 |  | 0 |  |  | 0 | 0 | [6 empty] | 0 | 0
|  |  | 0 | 0 | 0 | 0 | 0 |  | 0 |  |  | 0 | 0 | [6 empty] | 0 | 0
|  |  | 0 | 0 | 0 | 0 | 0 |  | 0 |  |  | 0 | 0 | [6 empty] | 0 | 0
|  |  | 0 | 0 | 0 | 0 | 0 |  | 0 |  |  | 0 | 0 | [6 empty] | 0 | 0
|  |  | 0 | 0 | 0 | 0 | 0 |  | 0 |  |  | 0 | 0 | [6 empty] | 0 | 0
|  |  | 0 | 0 | 0 | 0 | 0 |  | 0 |  |  | 0 | 0 | [6 empty] | 0 | 0
10 | 9 |  | SERVIÇOS DIVERSOS | 0 | 0 |  | 0 | 0 | 0 |  |  | 0 | 0 | 0 | [5 empty] | 0 | 0
850000 | 850000 | DER | Abrigo em parada de ônibus | 18 | 1.73 | 37.9562 | 7254.91 | 7292.8662 | 8802.49 | un |  | 0 | 0 | [6 empty] | 0 | 0
603000 | 603000B | DER | Aço CA-50 Dobr. e Colocação | 0 | 0 | 0 | 18.34 | 18.34 | 22.14 | kg |  | 0 | 0 | [6 empty] | 0 | 0
603300 | 603300B | DER | Aço CA-60 Dobr. e Colocação | 0 | 0 | 0 | 20.91 | 20.91 | 25.24 | kg |  | 0 | 0 | [6 empty] | 0 | 0
601100 | 601100B | DER | Apiloamento Manual | 0 | 0 | 0 | 54.05 | 54.05 | 65.24 | m3 |  | 0 | 0 | [6 empty] | 0 | 0
520100 | 520100G | DER | Aterro c/ mat. do canteiro (escav 1ª CAT+transp+compact) - Passeio | 1 | 2.1 | 7.875 | 5.45 | 13.325 | 16.08 | m3 |  | 0 | 0 | [6 empty] | 0 | 0
520100 | 520100H | DER | Aterro c/ mat. de jazida (escav 1ª CAT+transp+compact) - Passeio | 10 | 2.1 | 28.098 | 5.45 | 33.548 | 40.49 | m3 |  | 0 | 0 | [6 empty] | 0 | 0
532500 | 532500E | DER | Lastro de Areia | 25 | 1.725 | 50.7668 | 102.38 | 153.1467 | 184.85 | m3 |  | 0 | 0 | [6 empty] | 0 | 0
603900 | 603900E | DER | Lastro de Brita | 34 | 1.5 | 58.59 | 131.84 | 190.43 | 229.85 | m3 |  | 0 | 0 | [6 empty] | 0 | 0
605000 | 605000L | DER | Lastro de Concreto Simples (calçadas e outros) | 0 | 0 | 139.14 | 425.25 | 564.39 | 681.22 | m3 |  | 0 | 0 | [6 empty] | 0 | 0
transporte | transporte |  | Cimento | 450 | 0.18 | 64.5876 | 0 | 0 | 0 |  |  | 0 | 0 | [6 empty] | 0 | 0
transporte | transporte |  | Areia | 25 | 1.06 | 31.1958 | 0 | 0 | 0 |  |  | 0 | 0 | [6 empty] | 0 | 0
transporte | transporte |  | Brita | 34 | 1.11 | 43.3566 | 0 | 0 | 0 |  |  | 0 | 0 | [6 empty] | 0 | 0
400500 | 400500D | DER | Colchão de Areia para fundação de Aterro( Rio / Jazida ) | 25 | 1.73 | 50.9139 | 83.83 | 134.7439 | 162.64 | m3 |  | 0 | 0 | [6 empty] | 0 | 0
532500 | 532500F | DER | Colchão de Areia para assentamento de calçadas | 25 | 1.725 | 50.7668 | 102.38 | 153.1467 | 184.85 | m3 |  | 0 | 0 | [6 empty] | 0 | 0
532600 | 532600C | DER | Colchão de Argila/saibro/matr. jazida para assentamento de calçadas | 36 | 2.25 | 92.7 | 16.07 | 108.77 | 131.29 | m3 |  | 0 | 0 | [6 empty] | 0 | 0
603900 | 603900F | DER | Colchão de pó de pedra para assentamento de calçadas | 35 | 1.5 | 60.195 | 131.84 | 192.035 | 231.79 | m3 |  | 0 | 0 | [6 empty] | 0 | 0
605000 | 605000M | DER | Concreto Magro | 0 | 0 | 139.14 | 425.25 | 564.39 | 681.22 | m3 |  | 0 | 0 | [6 empty] | 0 | 0
transporte | transporte |  | Cimento | 450 | 0.18 | 64.5876 | 0 | 0 | 0 |  |  | 0 | 0 | [6 empty] | 0 | 0
transporte | transporte |  | Areia | 25 | 1.06 | 31.1958 | 0 | 0 | 0 |  |  | 0 | 0 | [6 empty] | 0 | 0
transporte | transporte |  | Brita | 34 | 1.11 | 43.3566 | 0 | 0 | 0 |  |  | 0 | 0 | [6 empty] | 0 | 0
606000 | 606000A | DER | Concreto Ciclópico 11 Mpa (37% de Pedra de Mão) | 0 | 0 | 139.4592 | 378.9 | 518.3592 | 625.66 | m3 |  | 0 | 0 | [6 empty] | 0 | 0
transporte | transporte |  | Cimento | 450 | 0.189 | 67.817 | 0 | 0 | 0 |  |  | 0 | 0 | [6 empty] | 0 | 0
transporte | transporte |  | Areia | 25 | 0.672 | 19.777 | 0 | 0 | 0 |  |  | 0 | 0 | [6 empty] | 0 | 0
transporte | transporte |  | Brita + Pedra de Mão | 37 | 1.227 | 51.8653 | 0 | 0 | 0 |  |  | 0 | 0 | [6 empty] | 0 | 0
605200 | 605200A | DER | Concreto Símples Fck = 11 Mpa | 0 | 0 | 168.4908 | 471.16 | 639.6508 | 772.06 | m3 |  | 0 | 0 | [6 empty] | 0 | 0
transporte | transporte |  | Cimento | 450 | 0.27 | 96.8814 | 0 | 0 | 0 |  |  | 0 | 0 | [6 empty] | 0 | 0
transporte | transporte |  | Areia | 25 | 0.96 | 28.2528 | 0 | 0 | 0 |  |  | 0 | 0 | [6 empty] | 0 | 0
transporte | transporte |  | Brita | 34 | 1.11 | 43.3566 | 0 | 0 | 0 |  |  | 0 | 0 | [6 empty] | 0 | 0
605300 | 605300A | DER | Concreto Estrutural Fck = 15 Mpa | 0 | 0 | 188.8722 | 503.25 | 692.1222 | 835.39 | m3 |  | 0 | 0 | [6 empty] | 0 | 0
transporte | transporte |  | Cimento | 450 | 0.33 | 118.4106 | 0 | 0 | 0 |  |  | 0 | 0 | [6 empty] | 0 | 0
transporte | transporte |  | Areia | 25 | 0.921 | 27.105 | 0 | 0 | 0 |  |  | 0 | 0 | [6 empty] | 0 | 0
transporte | transporte |  | Brita | 34 | 1.11 | 43.3566 | 0 | 0 | 0 |  |  | 0 | 0 | [6 empty] | 0 | 0
605400 | 605400A | DER | Concreto Fck = 18 Mpa | 0 | 0 | 196.8093 | 510.89 | 707.6993 | 854.19 | m3 |  | 0 | 0 | [6 empty] | 0 | 0
transporte | transporte |  | Cimento | 450 | 0.344 | 123.4341 | 0 | 0 | 0 |  |  | 0 | 0 | [6 empty] | 0 | 0
transporte | transporte |  | Areia | 25 | 1.02 | 30.0186 | 0 | 0 | 0 |  |  | 0 | 0 | [6 empty] | 0 | 0
transporte | transporte |  | Brita | 34 | 1.11 | 43.3566 | 0 | 0 | 0 |  |  | 0 | 0 | [6 empty] | 0 | 0
831000 | 831000B | DER | Construção de Cerca 4 fios c/ mourões de concreto | 0 | 0 | 0 | 41.45 | 41.45 | 50.03 | m |  | 0 | 0 | [6 empty] | 0 | 0
830000 | 830000B | DER | Construção de Cerca 4 fios c/ mourões de madeira | 0 | 0 | 0 | 36.44 | 36.44 | 43.98 | m |  | 0 | 0 | [6 empty] | 0 | 0
823000 | 823000B | DER | Defensa simples semi-maleável c/ espaçador e calço | 0 | 0 | 0 | 490.71 | 490.71 | 592.29 | m |  | 0 | 0 | [6 empty] | 0 | 0
97623 | 97623B | SINAPI | DEMOLIÇÃO DE ALVENARIA DE TIJOLO COM REAPROVEITAMENTO. | 0 | 0 | 0 | 201.31 | 201.31 | 242.98 | m3 |  | 0 | 0 | [6 empty] | 0 | 0
97624 | 97624B | SINAPI | DEMOLIÇÃO DE ALVENARIA DE TIJOLO SEM APROVEITAMENTO | 0 | 0 | 0 | 123.54 | 123.54 | 149.11 | m3 |  | 0 | 0 | [6 empty] | 0 | 0
606500 | 606500B | DER | Demolição de Alvenaria | 0 | 0 | 0 | 182.46 | 182.46 | 220.23 | m3 |  | 0 | 0 | [6 empty] | 0 | 0
841000 | 841000B | DER | Remoção de cercas | 0 | 0 | 0 | 12.51 | 12.51 | 15.1 | m |  | 0 | 0 | [6 empty] | 0 | 0
840000 | 840000B | DER | Remoção e recolocação de cercas de arame | 0 | 0 | 0 | 34.53 | 34.53 | 41.68 | m |  | 0 | 0 | [6 empty] | 0 | 0
606600 | 606600C | DER | Demolição de Concreto Armado | 0 | 0 | 0 | 309.53 | 309.53 | 373.6 | m3 |  | 0 | 0 | [6 empty] | 0 | 0
606700 | 606700C | DER | Demolição de Concreto Símples (calçadas e outros) | 0 | 0 | 0 | 148.04 | 148.04 | 178.68 | m3 |  | 0 | 0 | [6 empty] | 0 | 0
603700 | 603700A | DER | Enrocamento pedra de mão arrumada | 37 | 1.8 | 76.086 | 213.87 | 289.956 | 349.98 | m3 |  | 0 | 0 | [6 empty] | 0 | 0
603800 | 603800A | DER | Enrocamento pedra de mão jogada | 37 | 1.5 | 63.405 | 126.05 | 189.455 | 228.67 | m3 |  | 0 | 0 | [6 empty] | 0 | 0
600000 | 600000A | DER | Escavação Manual de Valas | 0 | 0 | 0 | 49.54 | 49.54 | 59.79 | m3 |  | 0 | 0 | [6 empty] | 0 | 0
602000 | 602000B | DER | Formas de madeira comum | 0 | 0 | 0 | 62.53 | 62.53 | 75.47 | m2 |  | 0 | 0 | [6 empty] | 0 | 0
600310 | 600310B | DER | Limpeza de bueiro | 0 | 0 | 0 | 142.88 | 142.88 | 172.46 | un |  | 0 | 0 | [6 empty] | 0 | 0
633000 | 633000A | DER | Limpeza e desobstrução de bueiros simples | 0 | 0 | 0 | 82.58 | 82.58 | 99.67 | m |  | 0 | 0 | [6 empty] | 0 | 0
633100 | 633100A | DER | Limpeza e desobstrução de bueiros duplos | 0 | 0 | 0 | 165.16 | 165.16 | 199.35 | m |  | 0 | 0 | [6 empty] | 0 | 0
633200 | 633200A | DER | Limpeza e desobstrução de bueiros triplos | 0 | 0 | 0 | 247.74 | 247.74 | 299.02 | m |  | 0 | 0 | [6 empty] | 0 | 0
800900 | 800900B | DER | Limpeza e lavagem de sinalização vertical | 0 | 0 | 0 | 13.25 | 13.25 | 15.99 | m2 |  | 0 | 0 | [6 empty] | 0 | 0
801100 | 801100B | DER | Limpeza e pintura de abrigo de ônibus | 0 | 0 | 0 | 19.15 | 19.15 | 23.11 | m2 |  | 0 | 0 | [6 empty] | 0 | 0
600510 | 600510 B | DER | Limpeza e pintura de meio fio | 0 | 0 | 0 | 2.52 | 2.52 | 3.04 | m |  | 0 | 0 | [6 empty] | 0 | 0
521450 | 521450G | DER | Pedra Irregular - sem colchão | 38 | 0.3 | 13.002 | 25.31 | 38.312 | 46.24 | m2 |  | 0 | 0 | [6 empty] | 0 | 0
511300 | 511300B | DER | Regularização do Subleito sem Compactação | 0 | 0 | 0 | 0.29 | 0.29 | 0.35 | m2 |  | 0 | 0 | [6 empty] | 0 | 0
521450 | 521450H | DER | Retirada de Pedras Irregulares | 0 | 0 | 0 | 25.31 | 25.31 | 30.55 | m2 |  | 0 | 0 | [6 empty] | 0 | 0
521450 | 521450I | DER | Retirada e Reassentamento de Pedras Irregulares | 0 | 0 | 0 | 25.31 | 25.31 | 30.55 | m2 |  | 0 | 0 | [6 empty] | 0 | 0
|  |  | SERVIÇOS EXTRAS - SERVIÇOS DIVERSOS | 0 | 0 | 0 | 0 | 0 | 0 |  |  | 0 | 0 | [6 empty] | 0 | 0
|  |  | 0 | 0 | 0 | 0 | 0 | 0 | 0 |  |  | 0 | 0 | [6 empty] | 0 | 0
|  |  | 0 | 0 | 0 | 0 | 0 | 0 | 0 |  |  | 0 | 0 | [6 empty] | 0 | 0
|  |  | 0 | 0 | 0 | 0 | 0 | 0 | 0 |  |  | 0 | 0 | [6 empty] | 0 | 0
|  |  | 0 | 0 | 0 | 0 | 0 | 0 | 0 |  |  | 0 | 0 | [6 empty] | 0 | 0
|  |  | 0 | 0 | 0 | 0 | 0 | 0 | 0 |  |  | 0 | 0 | [6 empty] | 0 | 0
|  |  | 0 | 0 | 0 | 0 | 0 | 0 | 0 |  |  | 0 | 0 | [6 empty] | 0 | 0
|  |  | 0 | 0 | 0 | 0 | 0 | 0 | 0 |  |  | 0 | 0 | [6 empty] | 0 | 0
|  |  | 0 | 0 | 0 | 0 | 0 | 0 | 0 |  |  | 0 | 0 | [6 empty] | 0 | 0
|  |  | 0 | 0 | 0 | 0 | 0 | 0 | 0 |  |  | 0 | 0 | [6 empty] | 0 | 0
|  |  | 0 | 0 | 0 | 0 | 0 | 0 | 0 |  |  | 0 | 0 | [6 empty] | 0 | 0
|  |  | 0 | 0 | 0 | 0 | 0 | 0 | 0 |  |  | 0 | 0 | [6 empty] | 0 | 0
|  |  | 0 | 0 | 0 | 0 | 0 | 0 | 0 |  |  | 0 | 0 | [6 empty] | 0 | 0
|  |  | 0 | 0 | 0 | 0 | 0 | 0 | 0 |  |  | 0 | 0 | [6 empty] | 0 | 0
|  |  | 0 | 0 | 0 | 0 | 0 | 0 | 0 |  |  | 0 | 0 | [6 empty] | 0 | 0
|  |  | 0 | 0 | 0 | 0 | 0 | 0 | 0 |  |  | 0 | 0 | [6 empty] | 0 | 0
|  |  | 0 | 0 | 0 | 0 | 0 | 0 | 0 |  |  | 0 | 0 | [6 empty] | 0 | 0
|  |  | 0 | 0 | 0 | 0 | 0 | 0 | 0 |  |  | 0 | 0 | [6 empty] | 0 | 0
|  |  | 0 | 0 | 0 | 0 | 0 | 0 | 0 |  |  | 0 | 0 | [6 empty] | 0 | 0
|  |  | 0 | 0 | 0 | 0 | 0 | 0 | 0 |  |  | 0 | 0 | [6 empty] | 0 | 0
|  |  | 0 | 0 | 0 | 0 | 0 | 0 | 0 |  |  | 0 | 0 | [6 empty] | 0 | 0
|  |  | 0 | 0 | 0 | 0 | 0 | 0 | 0 |  |  | 0 | 0 | [6 empty] | 0 | 0
|  |  | 0 | 0 | 0 | 0 | 0 | 0 | 0 |  |  | 0 | 0 | [6 empty] | 0 | 0
|  |  | 0 | 0 | 0 | 0 | 0 | 0 | 0 |  |  | 0 | 0 | [6 empty] | 0 | 0
|  |  | 0 | 0 | 0 | 0 | 0 | 0 | 0 |  |  | 0 | 0 | [6 empty] | 0 | 0
|  |  | 0 | 0 | 0 | 0 | 0 | 0 | 0 |  |  | 0 | 0 | [6 empty] | 0 | 0
|  |  | 0 | 0 | 0 | 0 | 0 | 0 | 0 |  |  | 0 | 0 | [6 empty] | 0 | 0
|  |  | 0 | 0 | 0 | 0 | 0 | 0 | 0 |  |  | 0 | 0 | [6 empty] | 0 | 0
|  |  | 0 | 0 | 0 | 0 | 0 | 0 | 0 |  |  | 0 | 0 | [6 empty] | 0 | 0
|  |  | 0 | 0 | 0 | 0 | 0 | 0 | 0 |  |  | 0 | 0 | [6 empty] | 0 | 0
|  |  | 0 | 0 | 0 | 0 | 0 | 0 | 0 |  |  | 0 | 0 | [6 empty] | 0 | 0
|  |  | 0 | 0 | 0 | 0 | 0 | 0 | 0 |  |  | 0 | 0 | [6 empty] | 0 | 0
|  |  | 0 | 0 | 0 | 0 | 0 | 0 | 0 |  |  | 0 | 0 | [6 empty] | 0 | 0
| 10 |  | DRENAGEM | 0 | 0 |  | 0 | 0 | 0 |  |  | 0 | 0 | 211441.17 | X | x | x | x | x | 0 | 0
600000 | 600000B | DER | Escavação Manual de Valas | 0 | 0 | 0 | 49.54 | 49.54 | 59.79 | m3 |  | 0 | 0 | [6 empty] | 0 | 0
600300 | 600300 | DER | Escavação de Bueiros em 1ª Categoria | 0 | 0 | 0 | 11.83 | 11.83 | 14.28 | m3 | 688.28 | 14.28 | 9828.64 |  |  | x | x | x | x | 0 | 0
600400 | 600400 | DER | Escavação de Bueiros em 2ª Categoria | 0 | 0 | 0 | 12.15 | 12.15 | 14.67 | m3 |  | 0 | 0 | [6 empty] | 0 | 0
600500 | 600500 | DER | Escavação de Bueiros em 3ª Categoria | 0 | 0 | 0 | 123.95 | 123.95 | 149.61 | m3 |  | 0 | 0 | [6 empty] | 0 | 0
600310 | 600310C | DER | Limpeza de bueiro | 0 | 0 | 0 | 142.88 | 142.88 | 172.46 | un |  | 0 | 0 | [6 empty] | 0 | 0
633000 | 633000B | DER | Limpeza e desobstrução de bueiros simples | 0 | 0 | 0 | 82.58 | 82.58 | 99.67 | m |  | 0 | 0 | [6 empty] | 0 | 0
633100 | 633100B | DER | Limpeza e desobstrução de bueiros duplos | 0 | 0 | 0 | 165.16 | 165.16 | 199.35 | m |  | 0 | 0 | [6 empty] | 0 | 0
633200 | 633200B | DER | Limpeza e desobstrução de bueiros triplos | 0 | 0 | 0 | 247.74 | 247.74 | 299.02 | m |  | 0 | 0 | [6 empty] | 0 | 0
630300 | 630300 | DER | Remoção de bueiro 0,30m | 0 | 0 | 0 | 15.85 | 15.85 | 19.13 | m |  | 0 | 0 | [6 empty] | 0 | 0
630400 | 630400 | DER | Remoção de bueiro 0,40m | 0 | 0 | 0 | 19.81 | 19.81 | 23.91 | m |  | 0 | 0 | [6 empty] | 0 | 0
630500 | 630500 | DER | Remoção de bueiro 0,50m | 0 | 0 | 0 | 21.61 | 21.61 | 26.08 | m |  | 0 | 0 | [6 empty] | 0 | 0
630600 | 630600 | DER | Remoção de bueiro 0,60m | 0 | 0 | 0 | 23.77 | 23.77 | 28.69 | m |  | 0 | 0 | [6 empty] | 0 | 0
630800 | 630800 | DER | Remoção de bueiro 0,80m | 0 | 0 | 0 | 47.55 | 47.55 | 57.39 | m |  | 0 | 0 | [6 empty] | 0 | 0
631000 | 631000 | DER | Remoção de bueiro 1,00m | 0 | 0 | 0 | 47.7 | 47.7 | 57.57 | m |  | 0 | 0 | [6 empty] | 0 | 0
631200 | 631200 | DER | Remoção de bueiro 1,20m | 0 | 0 | 0 | 57.25 | 57.25 | 69.1 | m |  | 0 | 0 | [6 empty] | 0 | 0
631500 | 631500 | DER | Remoção de bueiro 1,50m | 0 | 0 | 0 | 71.56 | 71.56 | 86.37 | m |  | 0 | 0 | [6 empty] | 0 | 0
860200 | 860200 | DER | Gabião tipo caixa 2x1x0,50m ZN/AL + PVC (NBR 8964) | 0 | 0 | 79.266 | 858.72 | 937.986 | 1132.15 | m3 |  | 0 | 0 | [6 empty] | 0 | 0
transporte | transporte |  | Pedra de mão | 37 | 1.725 | 72.9158 | 0 | 0 | 0 |  |  | 0 | 0 | [6 empty] | 0 | 0
transporte | transporte |  | Gabião | 480 | 0.0123 | 6.3502 | 0 | 0 | 0 |  |  | 0 | 0 | [6 empty] | 0 | 0
860100 | 860100 | DER | Gabião tipo caixa 2x1x0,50m ZN/AL (NBR 8964) | 0 | 0 | 79.5758 | 769.37 | 848.9458 | 1024.68 | m3 |  | 0 | 0 | [6 empty] | 0 | 0
transporte | transporte |  | Pedra de mão | 37 | 1.725 | 72.9158 | 0 | 0 | 0 |  |  | 0 | 0 | [6 empty] | 0 | 0
transporte | transporte |  | Gabião | 480 | 0.0129 | 6.66 | 0 | 0 | 0 |  |  | 0 | 0 | [6 empty] | 0 | 0
860150 | 860150 | DER | Gabião tipo caixa 2x1x1,00m ZN/AL + PVC (NBR 8964) | 0 | 0 | 77.3041 | 688.53 | 765.8341 | 924.36 | m3 |  | 0 | 0 | [6 empty] | 0 | 0
transporte | transporte |  | Pedra de mão | 37 | 1.725 | 72.9158 | 0 | 0 | 0 |  |  | 0 | 0 | [6 empty] | 0 | 0
transporte | transporte |  | Gabião | 480 | 0.0085 | 4.3884 | 0 | 0 | 0 |  |  | 0 | 0 | [6 empty] | 0 | 0
860000 | 860000 | DER | Gabião tipo caixa 2x1x1,00m ZN/AL (NBR 8964) | 0 | 0 | 77.6139 | 622.93 | 700.5439 | 845.56 | m3 |  | 0 | 0 | [6 empty] | 0 | 0
transporte | transporte |  | Pedra de mão | 37 | 1.725 | 72.9158 | 0 | 0 | 0 |  |  | 0 | 0 | [6 empty] | 0 | 0
transporte | transporte |  | Gabião | 480 | 0.0091 | 4.6981 | 0 | 0 | 0 |  |  | 0 | 0 | [6 empty] | 0 | 0
860017 | 860017 | DER | Gabião tipo colchão ZN/AL + PVC e=0,17m (NBR 8964) | 0 | 0 | 14.488 | 213.32 | 227.808 | 274.96 | m3 |  | 0 | 0 | [6 empty] | 0 | 0
transporte | transporte |  | Pedra de mão | 37 | 0.3 | 12.681 | 0 | 0 | 0 |  |  | 0 | 0 | [6 empty] | 0 | 0
transporte | transporte |  | Gabião | 480 | 0.0035 | 1.807 | 0 | 0 | 0 |  |  | 0 | 0 | [6 empty] | 0 | 0
860023 | 860023 | DER | Gabião tipo colchão ZN/AL + PVC e=0,23m (NBR 8964) | 0 | 0 | 24.0431 | 257.19 | 281.2331 | 339.45 | m3 |  | 0 | 0 | [6 empty] | 0 | 0
transporte | transporte |  | Pedra de mão | 37 | 0.5175 | 21.8747 | 0 | 0 | 0 |  |  | 0 | 0 | [6 empty] | 0 | 0
transporte | transporte |  | Gabião | 480 | 0.0042 | 2.1684 | 0 | 0 | 0 |  |  | 0 | 0 | [6 empty] | 0 | 0
861030 | 861030 | DER | Gabião tipo colchão ZN/AL + PVC e=0,30m (NBR 8964) | 0 | 0 | 79.266 | 286.49 | 365.756 | 441.47 | m3 |  | 0 | 0 | [6 empty] | 0 | 0
transporte | transporte |  | Pedra de mão | 37 | 1.725 | 72.9158 | 0 | 0 | 0 |  |  | 0 | 0 | [6 empty] | 0 | 0
transporte | transporte |  | Gabião | 480 | 0.0123 | 6.3502 | 0 | 0 | 0 |  |  | 0 | 0 | [6 empty] | 0 | 0
601200 | 601200A | DER | Reaterro e apiloamento mecânico | 0 | 0 | 0 | 34.12 | 30.708 | 37.06 | m3 | 554.52 | 37.06 | 20550.51 |  |  | x | x | x | x | 0 | b
601200 | 601200B | DER | Reaterro Sem Apiloamento | 0 | 0 | 0 | 17.06 | 15.354 | 18.53 | m4 |  | 0 | 0 | [6 empty] | 0 | 0
97623 | 97623C | SINAPI | DEMOLIÇÃO DE ALVENARIA DE TIJOLO COM REAPROVEITAMENTO. | 0 | 0 | 0 | 201.31 | 201.31 | 242.98 | m3 |  | 0 | 0 | [6 empty] | 0 | 0
97624 | 97624C | SINAPI | DEMOLIÇÃO DE ALVENARIA DE TIJOLO SEM APROVEITAMENTO | 0 | 0 | 0 | 123.54 | 123.54 | 149.11 | m3 |  | 0 | 0 | [6 empty] | 0 | 0
606500 | 606500C | DER | Demolição de Alvenaria | 0 | 0 | 0 | 182.46 | 182.46 | 220.23 | m3 |  | 0 | 0 | [6 empty] | 0 | 0
606700 | 606700D | DER | Demolição de Concreto Símples | 0 | 0 | 0 | 148.04 | 148.04 | 178.68 | m3 |  | 0 | 0 | [6 empty] | 0 | 0
606600 | 606600D | DER | Demolição de Concreto Armado | 0 | 0 | 0 | 309.53 | 309.53 | 373.6 | m3 |  | 0 | 0 | [6 empty] | 0 | 0
602000 | 602000C | DER | Formas de madeira comum | 0 | 0 | 0 | 62.53 | 62.53 | 75.47 | m2 |  | 0 | 0 | [6 empty] | 0 | 0
603000 | 603000C | DER | Aço CA-50 Dobr. e Colocação | 0 | 0 | 0 | 18.34 | 18.34 | 22.14 | kg |  | 0 | 0 | [6 empty] | 0 | 0
603300 | 603300C | DER | Aço CA-60 Dobr. e Colocação | 0 | 0 | 0 | 20.91 | 20.91 | 25.24 | kg |  | 0 | 0 | [6 empty] | 0 | 0
603600 | 603600 | DER | Alvenaria de Pedra de Mão Argamassada | 0 | 0 | 114.2963 | 291.92 | 406.2163 | 490.3 | m3 |  | 0 | 0 | [6 empty] | 0 | 0
transporte | transporte |  | Cimento | 450 | 0.1 | 35.882 | 0 | 0 | 0 |  |  | 0 | 0 | [6 empty] | 0 | 0
transporte | transporte |  | Areia | 25 | 0.51 | 15.0093 | 0 | 0 | 0 |  |  | 0 | 0 | [6 empty] | 0 | 0
transporte | transporte |  | Brita | 37 | 1.5 | 63.405 | 0 | 0 | 0 |  |  | 0 | 0 | [6 empty] | 0 | 0
603700 | 603700B | DER | Enrocamento pedra de mão arrumada | 37 | 1.8 | 76.086 | 213.87 | 289.956 | 349.98 | m3 |  | 0 | 0 | [6 empty] | 0 | 0
603800 | 603800B | DER | Enrocamento pedra de mão jogada | 37 | 1.5 | 63.405 | 126.05 | 189.455 | 228.67 | m3 |  | 0 | 0 | [6 empty] | 0 | 0
532500 | 532500G | DER | Lastro de Areia | 25 | 1.725 | 50.7668 | 102.38 | 153.1467 | 184.85 | m3 |  | 0 | 0 | [6 empty] | 0 | 0
603900 | 603900H | DER | Lastro de Brita | 34 | 1.5 | 58.59 | 131.84 | 190.43 | 229.85 | m3 |  | 0 | 0 | [6 empty] | 0 | 0
605000 | 605000N | DER | Lastro de Concreto Simples (calçadas e outros) | 0 | 0 | 139.14 | 425.25 | 564.39 | 681.22 | m3 |  | 0 | 0 | [6 empty] | 0 | 0
transporte | transporte |  | Cimento | 450 | 0.18 | 64.5876 | 0 | 0 | 0 |  |  | 0 | 0 | [6 empty] | 0 | 0
transporte | transporte |  | Areia | 25 | 1.06 | 31.1958 | 0 | 0 | 0 |  |  | 0 | 0 | [6 empty] | 0 | 0
transporte | transporte |  | Brita | 34 | 1.11 | 43.3566 | 0 | 0 | 0 |  |  | 0 | 0 | [6 empty] | 0 | 0
603500 | 603500 | DER | Alvenaria de Tijolos Maciços | 0 | 0 | 0 | 1378.26 | 1378.26 | 1663.56 | m3 |  | 0 | 0 | [6 empty] | 0 | 0
603500 | 603500B | DER | Alvenaria de Tijolos 6 Furos | 0 | 0 | 0 | 1378.26 | 1185.3036 | 1430.66 | m3 |  | 0 | 0 | [6 empty] | 0 | 0
604000 | 604000 | DER | Argamassa Cimento e Areia 1:3 | 0 | 0 | 202.0801 | 523.2 | 725.2801 | 875.41 | m3 |  | 0 | 0 | [6 empty] | 0 | 0
transporte | transporte |  | Cimento | 450 | 0.434 | 155.7279 | 0 | 0 | 0 |  |  | 0 | 0 | [6 empty] | 0 | 0
transporte | transporte |  | Areia | 25 | 1.575 | 46.3522 | 0 | 0 | 0 |  |  | 0 | 0 | [6 empty] | 0 | 0
604100 | 604100 | DER | Argamassa Cimento e Areia 1:4 | 0 | 0 | 201.9409 | 466.54 | 668.4809 | 806.86 | m3 |  | 0 | 0 | [6 empty] | 0 | 0
transporte | transporte |  | Cimento | 450 | 0.425 | 152.4985 | 0 | 0 | 0 |  |  | 0 | 0 | [6 empty] | 0 | 0
transporte | transporte |  | Areia | 25 | 1.68 | 49.4424 | 0 | 0 | 0 |  |  | 0 | 0 | [6 empty] | 0 | 0
640000 | 640000 | DER | Dreno profundo em solo - tipo 1 | 0 | 0 | 16.3957 | 104.04 | 120.4357 | 145.37 | m |  | 0 | 0 | [6 empty] | 0 | 0
transporte | transporte |  | Areia | 25 | 0.507 | 14.921 | 0 | 0 | 0 |  |  | 0 | 0 | [6 empty] | 0 | 0
transporte | transporte |  | Tubo | 24 | 0.052 | 1.4747 | 0 | 0 | 0 |  |  | 0 | 0 | [6 empty] | 0 | 0
605000 | 605000O | DER | Concreto Magro | 0 | 0 | 139.14 | 425.25 | 564.39 | 681.22 | m3 |  | 0 | 0 | [6 empty] | 0 | 0
transporte | transporte |  | Cimento | 450 | 0.18 | 64.5876 | 0 | 0 | 0 |  |  | 0 | 0 | [6 empty] | 0 | 0
transporte | transporte |  | Areia | 25 | 1.06 | 31.1958 | 0 | 0 | 0 |  |  | 0 | 0 | [6 empty] | 0 | 0
transporte | transporte |  | Brita | 34 | 1.11 | 43.3566 | 0 | 0 | 0 |  |  | 0 | 0 | [6 empty] | 0 | 0
606000 | 606000B | DER | Concreto Ciclópico 11 Mpa (30% em volume de Pedra de Mão) | 0 | 0 | 139.4592 | 378.9 | 518.3592 | 625.66 | m3 |  | 0 | 0 | [6 empty] | 0 | 0
transporte | transporte |  | Cimento | 450 | 0.189 | 67.817 | 0 | 0 | 0 |  |  | 0 | 0 | [6 empty] | 0 | 0
transporte | transporte |  | Areia | 25 | 0.672 | 19.777 | 0 | 0 | 0 |  |  | 0 | 0 | [6 empty] | 0 | 0
transporte | transporte |  | Brita + Pedra de Mão | 37 | 1.227 | 51.8653 | 0 | 0 | 0 |  |  | 0 | 0 | [6 empty] | 0 | 0
605100 | 605100 | DER | Concreto Símples Fck = 9 Mpa | 0 | 0 | 146.3164 | 436.57 | 582.8864 | 703.54 | m3 |  | 0 | 0 | [6 empty] | 0 | 0
transporte | transporte |  | Cimento | 450 | 0.2 | 71.764 | 0 | 0 | 0 |  |  | 0 | 0 | [6 empty] | 0 | 0
transporte | transporte |  | Areia | 25 | 1.06 | 31.1958 | 0 | 0 | 0 |  |  | 0 | 0 | [6 empty] | 0 | 0
transporte | transporte |  | Brita | 34 | 1.11 | 43.3566 | 0 | 0 | 0 |  |  | 0 | 0 | [6 empty] | 0 | 0
605200 | 605200B | DER | Concreto Símples Fck = 11 Mpa | 0 | 0 | 168.4908 | 471.16 | 639.6508 | 772.06 | m3 |  | 0 | 0 | [6 empty] | 0 | 0
transporte | transporte |  | Cimento | 450 | 0.27 | 96.8814 | 0 | 0 | 0 |  |  | 0 | 0 | [6 empty] | 0 | 0
transporte | transporte |  | Areia | 25 | 0.96 | 28.2528 | 0 | 0 | 0 |  |  | 0 | 0 | [6 empty] | 0 | 0
transporte | transporte |  | Brita | 34 | 1.11 | 43.3566 | 0 | 0 | 0 |  |  | 0 | 0 | [6 empty] | 0 | 0
605300 | 605300B | DER | Concreto Estrutural Fck = 15 Mpa | 0 | 0 | 188.8722 | 503.25 | 692.1222 | 835.39 | m3 |  | 0 | 0 | [6 empty] | 0 | 0
transporte | transporte |  | Cimento | 450 | 0.33 | 118.4106 | 0 | 0 | 0 |  |  | 0 | 0 | [6 empty] | 0 | 0
transporte | transporte |  | Areia | 25 | 0.921 | 27.105 | 0 | 0 | 0 |  |  | 0 | 0 | [6 empty] | 0 | 0
transporte | transporte |  | Brita | 34 | 1.11 | 43.3566 | 0 | 0 | 0 |  |  | 0 | 0 | [6 empty] | 0 | 0
605400 | 605400B | DER | Concreto Fck = 18 Mpa | 0 | 0 | 196.8093 | 510.89 | 707.6993 | 854.19 | m3 |  | 0 | 0 | [6 empty] | 0 | 0
transporte | transporte |  | Cimento | 450 | 0.344 | 123.4341 | 0 | 0 | 0 |  |  | 0 | 0 | [6 empty] | 0 | 0
transporte | transporte |  | Areia | 25 | 1.02 | 30.0186 | 0 | 0 | 0 |  |  | 0 | 0 | [6 empty] | 0 | 0
transporte | transporte |  | Brita | 34 | 1.11 | 43.3566 | 0 | 0 | 0 |  |  | 0 | 0 | [6 empty] | 0 | 0
605500 | 605500 | DER | Concreto Fck = 20 Mpa | 0 | 0 | 207.5535 | 532.64 | 740.1935 | 893.41 | m3 |  | 0 | 0 | [6 empty] | 0 | 0
transporte | transporte |  | Cimento | 450 | 0.386 | 138.5045 | 0 | 0 | 0 |  |  | 0 | 0 | [6 empty] | 0 | 0
transporte | transporte |  | Areia | 25 | 0.873 | 25.6924 | 0 | 0 | 0 |  |  | 0 | 0 | [6 empty] | 0 | 0
transporte | transporte |  | Brita | 34 | 1.11 | 43.3566 | 0 | 0 | 0 |  |  | 0 | 0 | [6 empty] | 0 | 0
605600 | 605600 | DER | Concreto Fck = 22 Mpa | 0 | 0 | 215.194 | 544.65 | 759.844 | 917.13 | m3 |  | 0 | 0 | [6 empty] | 0 | 0
transporte | transporte |  | Cimento | 450 | 0.41 | 147.1162 | 0 | 0 | 0 |  |  | 0 | 0 | [6 empty] | 0 | 0
transporte | transporte |  | Areia | 25 | 0.84 | 24.7212 | 0 | 0 | 0 |  |  | 0 | 0 | [6 empty] | 0 | 0
transporte | transporte |  | Brita | 34 | 1.11 | 43.3566 | 0 | 0 | 0 |  |  | 0 | 0 | [6 empty] | 0 | 0
605700 | 605700 | DER | Concreto Fck = 24 Mpa | 0 | 0 | 221.929 | 555.25 | 777.1789 | 938.05 | m3 |  | 0 | 0 | [6 empty] | 0 | 0
transporte | transporte |  | Cimento | 450 | 0.43 | 154.2926 | 0 | 0 | 0 |  |  | 0 | 0 | [6 empty] | 0 | 0
transporte | transporte |  | Areia | 25 | 0.825 | 24.2797 | 0 | 0 | 0 |  |  | 0 | 0 | [6 empty] | 0 | 0
transporte | transporte |  | Brita | 34 | 1.11 | 43.3566 | 0 | 0 | 0 |  |  | 0 | 0 | [6 empty] | 0 | 0
605800 | 605800 | DER | Concreto Fck = 25 Mpa | 0 | 0 | 223.7231 | 558.08 | 781.8031 | 943.64 | m3 |  | 0 | 0 | [6 empty] | 0 | 0
transporte | transporte |  | Cimento | 450 | 0.435 | 156.0867 | 0 | 0 | 0 |  |  | 0 | 0 | [6 empty] | 0 | 0
transporte | transporte |  | Areia | 25 | 0.825 | 24.2797 | 0 | 0 | 0 |  |  | 0 | 0 | [6 empty] | 0 | 0
transporte | transporte |  | Brita | 34 | 1.11 | 43.3566 | 0 | 0 | 0 |  |  | 0 | 0 | [6 empty] | 0 | 0
605900 | 605900 | DER | Concreto Fck = 30 Mpa | 0 | 0 | 238.5456 | 581.4 | 819.9456 | 989.67 | m3 |  | 0 | 0 | [6 empty] | 0 | 0
transporte | transporte |  | Cimento | 450 | 0.48 | 172.2336 | 0 | 0 | 0 |  |  | 0 | 0 | [6 empty] | 0 | 0
transporte | transporte |  | Areia | 25 | 0.78 | 22.9554 | 0 | 0 | 0 |  |  | 0 | 0 | [6 empty] | 0 | 0
transporte | transporte |  | Brita | 34 | 1.11 | 43.3566 | 0 | 0 | 0 |  |  | 0 | 0 | [6 empty] | 0 | 0
606200 | 606200 | DER | Concreto Fck = 32 Mpa | 0 | 0 | 249.1449 | 598.07 | 847.2149 | 1022.59 | m3 |  | 0 | 0 | [6 empty] | 0 | 0
transporte | transporte |  | Cimento | 450 | 0.512 | 183.7158 | 0 | 0 | 0 |  |  | 0 | 0 | [6 empty] | 0 | 0
transporte | transporte |  | Areia | 25 | 0.75 | 22.0725 | 0 | 0 | 0 |  |  | 0 | 0 | [6 empty] | 0 | 0
transporte | transporte |  | Brita | 34 | 1.11 | 43.3566 | 0 | 0 | 0 |  |  | 0 | 0 | [6 empty] | 0 | 0
622000 | 622000 | DER | Boca de saída de dreno ø 0,20 | 0 | 0 | 27.7274 | 240.43 | 268.1574 | 323.67 | un |  | 0 | 0 | [6 empty] | 0 | 0
transporte | transporte |  | Cimento | 450 | 0.0424 | 15.214 | 0 | 0 | 0 |  |  | 0 | 0 | [6 empty] | 0 | 0
transporte | transporte |  | Areia | 25 | 0.1507 | 4.4351 | 0 | 0 | 0 |  |  | 0 | 0 | [6 empty] | 0 | 0
transporte | transporte |  | Brita | 34 | 0.1743 | 6.8082 | 0 | 0 | 0 |  |  | 0 | 0 | [6 empty] | 0 | 0
transporte | transporte |  | Tubo | 24 | 0.06 | 1.2702 | 0 | 0 | 0 |  |  | 0 | 0 | [6 empty] | 0 | 0
620000 | 620000A | DER | Boca (Ala) de BSTC ø 0,30 m | 0 | 0 | 39.6893 | 643.26 | 682.9493 | 824.32 | un |  | 0 | 0 | [6 empty] | 0 | 0
transporte | transporte |  | Cimento | 450 | 0.0636 | 22.821 | 0 | 0 | 0 |  |  | 0 | 0 | [6 empty] | 0 | 0
transporte | transporte |  | Areia | 25 | 0.2261 | 6.6541 | 0 | 0 | 0 |  |  | 0 | 0 | [6 empty] | 0 | 0
transporte | transporte |  | Brita | 34 | 0.2615 | 10.2142 | 0 | 0 | 0 |  |  | 0 | 0 | [6 empty] | 0 | 0
620000 | 620000B | DER | Boca (Ala) de BSTC ø 0,40 m | 0 | 0 | 82.7682 | 643.26 | 726.0282 | 876.32 | un |  | 0 | 0 | [6 empty] | 0 | 0
transporte | transporte |  | Cimento | 450 | 0.1154 | 41.4078 | 0 | 0 | 0 |  |  | 0 | 0 | [6 empty] | 0 | 0
transporte | transporte |  | Areia | 25 | 0.4105 | 12.081 | 0 | 0 | 0 |  |  | 0 | 0 | [6 empty] | 0 | 0
transporte | transporte |  | Brita | 34 | 0.7496 | 29.2794 | 0 | 0 | 0 |  |  | 0 | 0 | [6 empty] | 0 | 0
620000 | 620000C | DER | Boca (Ala) de BSTC ø 0,50 m | 0 | 0 | 112.3116 | 643.26 | 755.5716 | 911.97 | un |  | 0 | 0 | [6 empty] | 0 | 0
transporte | transporte |  | Cimento | 450 | 0.1566 | 56.1912 | 0 | 0 | 0 |  |  | 0 | 0 | [6 empty] | 0 | 0
transporte | transporte |  | Areia | 25 | 0.557 | 16.3925 | 0 | 0 | 0 |  |  | 0 | 0 | [6 empty] | 0 | 0
transporte | transporte |  | Brita | 34 | 1.0171 | 39.7279 | 0 | 0 | 0 |  |  | 0 | 0 | [6 empty] | 0 | 0
620100 | 620100A | DER | Boca (Ala) de BSTC ø 0,60 m | 0 | 0 | 141.8551 | 954.15 | 1096.0051 | 1322.88 | un |  | 0 | 0 | [6 empty] | 0 | 0
transporte | transporte |  | Cimento | 450 | 0.1978 | 70.9746 | 0 | 0 | 0 |  |  | 0 | 0 | [6 empty] | 0 | 0
transporte | transporte |  | Areia | 25 | 0.7035 | 20.704 | 0 | 0 | 0 |  |  | 0 | 0 | [6 empty] | 0 | 0
transporte | transporte |  | Brita | 34 | 1.2846 | 50.1765 | 0 | 0 | 0 |  |  | 0 | 0 | [6 empty] | 0 | 0
620100 | 620100B | DER | Boca (Ala) de BSTC ø 0,70 m | 0 | 0 | 134.7456 | 954.15 | 1088.8956 | 1314.3 | un |  | 0 | 0 | [6 empty] | 0 | 0
transporte | transporte |  | Cimento | 450 | 0.2424 | 86.978 | 0 | 0 | 0 |  |  | 0 | 0 | [6 empty] | 0 | 0
transporte | transporte |  | Areia | 25 | 0.8618 | 25.3628 | 0 | 0 | 0 |  |  | 0 | 0 | [6 empty] | 0 | 0
transporte | transporte |  | Brita | 34 | 0.5736 | 22.4048 | 0 | 0 | 0 |  |  | 0 | 0 | [6 empty] | 0 | 0
620200 | 620200A | DER | Boca (Ala) de BSTC ø 0,80 m | 0 | 0 | 205.7133 | 1321.46 | 1527.1733 | 1843.3 | un |  | 0 | 0 | [6 empty] | 0 | 0
transporte | transporte |  | Cimento | 450 | 0.2869 | 102.9455 | 0 | 0 | 0 |  |  | 0 | 0 | [6 empty] | 0 | 0
transporte | transporte |  | Areia | 25 | 1.02 | 30.0186 | 0 | 0 | 0 |  |  | 0 | 0 | [6 empty] | 0 | 0
transporte | transporte |  | Brita | 34 | 1.8625 | 72.7493 | 0 | 0 | 0 |  |  | 0 | 0 | [6 empty] | 0 | 0
620300 | 620300 | DER | Boca (Ala) de BSTC ø 1,00 m | 0 | 0 | 308.7001 | 1880.07 | 2188.7701 | 2641.85 | un |  | 0 | 0 | [6 empty] | 0 | 0
transporte | transporte |  | Cimento | 450 | 0.4305 | 154.472 | 0 | 0 | 0 |  |  | 0 | 0 | [6 empty] | 0 | 0
transporte | transporte |  | Areia | 25 | 1.5308 | 45.0514 | 0 | 0 | 0 |  |  | 0 | 0 | [6 empty] | 0 | 0
transporte | transporte |  | Brita | 34 | 2.7951 | 109.1766 | 0 | 0 | 0 |  |  | 0 | 0 | [6 empty] | 0 | 0
620400 | 620400 | DER | Boca (Ala) de BSTC ø 1,20 m | 0 | 0 | 416.8341 | 2407.53 | 2824.3641 | 3409.01 | un |  | 0 | 0 | [6 empty] | 0 | 0
transporte | transporte |  | Cimento | 450 | 0.5813 | 208.5821 | 0 | 0 | 0 |  |  | 0 | 0 | [6 empty] | 0 | 0
transporte | transporte |  | Areia | 25 | 2.067 | 60.8318 | 0 | 0 | 0 |  |  | 0 | 0 | [6 empty] | 0 | 0
transporte | transporte |  | Brita | 34 | 3.7742 | 147.4203 | 0 | 0 | 0 |  |  | 0 | 0 | [6 empty] | 0 | 0
620500 | 620500 | DER | Boca (Ala) de BSTC ø 1,50 m | 0 | 0 | 836.9479 | 4302.26 | 5139.2079 | 6203.02 | un |  | 0 | 0 | [6 empty] | 0 | 0
transporte | transporte |  | Cimento | 450 | 1.1672 | 418.8147 | 0 | 0 | 0 |  |  | 0 | 0 | [6 empty] | 0 | 0
transporte | transporte |  | Areia | 25 | 4.1502 | 122.1404 | 0 | 0 | 0 |  |  | 0 | 0 | [6 empty] | 0 | 0
transporte | transporte |  | Brita | 34 | 7.5779 | 295.9928 | 0 | 0 | 0 |  |  | 0 | 0 | [6 empty] | 0 | 0
620600 | 620600 | DER | Boca (Ala) de BSTC ø 2,00 m | 0 | 0 | 1608.9964 | 7668.6 | 9277.5964 | 11198.06 | un |  | 0 | 0 | [6 empty] | 0 | 0
transporte | transporte |  | Cimento | 450 | 2.2439 | 805.1562 | 0 | 0 | 0 |  |  | 0 | 0 | [6 empty] | 0 | 0
transporte | transporte |  | Areia | 25 | 7.9786 | 234.8102 | 0 | 0 | 0 |  |  | 0 | 0 | [6 empty] | 0 | 0
transporte | transporte |  | Brita | 34 | 14.5681 | 569.03 | 0 | 0 | 0 |  |  | 0 | 0 | [6 empty] | 0 | 0
620100 | 620100C | DER | Boca (Ala) de BDTC ø 0,60 m | 0 | 0 | 205.3201 | 954.15 | 1159.47 | 1399.48 | un |  | 0 | 0 | [6 empty] | 0 | 0
transporte | transporte |  | Cimento | 450 | 0.2863 | 102.7302 | 0 | 0 | 0 |  |  | 0 | 0 | [6 empty] | 0 | 0
transporte | transporte |  | Areia | 25 | 1.0182 | 29.9656 | 0 | 0 | 0 |  |  | 0 | 0 | [6 empty] | 0 | 0
transporte | transporte |  | Brita | 34 | 1.8593 | 72.6243 | 0 | 0 | 0 |  |  | 0 | 0 | [6 empty] | 0 | 0
620200 | 620200B | DER | Boca (Ala) de BDTC ø 0,80 m | 0 | 0 | 297.7634 | 1321.46 | 1619.2234 | 1954.4 | un |  | 0 | 0 | [6 empty] | 0 | 0
transporte | transporte |  | Cimento | 450 | 0.4153 | 149.0179 | 0 | 0 | 0 |  |  | 0 | 0 | [6 empty] | 0 | 0
transporte | transporte |  | Areia | 25 | 1.4763 | 43.4475 | 0 | 0 | 0 |  |  | 0 | 0 | [6 empty] | 0 | 0
transporte | transporte |  | Brita | 34 | 2.6958 | 105.2979 | 0 | 0 | 0 |  |  | 0 | 0 | [6 empty] | 0 | 0
620700 | 620700 | DER | Boca (Ala) de BDTC ø 1,00 m | 0 | 0 | 446.7923 | 2601.22 | 3048.0123 | 3678.95 | un |  | 0 | 0 | [6 empty] | 0 | 0
transporte | transporte |  | Cimento | 450 | 0,6231 | 223.5807 | 0 | 0 | 0 |  |  | 0 | 0 | [6 empty] | 0 | 0
transporte | transporte |  | Areia | 25 | 2,2155 | 65.2022 | 0 | 0 | 0 |  |  | 0 | 0 | [6 empty] | 0 | 0
transporte | transporte |  | Brita | 34 | 4.0453 | 158.0094 | 0 | 0 | 0 |  |  | 0 | 0 | [6 empty] | 0 | 0
620800 | 620800 | DER | Boca (Ala) de BDTC ø 1,20 m | 0 | 0 | 587.47 | 3307.79 | 3895.26 | 4701.58 | un |  | 0 | 0 | [6 empty] | 0 | 0
transporte | transporte |  | Cimento | 450 | 0.8193 | 293.9812 | 0 | 0 | 0 |  |  | 0 | 0 | [6 empty] | 0 | 0
transporte | transporte |  | Areia | 25 | 2.9131 | 85.7325 | 0 | 0 | 0 |  |  | 0 | 0 | [6 empty] | 0 | 0
transporte | transporte |  | Brita | 34 | 5.3189 | 207.7562 | 0 | 0 | 0 |  |  | 0 | 0 | [6 empty] | 0 | 0
620900 | 620900 | DER | Boca (Ala) de BDTC ø 1,50 m | 0 | 0 | 1154.743 | 5805.6 | 6960.343 | 8401.13 | un |  | 0 | 0 | [6 empty] | 0 | 0
transporte | transporte |  | Cimento | 450 | 1.6104 | 577.8437 | 0 | 0 | 0 |  |  | 0 | 0 | [6 empty] | 0 | 0
transporte | transporte |  | Areia | 25 | 5.7261 | 168.5191 | 0 | 0 | 0 |  |  | 0 | 0 | [6 empty] | 0 | 0
transporte | transporte |  | Brita | 34 | 10.4552 | 408.3801 | 0 | 0 | 0 |  |  | 0 | 0 | [6 empty] | 0 | 0
621000 | 621000 | DER | Boca (Ala) de BDTC ø 2,00 m | 0 | 0 | 2209.2248 | 10293.86 | 12503.0848 | 15091.22 | un |  | 0 | 0 | [6 empty] | 0 | 0
transporte | transporte |  | Cimento | 450 | 3.081 | 1105.5244 | 0 | 0 | 0 |  |  | 0 | 0 | [6 empty] | 0 | 0
transporte | transporte |  | Areia | 25 | 10.9549 | 322.4027 | 0 | 0 | 0 |  |  | 0 | 0 | [6 empty] | 0 | 0
transporte | transporte |  | Brita | 34 | 20.0025 | 781.2977 | 0 | 0 | 0 |  |  | 0 | 0 | [6 empty] | 0 | 0
620100 | 620100D | DER | Boca (Ala) de BTTC ø 0,60 m | 0 | 0 | 268.788 | 954.15 | 1222.938 | 1476.09 | un |  | 0 | 0 | [6 empty] | 0 | 0
transporte | transporte |  | Cimento | 450 | 0.3748 | 134.4857 | 0 | 0 | 0 |  |  | 0 | 0 | [6 empty] | 0 | 0
transporte | transporte |  | Areia | 25 | 1.333 | 39.2302 | 0 | 0 | 0 |  |  | 0 | 0 | [6 empty] | 0 | 0
transporte | transporte |  | Brita | 34 | 2.434 | 95.072 | 0 | 0 | 0 |  |  | 0 | 0 | [6 empty] | 0 | 0
620200 | 620200C | DER | Boca (Ala) de BTTC ø 0,80 m | 0 | 0 | 389.7767 | 1321.46 | 1711.2367 | 2065.46 | un |  | 0 | 0 | [6 empty] | 0 | 0
transporte | transporte |  | Cimento | 450 | 0.5436 | 195.0546 | 0 | 0 | 0 |  |  | 0 | 0 | [6 empty] | 0 | 0
transporte | transporte |  | Areia | 25 | 1.9327 | 56.8794 | 0 | 0 | 0 |  |  | 0 | 0 | [6 empty] | 0 | 0
transporte | transporte |  | Brita | 34 | 3.529 | 137.8427 | 0 | 0 | 0 |  |  | 0 | 0 | [6 empty] | 0 | 0
621100 | 621100 | DER | Boca (Ala) de BTTC ø 1,00 m | 0 | 0 | 584.8953 | 3322.38 | 3907.2753 | 4716.08 | un |  | 0 | 0 | [6 empty] | 0 | 0
transporte | transporte |  | Cimento | 450 | 0.8157 | 292.6895 | 0 | 0 | 0 |  |  | 0 | 0 | [6 empty] | 0 | 0
transporte | transporte |  | Areia | 25 | 2.9003 | 85.3558 | 0 | 0 | 0 |  |  | 0 | 0 | [6 empty] | 0 | 0
transporte | transporte |  | Brita | 34 | 5.2957 | 206.85 | 0 | 0 | 0 |  |  | 0 | 0 | [6 empty] | 0 | 0
621200 | 621200 | DER | Boca (Ala) de BTTC ø 1,20 m | 0 | 0 | 758.2141 | 4208.43 | 4966.6441 | 5994.74 | un |  | 0 | 0 | [6 empty] | 0 | 0
transporte | transporte |  | Cimento | 450 | 1.0574 | 379.4163 | 0 | 0 | 0 |  |  | 0 | 0 | [6 empty] | 0 | 0
transporte | transporte |  | Areia | 25 | 3.7598 | 110.6509 | 0 | 0 | 0 |  |  | 0 | 0 | [6 empty] | 0 | 0
transporte | transporte |  | Brita | 34 | 6.865 | 268.1469 | 0 | 0 | 0 |  |  | 0 | 0 | [6 empty] | 0 | 0
621300 | 621300 | DER | Boca (Ala) de BTTC ø 1,50 m | 0 | 0 | 1473.2323 | 7311.47 | 8784.7023 | 10603.14 | un |  | 0 | 0 | [6 empty] | 0 | 0
transporte | transporte |  | Cimento | 450 | 2.0546 | 737.2316 | 0 | 0 | 0 |  |  | 0 | 0 | [6 empty] | 0 | 0
transporte | transporte |  | Areia | 25 | 7.3053 | 214.995 | 0 | 0 | 0 |  |  | 0 | 0 | [6 empty] | 0 | 0
transporte | transporte |  | Brita | 34 | 13.3386 | 521.0057 | 0 | 0 | 0 |  |  | 0 | 0 | [6 empty] | 0 | 0
621400 | 621400 | DER | Boca (Ala) de BTTC ø 2,00 m | 0 | 0 | 2809.3139 | 12918.12 | 15727.4339 | 18983.01 | un |  | 0 | 0 | [6 empty] | 0 | 0
transporte | transporte |  | Cimento | 450 | 3.9179 | 1405.8209 | 0 | 0 | 0 |  |  | 0 | 0 | [6 empty] | 0 | 0
transporte | transporte |  | Areia | 25 | 13.9305 | 409.9746 | 0 | 0 | 0 |  |  | 0 | 0 | [6 empty] | 0 | 0
transporte | transporte |  | Brita | 34 | 25.4357 | 993.5184 | 0 | 0 | 0 |  |  | 0 | 0 | [6 empty] | 0 | 0
607500 | 607500 | DER | Corpo de BSTC ø 0,20 sem Berço e sem Armação | 0 | 0 | 1.8508 | 48.74 | 50.5908 | 61.06 | m |  | 0 | 0 | [6 empty] | 0 | 0
transporte | transporte |  | Cimento | 452 | 0.0003 | 0.10811 | 0 | 0 | 0 |  |  | 0 | 0 | [6 empty] | 0 | 0
transporte | transporte |  | Areia | 27 | 0.0013 | 0.041041 | 0 | 0 | 0 |  |  | 0 | 0 | [6 empty] | 0 | 0
transporte | transporte |  | Tubo | 24 | 0.06 | 1.7016 | 0 | 0 | 0 |  |  | 0 | 0 | [6 empty] | 0 | 0
607600 | 607600 | DER | Corpo de BSTC ø 0,30 sem Berço e sem Armação | 0 | 0 | 2.9582 | 65.04 | 67.9982 | 82.07 | m |  | 0 | 0 | [6 empty] | 0 | 0
transporte | transporte |  | Cimento | 452 | 0.0004 | 0.14415 | 0 | 0 | 0 |  |  | 0 | 0 | [6 empty] | 0 | 0
transporte | transporte |  | Areia | 27 | 0.002 | 0.06314 | 0 | 0 | 0 |  |  | 0 | 0 | [6 empty] | 0 | 0
transporte | transporte |  | Tubo | 24 | 0.097 | 2.7509 | 0 | 0 | 0 |  |  | 0 | 0 | [6 empty] | 0 | 0
610400 | 610400A | DER | Corpo de BSTC ø 0,40 sem Berço e sem Armação | 0 | 0 | 4.12 | 137.47 | 141.59 | 170.9 | m |  | 0 | 0 | [6 empty] | 0 | 0
transporte | transporte |  | Cimento | 452 | 0.0019 | 0.68472 | 0 | 0 | 0 |  |  | 0 | 0 | [6 empty] | 0 | 0
transporte | transporte |  | Areia | 27 | 0.01 | 0.3157 | 0 | 0 | 0 |  |  | 0 | 0 | [6 empty] | 0 | 0
transporte | transporte |  | Tubo | 24 | 0.11 | 3.1196 | 0 | 0 | 0 |  |  | 0 | 0 | [6 empty] | 0 | 0
610400 | 610400B | DER | Corpo de BSTC ø 0,50 sem Berço e sem Armação | 0 | 0 | 8.2882 | 137.47 | 145.7582 | 175.93 | m |  | 0 | 0 | [6 empty] | 0 | 0
transporte | transporte |  | Cimento | 452 | 0.0023 | 0.82887 | 0 | 0 | 0 |  |  | 0 | 0 | [6 empty] | 0 | 0
transporte | transporte |  | Areia | 27 | 0.0117 | 0.36937 | 0 | 0 | 0 |  |  | 0 | 0 | [6 empty] | 0 | 0
transporte | transporte |  | Tubo | 24 | 0.25 | 7.09 | 0 | 0 | 0 |  |  | 0 | 0 | [6 empty] | 0 | 0
610600 | 610600A | DER | Corpo de BSTC ø 0,60 sem Berço e sem Armação | 0 | 0 | 12.4204 | 313.26 | 325.6804 | 393.1 | m |  | 0 | 0 | [6 empty] | 0 | 0
transporte | transporte |  | Cimento | 452 | 0.0026 | 0.93699 | 0 | 0 | 0 |  |  | 0 | 0 | [6 empty] | 0 | 0
transporte | transporte |  | Areia | 27 | 0.0134 | 0.42304 | 0 | 0 | 0 |  |  | 0 | 0 | [6 empty] | 0 | 0
transporte | transporte |  | Tubo | 24 | 0.39 | 11.0604 | 0 | 0 | 0 |  |  | 0 | 0 | [6 empty] | 0 | 0
610600 | 610600B | DER | Corpo de BSTC ø 0,70 sem Berço e sem Armação | 0 | 0 | 16.5526 | 313.26 | 329.8126 | 398.08 | m |  | 0 | 0 | [6 empty] | 0 | 0
transporte | transporte |  | Cimento | 452 | 0.0029 | 1.0451 | 0 | 0 | 0 |  |  | 0 | 0 | [6 empty] | 0 | 0
transporte | transporte |  | Areia | 27 | 0.0151 | 0.47671 | 0 | 0 | 0 |  |  | 0 | 0 | [6 empty] | 0 | 0
transporte | transporte |  | Tubo | 24 | 0.53 | 15.0308 | 0 | 0 | 0 |  |  | 0 | 0 | [6 empty] | 0 | 0
610800 | 610800A | DER | Corpo de BSTC ø 0,80 sem Berço e sem Armação | 0 | 0 | 20.6848 | 514.42 | 535.1048 | 645.87 | m |  | 0 | 0 | [6 empty] | 0 | 0
transporte | transporte |  | Cimento | 452 | 0.0032 | 1.1532 | 0 | 0 | 0 |  |  | 0 | 0 | [6 empty] | 0 | 0
transporte | transporte |  | Areia | 27 | 0.0168 | 0.53038 | 0 | 0 | 0 |  |  | 0 | 0 | [6 empty] | 0 | 0
transporte | transporte |  | Tubo | 24 | 0.67 | 19.0012 | 0 | 0 | 0 |  |  | 0 | 0 | [6 empty] | 0 | 0
610400 | 610400C | DER | Corpo de BSTC ø 0,40 Sem Berço c/ Armação Símples PA-1 | 0 | 0 | 4.12 | 137.47 | 141.59 | 170.9 | m | 89.14 | 170.9 | 15234.03 |  |  | x | x | x | x | 0 | b
transporte | transporte |  | Cimento | 452 | 0.0019 | 0.68472 | 0 | 0 | 0 |  |  | 0 | 0 |  | xx | x | x |  |  | 0 | 0
transporte | transporte |  | Areia | 27 | 0.01 | 0.3157 | 0 | 0 | 0 |  |  | 0 | 0 |  | xx | x | x |  |  | 0 | 0
transporte | transporte |  | Tubo | 24 | 0.11 | 3.1196 | 0 | 0 | 0 |  |  | 0 | 0 |  | xx | x | x |  |  | 0 | 0
610600 | 610600C | DER | Corpo de BSTC ø 0,50 Sem Berço c/ Armação Símples PA-1 | 0 | 0 | 8.2882 | 313.26 | 321.5482 | 388.11 | m |  | 0 | 0 | [6 empty] | 0 | 0
transporte | transporte |  | Cimento | 452 | 0.0023 | 0.82887 | 0 | 0 | 0 |  |  | 0 | 0 | [6 empty] | 0 | 0
transporte | transporte |  | Areia | 27 | 0.0117 | 0.36937 | 0 | 0 | 0 |  |  | 0 | 0 | [6 empty] | 0 | 0
transporte | transporte |  | Tubo | 24 | 0.25 | 7.09 | 0 | 0 | 0 |  |  | 0 | 0 | [6 empty] | 0 | 0
610600 | 610600D | DER | Corpo de BSTC ø 0,60 Sem Berço c/ Armação Símples PA-1 | 0 | 0 | 12.4204 | 313.26 | 325.6804 | 393.1 | m | 316.46 | 393.1 | 124400.43 |  |  | x | x | x | x | 0 | b
transporte | transporte |  | Cimento | 452 | 0.0026 | 0.93699 | 0 | 0 | 0 |  |  | 0 | 0 |  | xx | x | x |  |  | 0 | 0
transporte | transporte |  | Areia | 27 | 0.0134 | 0.42304 | 0 | 0 | 0 |  |  | 0 | 0 |  | xx | x | x |  |  | 0 | 0
transporte | transporte |  | Tubo | 24 | 0.39 | 11.0604 | 0 | 0 | 0 |  |  | 0 | 0 |  | xx | x | x |  |  | 0 | 0
610800 | 610800B | DER | Corpo de BSTC ø 0,70 Sem Berço c/ Armação Símples PA-1 | 0 | 0 | 16.5526 | 514.42 | 530.9726 | 640.88 | m |  | 0 | 0 | [6 empty] | 0 | 0
transporte | transporte |  | Cimento | 452 | 0.0029 | 1.0451 | 0 | 0 | 0 |  |  | 0 | 0 | [6 empty] | 0 | 0
transporte | transporte |  | Areia | 27 | 0.0151 | 0.47671 | 0 | 0 | 0 |  |  | 0 | 0 | [6 empty] | 0 | 0
transporte | transporte |  | Tubo | 24 | 0.53 | 15.0308 | 0 | 0 | 0 |  |  | 0 | 0 | [6 empty] | 0 | 0
610800 | 610800C | DER | Corpo de BSTC ø 0,80 Sem Berço c/ Armação Símples PA-1 | 0 | 0 | 20.6848 | 514.42 | 535.1048 | 645.87 | m |  | 0 | 0 | [6 empty] | 0 | 0
transporte | transporte |  | Cimento | 452 | 0.0032 | 1.1532 | 0 | 0 | 0 |  |  | 0 | 0 | [6 empty] | 0 | 0
transporte | transporte |  | Areia | 27 | 0.0168 | 0.53038 | 0 | 0 | 0 |  |  | 0 | 0 | [6 empty] | 0 | 0
transporte | transporte |  | Tubo | 24 | 0.67 | 19.0012 | 0 | 0 | 0 |  |  | 0 | 0 | [6 empty] | 0 | 0
611000 | 611000A | DER | Corpo de BSTC ø 0,90 Sem Berço c/ Armação Símples PA-1 | 0 | 0 | 25.7851 | 803.98 | 829.7651 | 1001.53 | m |  | 0 | 0 | [6 empty] | 0 | 0
transporte | transporte |  | Cimento | 452 | 0.004 | 1.4415 | 0 | 0 | 0 |  |  | 0 | 0 | [6 empty] | 0 | 0
transporte | transporte |  | Areia | 27 | 0.021 | 0.66297 | 0 | 0 | 0 |  |  | 0 | 0 | [6 empty] | 0 | 0
transporte | transporte |  | Tubo | 24 | 0.835 | 23.6806 | 0 | 0 | 0 |  |  | 0 | 0 | [6 empty] | 0 | 0
611000 | 611000B | DER | Corpo de BSTC ø 1,00 Sem Berço c/ Armação Símples PA-1 | 0 | 0 | 30.8854 | 803.98 | 834.8654 | 1007.68 | m |  | 0 | 0 | [6 empty] | 0 | 0
transporte | transporte |  | Cimento | 452 | 0.0048 | 1.7298 | 0 | 0 | 0 |  |  | 0 | 0 | [6 empty] | 0 | 0
transporte | transporte |  | Areia | 27 | 0.0252 | 0.79556 | 0 | 0 | 0 |  |  | 0 | 0 | [6 empty] | 0 | 0
transporte | transporte |  | Tubo | 24 | 1 | 28.36 | 0 | 0 | 0 |  |  | 0 | 0 | [6 empty] | 0 | 0
611200 | 611200A | DER | Corpo de BSTC ø 1,20 Sem Berço c/ Armação Símples PA-1 | 0 | 0 | 44.2416 | 1026.27 | 1070.5116 | 1292.11 | m |  | 0 | 0 | [6 empty] | 0 | 0
transporte | transporte |  | Cimento | 452 | 0.0065 | 2.3425 | 0 | 0 | 0 |  |  | 0 | 0 | [6 empty] | 0 | 0
transporte | transporte |  | Areia | 27 | 0.0336 | 1.0608 | 0 | 0 | 0 |  |  | 0 | 0 | [6 empty] | 0 | 0
transporte | transporte |  | Tubo | 24 | 1.44 | 40.8384 | 0 | 0 | 0 |  |  | 0 | 0 | [6 empty] | 0 | 0
611400 | 611400A | DER | Corpo de BSTC ø 1,50 Sem Berço c/ Armação Símples PA-1 | 0 | 0 | 51.039 | 1267.57 | 1318.609 | 1591.56 | m |  | 0 | 0 | [6 empty] | 0 | 0
transporte | transporte |  | Cimento | 452 | 0.0081 | 2.9191 | 0 | 0 | 0 |  |  | 0 | 0 | [6 empty] | 0 | 0
transporte | transporte |  | Areia | 27 | 0.042 | 1.3259 | 0 | 0 | 0 |  |  | 0 | 0 | [6 empty] | 0 | 0
transporte | transporte |  | Tubo | 24 | 1.65 | 46.794 | 0 | 0 | 0 |  |  | 0 | 0 | [6 empty] | 0 | 0
611400 | 611400B | DER | Corpo de BSTC ø 1,80 Sem Berço c/ Armação Símples PA-1 | 0 | 0 | 62.078 | 1267.57 | 1329.648 | 1604.89 | m |  | 0 | 0 | [6 empty] | 0 | 0
transporte | transporte |  | Cimento | 452 | 0.0092 | 3.3155 | 0 | 0 | 0 |  |  | 0 | 0 | [6 empty] | 0 | 0
transporte | transporte |  | Areia | 27 | 0.0479 | 1.5122 | 0 | 0 | 0 |  |  | 0 | 0 | [6 empty] | 0 | 0
transporte | transporte |  | Tubo | 24 | 2.0187 | 57.2503 | 0 | 0 | 0 |  |  | 0 | 0 | [6 empty] | 0 | 0
611600 | 611600A | DER | Corpo de BSTC ø 2,00 Sem Berço c/ Armação Símples PA-1 | 0 | 0 | 66.0608 | 3058.31 | 3124.3708 | 3771.12 | m |  | 0 | 0 | [6 empty] | 0 | 0
transporte | transporte |  | Cimento | 452 | 0.0097 | 3.4957 | 0 | 0 | 0 |  |  | 0 | 0 | [6 empty] | 0 | 0
transporte | transporte |  | Areia | 27 | 0.0504 | 1.5911 | 0 | 0 | 0 |  |  | 0 | 0 | [6 empty] | 0 | 0
transporte | transporte |  | Tubo | 24 | 2.15 | 60.974 | 0 | 0 | 0 |  |  | 0 | 0 | [6 empty] | 0 | 0
610400 | 610400D | DER | Corpo de BSTC ø 0,40 Sem Berço c/ Armação Dupla PA-2 | 0 | 0 | 5.4529 | 137.47 | 142.9229 | 172.51 | m |  | 0 | 0 | [6 empty] | 0 | 0
transporte | transporte |  | Cimento | 452 | 0.0019 | 0.68472 | 0 | 0 | 0 |  |  | 0 | 0 | [6 empty] | 0 | 0
transporte | transporte |  | Areia | 27 | 0.01 | 0.3157 | 0 | 0 | 0 |  |  | 0 | 0 | [6 empty] | 0 | 0
transporte | transporte |  | Tubo | 24 | 0.157 | 4.4525 | 0 | 0 | 0 |  |  | 0 | 0 | [6 empty] | 0 | 0
610600 | 610600E | DER | Corpo de BSTC ø 0,50 Sem Berço c/ Armação Dupla PA-2 | 0 | 0 | 8.2882 | 313.26 | 321.5482 | 388.11 | m |  | 0 | 0 | [6 empty] | 0 | 0
transporte | transporte |  | Cimento | 452 | 0.0023 | 0.82887 | 0 | 0 | 0 |  |  | 0 | 0 | [6 empty] | 0 | 0
transporte | transporte |  | Areia | 27 | 0.0117 | 0.36937 | 0 | 0 | 0 |  |  | 0 | 0 | [6 empty] | 0 | 0
transporte | transporte |  | Tubo | 24 | 0.25 | 7.09 | 0 | 0 | 0 |  |  | 0 | 0 | [6 empty] | 0 | 0
610600 | 610600F | DER | Corpo de BSTC ø 0,60 Sem Berço c/ Armação Dupla PA-2 | 0 | 0 | 12.4204 | 313.26 | 325.6804 | 393.1 | m |  | 0 | 0 | [6 empty] | 0 | 0
transporte | transporte |  | Cimento | 452 | 0.0026 | 0.93699 | 0 | 0 | 0 |  |  | 0 | 0 | [6 empty] | 0 | 0
transporte | transporte |  | Areia | 27 | 0.0134 | 0.42304 | 0 | 0 | 0 |  |  | 0 | 0 | [6 empty] | 0 | 0
transporte | transporte |  | Tubo | 24 | 0.39 | 11.0604 | 0 | 0 | 0 |  |  | 0 | 0 | [6 empty] | 0 | 0
610800 | 610800D | DER | Corpo de BSTC ø 0,70 Sem Berço c/ Armação Dupla PA-2 | 0 | 0 | 16.5526 | 514.42 | 530.9726 | 640.88 | m |  | 0 | 0 | [6 empty] | 0 | 0
transporte | transporte |  | Cimento | 452 | 0.0029 | 1.0451 | 0 | 0 | 0 |  |  | 0 | 0 | [6 empty] | 0 | 0
transporte | transporte |  | Areia | 27 | 0.0151 | 0.47671 | 0 | 0 | 0 |  |  | 0 | 0 | [6 empty] | 0 | 0
transporte | transporte |  | Tubo | 24 | 0.53 | 15.0308 | 0 | 0 | 0 |  |  | 0 | 0 | [6 empty] | 0 | 0
610800 | 610800E | DER | Corpo de BSTC ø 0,80 Sem Berço c/ Armação Dupla PA-2 | 0 | 0 | 20.6848 | 514.42 | 535.1048 | 645.87 | m |  | 0 | 0 | [6 empty] | 0 | 0
transporte | transporte |  | Cimento | 452 | 0.0032 | 1.1532 | 0 | 0 | 0 |  |  | 0 | 0 | [6 empty] | 0 | 0
transporte | transporte |  | Areia | 27 | 0.0168 | 0.53038 | 0 | 0 | 0 |  |  | 0 | 0 | [6 empty] | 0 | 0
transporte | transporte |  | Tubo | 24 | 0.67 | 19.0012 | 0 | 0 | 0 |  |  | 0 | 0 | [6 empty] | 0 | 0
611000 | 611000C | DER | Corpo de BSTC ø 0,90 Sem Berço c/ Armação Dupla PA-2 | 0 | 0 | 25.7851 | 803.98 | 829.7651 | 1001.53 | m |  | 0 | 0 | [6 empty] | 0 | 0
transporte | transporte |  | Cimento | 452 | 0.004 | 1.4415 | 0 | 0 | 0 |  |  | 0 | 0 | [6 empty] | 0 | 0
transporte | transporte |  | Areia | 27 | 0.021 | 0.66297 | 0 | 0 | 0 |  |  | 0 | 0 | [6 empty] | 0 | 0
transporte | transporte |  | Tubo | 24 | 0.835 | 23.6806 | 0 | 0 | 0 |  |  | 0 | 0 | [6 empty] | 0 | 0
611000 | 611000D | DER | Corpo de BSTC ø 1,00 Sem Berço c/ Armação Dupla PA-2 | 0 | 0 | 30.8854 | 803.98 | 834.8654 | 1007.68 | m |  | 0 | 0 | [6 empty] | 0 | 0
transporte | transporte |  | Cimento | 452 | 0.0048 | 1.7298 | 0 | 0 | 0 |  |  | 0 | 0 | [6 empty] | 0 | 0
transporte | transporte |  | Areia | 27 | 0.0252 | 0.79556 | 0 | 0 | 0 |  |  | 0 | 0 | [6 empty] | 0 | 0
transporte | transporte |  | Tubo | 24 | 1 | 28.36 | 0 | 0 | 0 |  |  | 0 | 0 | [6 empty] | 0 | 0
611200 | 611200B | DER | Corpo de BSTC ø 1,20 Sem Berço c/ Armação Dupla PA-2 | 0 | 0 | 44.2416 | 1026.27 | 1070.5116 | 1292.11 | m |  | 0 | 0 | [6 empty] | 0 | 0
transporte | transporte |  | Cimento | 452 | 0.0065 | 2.3425 | 0 | 0 | 0 |  |  | 0 | 0 | [6 empty] | 0 | 0
transporte | transporte |  | Areia | 27 | 0.0336 | 1.0608 | 0 | 0 | 0 |  |  | 0 | 0 | [6 empty] | 0 | 0
transporte | transporte |  | Tubo | 24 | 1.44 | 40.8384 | 0 | 0 | 0 |  |  | 0 | 0 | [6 empty] | 0 | 0
611400 | 611400C | DER | Corpo de BSTC ø 1,50 Sem Berço c/ Armação Dupla PA-2 | 0 | 0 | 51.039 | 1267.57 | 1318.609 | 1591.56 | m |  | 0 | 0 | [6 empty] | 0 | 0
transporte | transporte |  | Cimento | 452 | 0.0081 | 2.9191 | 0 |  | 0 |  |  | 0 | 0 | [6 empty] | 0 | 0
transporte | transporte |  | Areia | 27 | 0.042 | 1.3259 | 0 |  | 0 |  |  | 0 | 0 | [6 empty] | 0 | 0
transporte | transporte |  | Tubo | 24 | 1.65 | 46.794 | 0 |  | 0 |  |  | 0 | 0 | [6 empty] | 0 | 0
611400 | 611400D | DER | Corpo de BSTC ø 1,80 Sem Berço c/ Armação Dupla PA-2 | 0 | 0 | 62.078 | 1267.57 | 1329.648 | 1604.89 | m |  | 0 | 0 | [6 empty] | 0 | 0
transporte | transporte |  | Cimento | 452 | 0.0092 | 3.3155 | 0 | 0 | 0 |  |  | 0 | 0 | [6 empty] | 0 | 0
transporte | transporte |  | Areia | 27 | 0.0479 | 1.5122 | 0 | 0 | 0 |  |  | 0 | 0 | [6 empty] | 0 | 0
transporte | transporte |  | Tubo | 24 | 2.0187 | 57.2503 | 0 | 0 | 0 |  |  | 0 | 0 | [6 empty] | 0 | 0
611600 | 611600B | DER | Corpo de BSTC ø 2,00 Sem Berço c/ Armação Dupla PA-2 | 0 | 0 | 66.0608 | 3058.31 | 3124.3708 | 3771.12 | m |  | 0 | 0 | [6 empty] | 0 | 0
transporte | transporte |  | Cimento | 452 | 0.0097 | 3.4957 | 0 | 0 | 0 |  |  | 0 | 0 | [6 empty] | 0 | 0
transporte | transporte |  | Areia | 27 | 0.0504 | 1.5911 | 0 | 0 | 0 |  |  | 0 | 0 | [6 empty] | 0 | 0
transporte | transporte |  | Tubo | 24 | 2.15 | 60.974 | 0 | 0 | 0 |  |  | 0 | 0 | [6 empty] | 0 | 0
610500 | 610500 | DER | Corpo de BSTC ø 0,40 Com Berço c/ Armação Dupla PA-2 | 0 | 0 | 20.3707 | 206.29 | 226.6607 | 273.58 | m |  | 0 | 0 | [6 empty] | 0 | 0
transporte | transporte |  | Cimento | 452 | 0.0226 | 8.1446 | 0 | 0 | 0 |  |  | 0 | 0 | [6 empty] | 0 | 0
transporte | transporte |  | Areia | 27 | 0.0839 | 2.6487 | 0 | 0 | 0 |  |  | 0 | 0 | [6 empty] | 0 | 0
transporte | transporte |  | Brita | 33 | 0.1349 | 5.1249 | 0 | 0 | 0 |  |  | 0 | 0 | [6 empty] | 0 | 0
transporte | transporte |  | Tubo | 24 | 0.157 | 4.4525 | 0 | 0 | 0 |  |  | 0 | 0 | [6 empty] | 0 | 0
610700 | 610700A | DER | Corpo de BSTC ø 0,50 Com Berço c/ Armação Dupla PA-2 | 0 | 0 | 27.2244 | 412.12 | 439.3444 | 530.29 | m |  | 0 | 0 | [6 empty] | 0 | 0
transporte | transporte |  | Cimento | 452 | 0.0286 | 10.3069 | 0 | 0 | 0 |  |  | 0 | 0 | [6 empty] | 0 | 0
transporte | transporte |  | Areia | 27 | 0.1054 | 3.3275 | 0 | 0 | 0 |  |  | 0 | 0 | [6 empty] | 0 | 0
transporte | transporte |  | Brita | 33 | 0.1711 | 6.5001 | 0 | 0 | 0 |  |  | 0 | 0 | [6 empty] | 0 | 0
transporte | transporte |  | Tubo | 24 | 0.25 | 7.09 | 0 | 0 | 0 |  |  | 0 | 0 | [6 empty] | 0 | 0
610700 | 610700B | DER | Corpo de BSTC ø 0,60 Com Berço c/ Armação Dupla PA-2 | 0 | 0 | 32.3122 | 412.12 | 444.4322 | 536.43 | m |  | 0 | 0 | [6 empty] | 0 | 0
transporte | transporte |  | Cimento | 452 | 0.0345 | 12.4331 | 0 | 0 | 0 |  |  | 0 | 0 | [6 empty] | 0 | 0
transporte | transporte |  | Areia | 27 | 0.1269 | 4.0062 | 0 | 0 | 0 |  |  | 0 | 0 | [6 empty] | 0 | 0
transporte | transporte |  | Brita | 33 | 0.2073 | 7.8753 | 0 | 0 | 0 |  |  | 0 | 0 | [6 empty] | 0 | 0
transporte | transporte |  | Tubo | 24 | 0.282 | 7.9975 | 0 | 0 | 0 |  |  | 0 | 0 | [6 empty] | 0 | 0
610900 | 610900A | DER | Corpo de BSTC ø 0,70 Com Berço c/ Armação Dupla PA-2 | 0 | 0 | 48.4226 | 677.21 | 725.6326 | 875.84 | m |  | 0 | 0 | [6 empty] | 0 | 0
transporte | transporte |  | Cimento | 452 | 0.0472 | 17.0099 | 0 | 0 | 0 |  |  | 0 | 0 | [6 empty] | 0 | 0
transporte | transporte |  | Areia | 27 | 0.1727 | 5.4521 | 0 | 0 | 0 |  |  | 0 | 0 | [6 empty] | 0 | 0
transporte | transporte |  | Brita | 33 | 0.2877 | 10.9297 | 0 | 0 | 0 |  |  | 0 | 0 | [6 empty] | 0 | 0
transporte | transporte |  | Tubo | 24 | 0.53 | 15.0308 | 0 | 0 | 0 |  |  | 0 | 0 | [6 empty] | 0 | 0
610900 | 610900B | DER | Corpo de BSTC ø 0,80 Com Berço c/ Armação Dupla PA-2 | 0 | 0 | 62.0342 | 677.21 | 739.2442 | 892.27 | m |  | 0 | 0 | [6 empty] | 0 | 0
transporte | transporte |  | Cimento | 452 | 0.0599 | 21.5868 | 0 | 0 | 0 |  |  | 0 | 0 | [6 empty] | 0 | 0
transporte | transporte |  | Areia | 27 | 0.2184 | 6.8949 | 0 | 0 | 0 |  |  | 0 | 0 | [6 empty] | 0 | 0
transporte | transporte |  | Brita | 33 | 0.3681 | 13.9841 | 0 | 0 | 0 |  |  | 0 | 0 | [6 empty] | 0 | 0
transporte | transporte |  | Tubo | 24 | 0.69 | 19.5684 | 0 | 0 | 0 |  |  | 0 | 0 | [6 empty] | 0 | 0
611100 | 611100A | DER | Corpo de BSTC ø 0,90 Com Berço c/ Armação Dupla PA-2 | 0 | 0 | 77.4381 | 1053.49 | 1130.9281 | 1365.03 | m |  | 0 | 0 | [6 empty] | 0 | 0
transporte | transporte |  | Cimento | 452 | 0.0758 | 27.3168 | 0 | 0 | 0 |  |  | 0 | 0 | [6 empty] | 0 | 0
transporte | transporte |  | Areia | 27 | 0.2764 | 8.7259 | 0 | 0 | 0 |  |  | 0 | 0 | [6 empty] | 0 | 0
transporte | transporte |  | Brita | 33 | 0.4663 | 17.7147 | 0 | 0 | 0 |  |  | 0 | 0 | [6 empty] | 0 | 0
transporte | transporte |  | Tubo | 24 | 0.835 | 23.6806 | 0 | 0 | 0 |  |  | 0 | 0 | [6 empty] | 0 | 0
611100 | 611100B | DER | Corpo de BSTC ø 1,00 Com Berço c/ Armação Dupla PA-2 | 0 | 0 | 93.4023 | 1053.49 | 1146.8923 | 1384.3 | m |  | 0 | 0 | [6 empty] | 0 | 0
transporte | transporte |  | Cimento | 452 | 0.0917 | 33.0468 | 0 | 0 | 0 |  |  | 0 | 0 | [6 empty] | 0 | 0
transporte | transporte |  | Areia | 27 | 0.3343 | 10.5539 | 0 | 0 | 0 |  |  | 0 | 0 | [6 empty] | 0 | 0
transporte | transporte |  | Brita | 33 | 0.5644 | 21.4416 | 0 | 0 | 0 |  |  | 0 | 0 | [6 empty] | 0 | 0
transporte | transporte |  | Tubo | 24 | 1 | 28.36 | 0 | 0 | 0 |  |  | 0 | 0 | [6 empty] | 0 | 0
611300 | 611300 | DER | Corpo de BSTC ø 1,20 Com Berço c/ Armação Dupla PA-2 | 0 | 0 | 131.0798 | 1362.43 | 1493.5098 | 1802.67 | m |  | 0 | 0 | [6 empty] | 0 | 0
transporte | transporte |  | Cimento | 452 | 0.1272 | 45.8403 | 0 | 0 | 0 |  |  | 0 | 0 | [6 empty] | 0 | 0
transporte | transporte |  | Areia | 27 | 0.463 | 14.6169 | 0 | 0 | 0 |  |  | 0 | 0 | [6 empty] | 0 | 0
transporte | transporte |  | Brita | 33 | 0.784 | 29.7842 | 0 | 0 | 0 |  |  | 0 | 0 | [6 empty] | 0 | 0
transporte | transporte |  | Tubo | 24 | 1.44 | 40.8384 | 0 | 0 | 0 |  |  | 0 | 0 | [6 empty] | 0 | 0
611500 | 611500A | DER | Corpo de BSTC ø 1,50 Com Berço c/ Armação Dupla PA-2 | 0 | 0 | 179.7396 | 1749.33 | 1929.0696 | 2328.39 | m |  | 0 | 0 | [6 empty] | 0 | 0
transporte | transporte |  | Cimento | 452 | 0.187 | 67.3911 | 0 | 0 | 0 |  |  | 0 | 0 | [6 empty] | 0 | 0
transporte | transporte |  | Areia | 27 | 0.6783 | 21.4139 | 0 | 0 | 0 |  |  | 0 | 0 | [6 empty] | 0 | 0
transporte | transporte |  | Brita | 33 | 1.1619 | 44.1406 | 0 | 0 | 0 |  |  | 0 | 0 | [6 empty] | 0 | 0
transporte | transporte |  | Tubo | 24 | 1.65 | 46.794 | 0 | 0 | 0 |  |  | 0 | 0 | [6 empty] | 0 | 0
611500 | 611500B | DER | Corpo de BSTC ø 1,80 Com Berço c/ Armação Dupla PA-2 | 0 | 0 | 243.5365 | 1749.33 | 1992.8665 | 2405.39 | m |  | 0 | 0 | [6 empty] | 0 | 0
transporte | transporte |  | Cimento | 452 | 0.2741 | 98.7802 | 0 | 0 | 0 |  |  | 0 | 0 | [6 empty] | 0 | 0
transporte | transporte |  | Areia | 27 | 0.9748 | 30.7744 | 0 | 0 | 0 |  |  | 0 | 0 | [6 empty] | 0 | 0
transporte | transporte |  | Brita | 33 | 2.2538 | 85.6219 | 0 | 0 | 0 |  |  | 0 | 0 | [6 empty] | 0 | 0
transporte | transporte |  | Tubo | 24 | 1 | 28.36 | 0 | 0 | 0 |  |  | 0 | 0 | [6 empty] | 0 | 0
611700 | 611700 | DER | Corpo de BSTC ø 2,00 Com Berço c/ Armação Dupla PA-2 | 0 | 0 | 279.3323 | 3874.21 | 4153.5423 | 5013.33 | m |  | 0 | 0 | [6 empty] | 0 | 0
transporte | transporte |  | Cimento | 452 | 0.3062 | 110.3484 | 0 | 0 | 0 |  |  | 0 | 0 | [6 empty] | 0 | 0
transporte | transporte |  | Areia | 27 | 1.1047 | 34.8754 | 0 | 0 | 0 |  |  | 0 | 0 | [6 empty] | 0 | 0
transporte | transporte |  | Brita | 33 | 1.9251 | 73.1345 | 0 | 0 | 0 |  |  | 0 | 0 | [6 empty] | 0 | 0
transporte | transporte |  | Tubo | 24 | 2.15 | 60.974 | 0 | 0 | 0 |  |  | 0 | 0 | [6 empty] | 0 | 0
BLSA120 | BLSA120 | DER | B.L. Símples alvenaria H até 1,20 m | 0 | 0 | 105.7949 | 1441.24 | 1547.0349 | 1867.27 | un | 13 | 1867.27 | 24274.51 |  |  | x | x | x | x | 0 | 0
transporte | transporte |  | Cimento | 450 | 0.11541 | 41.4116 | 0 | 0 | 0 |  |  | 0 | 0 |  | xx | x | x |  |  | 0 | 0
transporte | transporte |  | Areia | 25 | 0.62209 | 18.3081 | 0 | 0 | 0 |  |  | 0 | 0 |  | xx | x | x |  |  | 0 | 0
transporte | transporte |  | Brita | 34 | 0.20424 | 7.9776 | 0 | 0 | 0 |  |  | 0 | 0 |  | xx | x | x |  |  | 0 | 0
transporte | transporte |  | Tijolo | 28 | 0.87984 | 28.718 | 0 | 0 | 0 |  |  | 0 | 0 |  | xx | x | x |  |  | 0 | 0
transporte | transporte |  | Cal | 400 | 0.029328 | 9.3797 | 0 | 0 | 0 |  |  | 0 | 0 |  | xx | x | x |  |  | 0 | 0
BLSA150 | BLSA150 | DER | B.L. Símples alvenaria H até 1,50 m | 0 | 0 | 124.7243 | 1595.65 | 1720.3743 | 2076.49 | un |  | 0 | 0 | [6 empty] | 0 | 0
transporte | transporte |  | Cimento | 450 | 0.13261 | 47.5824 | 0 | 0 | 0 |  |  | 0 | 0 | [6 empty] | 0 | 0
transporte | transporte |  | Areia | 25 | 0.73198 | 21.5422 | 0 | 0 | 0 |  |  | 0 | 0 | [6 empty] | 0 | 0
transporte | transporte |  | Brita | 34 | 0.20424 | 7.9776 | 0 | 0 | 0 |  |  | 0 | 0 | [6 empty] | 0 | 0
transporte | transporte |  | Tijolo | 28 | 1.0998 | 35.8975 | 0 | 0 | 0 |  |  | 0 | 0 | [6 empty] | 0 | 0
transporte | transporte |  | Cal | 400 | 0.03666 | 11.7246 | 0 | 0 | 0 |  |  | 0 | 0 | [6 empty] | 0 | 0
BLSA200 | BLSA200 | DER | B.L. Símples alvenaria H até 2,00 m | 0 | 0 | 156.0452 | 1851.05 | 2007.0952 | 2422.56 | un |  | 0 | 0 | [6 empty] | 0 | 0
transporte | transporte |  | Cimento | 450 | 0.16108 | 57.7994 | 0 | 0 | 0 |  |  | 0 | 0 | [6 empty] | 0 | 0
transporte | transporte |  | Areia | 25 | 0.91384 | 26.8942 | 0 | 0 | 0 |  |  | 0 | 0 | [6 empty] | 0 | 0
transporte | transporte |  | Brita | 34 | 0.20424 | 7.9776 | 0 | 0 | 0 |  |  | 0 | 0 | [6 empty] | 0 | 0
transporte | transporte |  | Tijolo | 28 | 1.4636 | 47.7713 | 0 | 0 | 0 |  |  | 0 | 0 | [6 empty] | 0 | 0
transporte | transporte |  | Cal | 400 | 0.048786 | 15.6027 | 0 | 0 | 0 |  |  | 0 | 0 | [6 empty] | 0 | 0
BLSA250 | BLSA250 | DER | B.L. Símples alvenaria H até 2,50 m | 0 | 0 | 188.0499 | 2112.3 | 2300.3499 | 2776.52 | un |  | 0 | 0 | [6 empty] | 0 | 0
transporte | transporte |  | Cimento | 450 | 0.19012 | 68.2196 | 0 | 0 | 0 |  |  | 0 | 0 | [6 empty] | 0 | 0
transporte | transporte |  | Areia | 25 | 1.0996 | 32.3605 | 0 | 0 | 0 |  |  | 0 | 0 | [6 empty] | 0 | 0
transporte | transporte |  | Brita | 34 | 0.20424 | 7.9776 | 0 | 0 | 0 |  |  | 0 | 0 | [6 empty] | 0 | 0
transporte | transporte |  | Tijolo | 28 | 1.8358 | 59.9212 | 0 | 0 | 0 |  |  | 0 | 0 | [6 empty] | 0 | 0
transporte | transporte |  | Cal | 400 | 0.061194 | 19.5711 | 0 | 0 | 0 |  |  | 0 | 0 | [6 empty] | 0 | 0
BLSM120 | BLSM120 | DER | B.L. Símples pré-moldado H até 1,20 m | 0 | 0 | 251.674 | 1144.18 | 1395.854 | 1684.8 | un |  | 0 | 0 | [6 empty] | 0 | 0
transporte | transporte |  | Cimento | 450 | 0.43266 | 155.2471 | 0 | 0 | 0 |  |  | 0 | 0 | [6 empty] | 0 | 0
transporte | transporte |  | Areia | 25 | 1.27 | 37.3752 | 0 | 0 | 0 |  |  | 0 | 0 | [6 empty] | 0 | 0
transporte | transporte |  | Brita | 34 | 1.5118 | 59.0517 | 0 | 0 | 0 |  |  | 0 | 0 | [6 empty] | 0 | 0
BLSM150 | BLSM150 | DER | B.L. Símples pré-moldado H até 1,50 m | 0 | 0 | 314.0018 | 1331.51 | 1645.5118 | 1986.13 | un |  | 0 | 0 | [6 empty] | 0 | 0
transporte | transporte |  | Cimento | 450 | 0.54156 | 194.3226 | 0 | 0 | 0 |  |  | 0 | 0 | [6 empty] | 0 | 0
transporte | transporte |  | Areia | 25 | 1.5739 | 46.3199 | 0 | 0 | 0 |  |  | 0 | 0 | [6 empty] | 0 | 0
transporte | transporte |  | Brita | 34 | 1.8781 | 73.3594 | 0 | 0 | 0 |  |  | 0 | 0 | [6 empty] | 0 | 0
BLSM200 | BLSM200 | DER | B.L. Símples pré-moldado H até 2,00 m | 0 | 0 | 415.9928 | 1638.59 | 2054.5828 | 2479.88 | un |  | 0 | 0 | [6 empty] | 0 | 0
transporte | transporte |  | Cimento | 450 | 0.71976 | 258.2643 | 0 | 0 | 0 |  |  | 0 | 0 | [6 empty] | 0 | 0
transporte | transporte |  | Areia | 25 | 2.0712 | 60.9566 | 0 | 0 | 0 |  |  | 0 | 0 | [6 empty] | 0 | 0
transporte | transporte |  | Brita | 34 | 2.4775 | 96.7719 | 0 | 0 | 0 |  |  | 0 | 0 | [6 empty] | 0 | 0
BLSM250 | BLSM250 | DER | B.L. Símples pré-moldado H até 2,50 m | 0 | 0 | 0 | 1950.71 | 1950.71 | 2354.51 | un |  | 0 | 0 | [6 empty] | 0 | 0
transporte | transporte |  | Cimento | 450 | 0.90126 | 323.3901 | 0 | 0 | 0 |  |  | 0 | 0 | [6 empty] | 0 | 0
transporte | transporte |  | Areia | 25 | 2.5778 | 75.8644 | 0 | 0 | 0 |  |  | 0 | 0 | [6 empty] | 0 | 0
transporte | transporte |  | Brita | 34 | 3.088 | 120.6181 | 0 | 0 | 0 |  |  | 0 | 0 | [6 empty] | 0 | 0
BLSC120 | BLSC120 | DER | B.L. Símples concreto armado H até 1,20 m | 0 | 0 | 119.2265 | 1946.06 | 2065.2865 | 2492.8 | un |  | 0 | 0 | [6 empty] | 0 | 0
transporte | transporte |  | Cimento | 450 | 0.20478 | 73.4792 | 0 | 0 | 0 |  |  | 0 | 0 | [6 empty] | 0 | 0
transporte | transporte |  | Areia | 25 | 0.60275 | 17.7389 | 0 | 0 | 0 |  |  | 0 | 0 | [6 empty] | 0 | 0
transporte | transporte |  | Brita | 34 | 0.71706 | 28.0084 | 0 | 0 | 0 |  |  | 0 | 0 | [6 empty] | 0 | 0
BLSC150 | BLSC150 | DER | B.L. Símples concreto armado H até 1,50 m | 0 | 0 | 149.446 | 2350.13 | 2499.576 | 3016.99 | un |  | 0 | 0 | [6 empty] | 0 | 0
transporte | transporte |  | Cimento | 450 | 0.25758 | 92.4249 | 0 | 0 | 0 |  |  | 0 | 0 | [6 empty] | 0 | 0
transporte | transporte |  | Areia | 25 | 0.75011 | 22.0757 | 0 | 0 | 0 |  |  | 0 | 0 | [6 empty] | 0 | 0
transporte | transporte |  | Brita | 34 | 0.89466 | 34.9454 | 0 | 0 | 0 |  |  | 0 | 0 | [6 empty] | 0 | 0
BLSC200 | BLSC200 | DER | B.L. Símples concreto armado H até 2,00 m | 0 | 0 | 198.5528 | 2551.63 | 2750.1828 | 3319.47 | un |  | 0 | 0 | [6 empty] | 0 | 0
transporte | transporte |  | Cimento | 450 | 0.34338 | 123.2116 | 0 | 0 | 0 |  |  | 0 | 0 | [6 empty] | 0 | 0
transporte | transporte |  | Areia | 25 | 0.98957 | 29.123 | 0 | 0 | 0 |  |  | 0 | 0 | [6 empty] | 0 | 0
transporte | transporte |  | Brita | 34 | 1.1833 | 46.2181 | 0 | 0 | 0 |  |  | 0 | 0 | [6 empty] | 0 | 0
BLSC250 | BLSC250 | DER | B.L. Símples concreto armado H até 2,50 m | 0 | 0 | 247.6596 | 3101.29 | 3348.9496 | 4042.18 | un |  | 0 | 0 | [6 empty] | 0 | 0
transporte | transporte |  | Cimento | 450 | 0.42918 | 153.9984 | 0 | 0 | 0 |  |  | 0 | 0 | [6 empty] | 0 | 0
transporte | transporte |  | Areia | 25 | 1.229 | 36.1704 | 0 | 0 | 0 |  |  | 0 | 0 | [6 empty] | 0 | 0
transporte | transporte |  | Brita | 34 | 1.4719 | 57.4909 | 0 | 0 | 0 |  |  | 0 | 0 | [6 empty] | 0 | 0
BLDA120 | BLDA120 | DER | B.L. Dupla Alvenaria H até 1,20 m | 0 | 0 | 194.2528 | 2761.42 | 2955.6728 | 3567.5 | un |  | 0 | 0 | [6 empty] | 0 | 0
transporte | transporte |  | Cimento | 450 | 0.20477 | 73.4744 | 0 | 0 | 0 |  |  | 0 | 0 | [6 empty] | 0 | 0
transporte | transporte |  | Areia | 25 | 1.1293 | 33.2354 | 0 | 0 | 0 |  |  | 0 | 0 | [6 empty] | 0 | 0
transporte | transporte |  | Brita | 34 | 0.38806 | 15.1575 | 0 | 0 | 0 |  |  | 0 | 0 | [6 empty] | 0 | 0
transporte | transporte |  | Tijolo | 28 | 1.6717 | 54.5642 | 0 | 0 | 0 |  |  | 0 | 0 | [6 empty] | 0 | 0
transporte | transporte |  | Cal | 400 | 0.055723 | 17.8214 | 0 | 0 | 0 |  |  | 0 | 0 | [6 empty] | 0 | 0
BLDA150 | BLDA150 | DER | B.L. Dupla Alvenaria H até 1,50 m | 0 | 0 | 228.5291 | 3050.91 | 3279.4391 | 3958.28 | un |  | 0 | 0 | [6 empty] | 0 | 0
transporte | transporte |  | Cimento | 450 | 0.23381 | 83.8971 | 0 | 0 | 0 |  |  | 0 | 0 | [6 empty] | 0 | 0
transporte | transporte |  | Areia | 25 | 1.3249 | 38.9926 | 0 | 0 | 0 |  |  | 0 | 0 | [6 empty] | 0 | 0
transporte | transporte |  | Brita | 34 | 0.38806 | 15.1575 | 0 | 0 | 0 |  |  | 0 | 0 | [6 empty] | 0 | 0
transporte | transporte |  | Tijolo | 28 | 2.0896 | 68.2052 | 0 | 0 | 0 |  |  | 0 | 0 | [6 empty] | 0 | 0
transporte | transporte |  | Cal | 400 | 0.069654 | 22.2767 | 0 | 0 | 0 |  |  | 0 | 0 | [6 empty] | 0 | 0
BLDA200 | BLDA200 | DER | B.L. Dupla Alvenaria H até 2,00 m | 0 | 0 | 285.2169 | 3529.67 | 3814.8869 | 4604.57 | un |  | 0 | 0 | [6 empty] | 0 | 0
transporte | transporte |  | Cimento | 450 | 0.28185 | 101.1347 | 0 | 0 | 0 |  |  | 0 | 0 | [6 empty] | 0 | 0
transporte | transporte |  | Areia | 25 | 1.6485 | 48.5141 | 0 | 0 | 0 |  |  | 0 | 0 | [6 empty] | 0 | 0
transporte | transporte |  | Brita | 34 | 0.38806 | 15.1575 | 0 | 0 | 0 |  |  | 0 | 0 | [6 empty] | 0 | 0
transporte | transporte |  | Tijolo | 28 | 2.7808 | 90.7654 | 0 | 0 | 0 |  |  | 0 | 0 | [6 empty] | 0 | 0
transporte | transporte |  | Cal | 400 | 0.092693 | 29.6452 | 0 | 0 | 0 |  |  | 0 | 0 | [6 empty] | 0 | 0
BLDA250 | BLDA250 | DER | B.L. Dupla Alvenaria H até 2,50 m | 0 | 0 | 343.223 | 4019.56 | 4362.783 | 5265.88 | un |  | 0 | 0 | [6 empty] | 0 | 0
transporte | transporte |  | Cimento | 450 | 0.33101 | 118.7732 | 0 | 0 | 0 |  |  | 0 | 0 | [6 empty] | 0 | 0
transporte | transporte |  | Areia | 25 | 1.9795 | 58.2571 | 0 | 0 | 0 |  |  | 0 | 0 | [6 empty] | 0 | 0
transporte | transporte |  | Brita | 34 | 0.38806 | 15.1575 | 0 | 0 | 0 |  |  | 0 | 0 | [6 empty] | 0 | 0
transporte | transporte |  | Tijolo | 28 | 3.4881 | 113.8502 | 0 | 0 | 0 |  |  | 0 | 0 | [6 empty] | 0 | 0
transporte | transporte |  | Cal | 400 | 0.11627 | 37.185 | 0 | 0 | 0 |  |  | 0 | 0 | [6 empty] | 0 | 0
BLDM120 | BLDM120 | DER | B.L. Dupla Pré-moldado H até 1,20 m | 0 | 0 | 478.1805 | 2212.59 | 2690.7705 | 3247.76 | un |  | 0 | 0 | [6 empty] | 0 | 0
transporte | transporte |  | Cimento | 450 | 0.82205 | 294.9694 | 0 | 0 | 0 |  |  | 0 | 0 | [6 empty] | 0 | 0
transporte | transporte |  | Areia | 25 | 2.4129 | 71.0129 | 0 | 0 | 0 |  |  | 0 | 0 | [6 empty] | 0 | 0
transporte | transporte |  | Brita | 34 | 2.8725 | 112.1982 | 0 | 0 | 0 |  |  | 0 | 0 | [6 empty] | 0 | 0
BLDM150 | BLDM150 | DER | B.L. Dupla Pré-moldado H até 1,50 m | 0 | 0 | 596.6034 | 2568.52 | 3165.1234 | 3820.3 | un |  | 0 | 0 | [6 empty] | 0 | 0
transporte | transporte |  | Cimento | 450 | 1.029 | 369.2129 | 0 | 0 | 0 |  |  | 0 | 0 | [6 empty] | 0 | 0
transporte | transporte |  | Areia | 25 | 2.9904 | 88.0078 | 0 | 0 | 0 |  |  | 0 | 0 | [6 empty] | 0 | 0
transporte | transporte |  | Brita | 34 | 3.5684 | 139.3828 | 0 | 0 | 0 |  |  | 0 | 0 | [6 empty] | 0 | 0
BLDM200 | BLDM200 | DER | B.L. Dupla Pré-moldado H até 2,00 m | 0 | 0 | 790.3863 | 3151.98 | 3942.3663 | 4758.44 | un |  | 0 | 0 | [6 empty] | 0 | 0
transporte | transporte |  | Cimento | 450 | 1.3675 | 490.7021 | 0 | 0 | 0 |  |  | 0 | 0 | [6 empty] | 0 | 0
transporte | transporte |  | Areia | 25 | 3.9354 | 115.8175 | 0 | 0 | 0 |  |  | 0 | 0 | [6 empty] | 0 | 0
transporte | transporte |  | Brita | 34 | 4.7073 | 183.8667 | 0 | 0 | 0 |  |  | 0 | 0 | [6 empty] | 0 | 0
BLDM250 | BLDM250 | DER | B.L. Dupla Pré-moldado H até 2,50 m | 0 | 0 | 987.7578 | 3745 | 4732.7578 | 5712.44 | un |  | 0 | 0 | [6 empty] | 0 | 0
transporte | transporte |  | Cimento | 450 | 1.7124 | 614.4412 | 0 | 0 | 0 |  |  | 0 | 0 | [6 empty] | 0 | 0
transporte | transporte |  | Areia | 25 | 4.8978 | 144.1423 | 0 | 0 | 0 |  |  | 0 | 0 | [6 empty] | 0 | 0
transporte | transporte |  | Brita | 34 | 5.8672 | 229.1743 | 0 | 0 | 0 |  |  | 0 | 0 | [6 empty] | 0 | 0
BLDC120 | BLDC120 | DER | B.L. Dupla Concreto armado H até 1,20 m | 0 | 0 | 226.5303 | 3736.16 | 3962.6903 | 4782.97 | un |  | 0 | 0 | [6 empty] | 0 | 0
transporte | transporte |  | Cimento | 450 | 0.38908 | 139.6104 | 0 | 0 | 0 |  |  | 0 | 0 | [6 empty] | 0 | 0
transporte | transporte |  | Areia | 25 | 1.1452 | 33.704 | 0 | 0 | 0 |  |  | 0 | 0 | [6 empty] | 0 | 0
transporte | transporte |  | Brita | 34 | 1.3624 | 53.2159 | 0 | 0 | 0 |  |  | 0 | 0 | [6 empty] | 0 | 0
BLDC150 | BLDC150 | DER | B.L. Dupla Concreto armado H até 1,50 m | 0 | 0 | 283.9474 | 4503.9 | 4787.8474 | 5778.93 | un |  | 0 | 0 | [6 empty] | 0 | 0
transporte | transporte |  | Cimento | 450 | 0.4894 | 175.6072 | 0 | 0 | 0 |  |  | 0 | 0 | [6 empty] | 0 | 0
transporte | transporte |  | Areia | 25 | 1.4252 | 41.9439 | 0 | 0 | 0 |  |  | 0 | 0 | [6 empty] | 0 | 0
transporte | transporte |  | Brita | 34 | 1.6999 | 66.3963 | 0 | 0 | 0 |  |  | 0 | 0 | [6 empty] | 0 | 0
BLDC200 | BLDC200 | DER | B.L. Dupla Concreto armado H até 2,00 m | 0 | 0 | 377.2503 | 4886.76 | 5264.0103 | 6353.66 | un |  | 0 | 0 | [6 empty] | 0 | 0
transporte | transporte |  | Cimento | 450 | 0.65242 | 234.1021 | 0 | 0 | 0 |  |  | 0 | 0 | [6 empty] | 0 | 0
transporte | transporte |  | Areia | 25 | 1.8802 | 55.3338 | 0 | 0 | 0 |  |  | 0 | 0 | [6 empty] | 0 | 0
transporte | transporte |  | Brita | 34 | 2.2482 | 87.8145 | 0 | 0 | 0 |  |  | 0 | 0 | [6 empty] | 0 | 0
BLDC250 | BLDC250 | DER | B.L. Dupla Concreto armado H até 2,50 m | 0 | 0 | 470.5532 | 5931.1 | 6401.6532 | 7726.8 | un |  | 0 | 0 | [6 empty] | 0 | 0
transporte | transporte |  | Cimento | 450 | 0.81544 | 292.5969 | 0 | 0 | 0 |  |  | 0 | 0 | [6 empty] | 0 | 0
transporte | transporte |  | Areia | 25 | 2.3352 | 68.7237 | 0 | 0 | 0 |  |  | 0 | 0 | [6 empty] | 0 | 0
transporte | transporte |  | Brita | 34 | 2.7965 | 109.2326 | 0 | 0 | 0 |  |  | 0 | 0 | [6 empty] | 0 | 0
CLA040 | CLA040 | DER | C.L. Alvenaria Tubo até 0,40 | 0 | 0 | 65.7733 | 460.93 | 526.7033 | 635.73 | un |  | 0 | 0 | [6 empty] | 0 | 0
transporte | transporte |  | Cimento | 450 | 0.099454 | 35.686 | 0 | 0 | 0 |  |  | 0 | 0 | [6 empty] | 0 | 0
transporte | transporte |  | Areia | 25 | 0.36185 | 10.6492 | 0 | 0 | 0 |  |  | 0 | 0 | [6 empty] | 0 | 0
transporte | transporte |  | Brita | 34 | 0.30858 | 12.053 | 0 | 0 | 0 |  |  | 0 | 0 | [6 empty] | 0 | 0
transporte | transporte |  | Tijolo | 28 | 0.17055 | 5.5669 | 0 | 0 | 0 |  |  | 0 | 0 | [6 empty] | 0 | 0
transporte | transporte |  | Cal | 400 | 0.0056851 | 1.8182 | 0 | 0 | 0 |  |  | 0 | 0 | [6 empty] | 0 | 0
CLA060 | CLA060 | DER | C.L. Alvenaria Tubo até 0,60 | 0 | 0 | 97.4837 | 702.1 | 799.5837 | 965.1 | un | 1 | 965.1 | 965.1 |  |  | x | x | x | x | 0 | 0
transporte | transporte |  | Cimento | 450 | 0.14735 | 52.8722 | 0 | 0 | 0 |  |  | 0 | 0 |  | xx | x | x |  |  | 0 | 0
transporte | transporte |  | Areia | 25 | 0.5282 | 15.5448 | 0 | 0 | 0 |  |  | 0 | 0 |  | xx | x | x |  |  | 0 | 0
transporte | transporte |  | Brita | 34 | 0.43354 | 16.934 | 0 | 0 | 0 |  |  | 0 | 0 |  | xx | x | x |  |  | 0 | 0
transporte | transporte |  | Tijolo | 28 | 0.2802 | 9.1456 | 0 | 0 | 0 |  |  | 0 | 0 |  | xx | x | x |  |  | 0 | 0
transporte | transporte |  | Cal | 400 | 0.0093398 | 2.9871 | 0 | 0 | 0 |  |  | 0 | 0 |  | xx | x | x |  |  | 0 | 0
CLA080 | CLA080 | DER | C.L. Alvenaria Tubo até 0,80 | 0 | 0 | 176.9674 | 1305.72 | 1482.6874 | 1789.6 | un |  | 0 | 0 | [6 empty] | 0 | 0
transporte | transporte |  | Cimento | 450 | 0.25614 | 91.9073 | 0 | 0 | 0 |  |  | 0 | 0 | [6 empty] | 0 | 0
transporte | transporte |  | Areia | 25 | 0.95694 | 28.1628 | 0 | 0 | 0 |  |  | 0 | 0 | [6 empty] | 0 | 0
transporte | transporte |  | Brita | 34 | 0.70038 | 27.357 | 0 | 0 | 0 |  |  | 0 | 0 | [6 empty] | 0 | 0
transporte | transporte |  | Tijolo | 28 | 0.68221 | 22.2675 | 0 | 0 | 0 |  |  | 0 | 0 | [6 empty] | 0 | 0
transporte | transporte |  | Cal | 400 | 0.02274 | 7.2729 | 0 | 0 | 0 |  |  | 0 | 0 | [6 empty] | 0 | 0
CLA100 | CLA100 | DER | C.L. Alvenaria Tubo até 1,00 | 0 | 0 | 230.8755 | 1702.01 | 1932.8855 | 2332.99 | un |  | 0 | 0 | [6 empty] | 0 | 0
transporte | transporte |  | Cimento | 450 | 0.3311 | 118.8035 | 0 | 0 | 0 |  |  | 0 | 0 | [6 empty] | 0 | 0
transporte | transporte |  | Areia | 25 | 1.2542 | 36.9106 | 0 | 0 | 0 |  |  | 0 | 0 | [6 empty] | 0 | 0
transporte | transporte |  | Brita | 34 | 0.89487 | 34.9537 | 0 | 0 | 0 |  |  | 0 | 0 | [6 empty] | 0 | 0
transporte | transporte |  | Tijolo | 28 | 0.92857 | 30.3085 | 0 | 0 | 0 |  |  | 0 | 0 | [6 empty] | 0 | 0
transporte | transporte |  | Cal | 400 | 0.030952 | 9.8992 | 0 | 0 | 0 |  |  | 0 | 0 | [6 empty] | 0 | 0
CLA120 | CLA120 | DER | C.L. Alvenaria Tubo até 1,20 | 0 | 0 | 317.9515 | 2343.36 | 2661.3115 | 3212.2 | un |  | 0 | 0 | [6 empty] | 0 | 0
transporte | transporte |  | Cimento | 450 | 0.4525 | 162.3667 | 0 | 0 | 0 |  |  | 0 | 0 | [6 empty] | 0 | 0
transporte | transporte |  | Areia | 25 | 1.7334 | 51.015 | 0 | 0 | 0 |  |  | 0 | 0 | [6 empty] | 0 | 0
transporte | transporte |  | Brita | 34 | 1.215 | 47.4585 | 0 | 0 | 0 |  |  | 0 | 0 | [6 empty] | 0 | 0
transporte | transporte |  | Tijolo | 28 | 1.3189 | 43.0505 | 0 | 0 | 0 |  |  | 0 | 0 | [6 empty] | 0 | 0
transporte | transporte |  | Cal | 400 | 0.043965 | 14.0609 | 0 | 0 | 0 |  |  | 0 | 0 | [6 empty] | 0 | 0
CLM040 | CLM040 | DER | C.L. pré-moldado Tubo até 0,40 | 0 | 0 | 77.7325 | 452.08 | 529.8125 | 639.48 | un |  | 0 | 0 | [6 empty] | 0 | 0
transporte | transporte |  | Cimento | 450 | 0.13203 | 47.3746 | 0 | 0 | 0 |  |  | 0 | 0 | [6 empty] | 0 | 0
transporte | transporte |  | Areia | 25 | 0.40194 | 11.8291 | 0 | 0 | 0 |  |  | 0 | 0 | [6 empty] | 0 | 0
transporte | transporte |  | Brita | 34 | 0.47437 | 18.5289 | 0 | 0 | 0 |  |  | 0 | 0 | [6 empty] | 0 | 0
CLM060 | CLM060 | DER | C.L. pré-moldado Tubo até 0,60 | 0 | 0 | 119.1805 | 692.16 | 811.3405 | 979.29 | un |  | 0 | 0 | [6 empty] | 0 | 0
transporte | transporte |  | Cimento | 450 | 0.20445 | 73.3598 | 0 | 0 | 0 |  |  | 0 | 0 | [6 empty] | 0 | 0
transporte | transporte |  | Areia | 25 | 0.60405 | 17.7773 | 0 | 0 | 0 |  |  | 0 | 0 | [6 empty] | 0 | 0
transporte | transporte |  | Brita | 34 | 0.71796 | 28.0435 | 0 | 0 | 0 |  |  | 0 | 0 | [6 empty] | 0 | 0
CLM080 | CLM080 | DER | C.L. pré-moldado Tubo até 0,80 | 0 | 0 | 222.2554 | 1210.17 | 1432.4254 | 1728.94 | un |  | 0 | 0 | [6 empty] | 0 | 0
transporte | transporte |  | Cimento | 450 | 0.38328 | 137.5282 | 0 | 0 | 0 |  |  | 0 | 0 | [6 empty] | 0 | 0
transporte | transporte |  | Areia | 25 | 1.1143 | 32.7941 | 0 | 0 | 0 |  |  | 0 | 0 | [6 empty] | 0 | 0
transporte | transporte |  | Brita | 34 | 1.3296 | 51.9332 | 0 | 0 | 0 |  |  | 0 | 0 | [6 empty] | 0 | 0
CLM100 | CLM100 | DER | C.L. pré-moldado Tubo até 1,00 | 0 | 0 | 326.8199 | 1663.57 | 1990.3899 | 2402.4 | un |  | 0 | 0 | [6 empty] | 0 | 0
transporte | transporte |  | Cimento | 450 | 0.56408 | 202.404 | 0 | 0 | 0 |  |  | 0 | 0 | [6 empty] | 0 | 0
transporte | transporte |  | Areia | 25 | 1.6356 | 48.1369 | 0 | 0 | 0 |  |  | 0 | 0 | [6 empty] | 0 | 0
transporte | transporte |  | Brita | 34 | 1.9529 | 76.279 | 0 | 0 | 0 |  |  | 0 | 0 | [6 empty] | 0 | 0
CLM120 | CLM120 | DER | C.L. pré-moldado Tubo até 1,20 | 0 | 0 | 451.8032 | 2274.99 | 2726.7932 | 3291.24 | un |  | 0 | 0 | [6 empty] | 0 | 0
transporte | transporte |  | Cimento | 450 | 0.7793 | 279.6281 | 0 | 0 | 0 |  |  | 0 | 0 | [6 empty] | 0 | 0
transporte | transporte |  | Areia | 25 | 2.2642 | 66.6347 | 0 | 0 | 0 |  |  | 0 | 0 | [6 empty] | 0 | 0
transporte | transporte |  | Brita | 34 | 2.702 | 105.5404 | 0 | 0 | 0 |  |  | 0 | 0 | [6 empty] | 0 | 0
CLC040 | CLC040 | DER | C.L. concreto armado Tubo até 0,40 | 0 | 0 | 80.1501 | 931.7 | 1011.8501 | 1221.3 | un |  | 0 | 0 | [6 empty] | 0 | 0
transporte | transporte |  | Cimento | 450 | 0.13625 | 48.8902 | 0 | 0 | 0 |  |  | 0 | 0 | [6 empty] | 0 | 0
transporte | transporte |  | Areia | 25 | 0.41373 | 12.176 | 0 | 0 | 0 |  |  | 0 | 0 | [6 empty] | 0 | 0
transporte | transporte |  | Brita | 34 | 0.48858 | 19.0838 | 0 | 0 | 0 |  |  | 0 | 0 | [6 empty] | 0 | 0
CLC060 | CLC060 | DER | C.L. concreto armado Tubo até 0,60 | 0 | 0 | 123.0339 | 1473.01 | 1596.0439 | 1926.42 | un |  | 0 | 0 | [6 empty] | 0 | 0
transporte | transporte |  | Cimento | 450 | 0.21118 | 75.7756 | 0 | 0 | 0 |  |  | 0 | 0 | [6 empty] | 0 | 0
transporte | transporte |  | Areia | 25 | 0.62284 | 18.3302 | 0 | 0 | 0 |  |  | 0 | 0 | [6 empty] | 0 | 0
transporte | transporte |  | Brita | 34 | 0.74061 | 28.928 | 0 | 0 | 0 |  |  | 0 | 0 | [6 empty] | 0 | 0
CLC080 | CLC080 | DER | C.L. concreto armado Tubo até 0,80 | 0 | 0 | 222.2554 | 2538.32 | 2760.5754 | 3332.01 | un |  | 0 | 0 | [6 empty] | 0 | 0
transporte | transporte |  | Cimento | 450 | 0.38328 | 137.5282 | 0 | 0 | 0 |  |  | 0 | 0 | [6 empty] | 0 | 0
transporte | transporte |  | Areia | 25 | 1.1143 | 32.7941 | 0 | 0 | 0 |  |  | 0 | 0 | [6 empty] | 0 | 0
transporte | transporte |  | Brita | 34 | 1.3296 | 51.9332 | 0 | 0 | 0 |  |  | 0 | 0 | [6 empty] | 0 | 0
CLC100 | CLC100 | DER | C.L. concreto armado Tubo até 1,00 | 0 | 0 | 326.8199 | 3699.81 | 4026.6299 | 4860.14 | un |  | 0 | 0 | [6 empty] | 0 | 0
transporte | transporte |  | Cimento | 450 | 0.56408 | 202.404 | 0 | 0 | 0 |  |  | 0 | 0 | [6 empty] | 0 | 0
transporte | transporte |  | Areia | 25 | 1.6356 | 48.1369 | 0 | 0 | 0 |  |  | 0 | 0 | [6 empty] | 0 | 0
transporte | transporte |  | Brita | 34 | 1.9529 | 76.279 | 0 | 0 | 0 |  |  | 0 | 0 | [6 empty] | 0 | 0
CLC120 | CLC120 | DER | C.L. concreto armado Tubo até 1,20 | 0 | 0 | 451.8032 | 5102.89 | 5554.6932 | 6704.51 | un |  | 0 | 0 | [6 empty] | 0 | 0
transporte | transporte |  | Cimento | 450 | 0.7793 | 279.6281 | 0 | 0 | 0 |  |  | 0 | 0 | [6 empty] | 0 | 0
transporte | transporte |  | Areia | 25 | 2.2642 | 66.6347 | 0 | 0 | 0 |  |  | 0 | 0 | [6 empty] | 0 | 0
transporte | transporte |  | Brita | 34 | 2.702 | 105.5404 | 0 | 0 | 0 |  |  | 0 | 0 | [6 empty] | 0 | 0
CLC150 | CLC150 | DER | C.L. concreto armado Tubo até 1,50 | 0 | 0 | 700.9842 | 7709.16 | 8410.1442 | 10151.04 | un |  | 0 | 0 | [6 empty] | 0 | 0
transporte | transporte |  | Cimento | 450 | 1.2096 | 434.0369 | 0 | 0 | 0 |  |  | 0 | 0 | [6 empty] | 0 | 0
transporte | transporte |  | Areia | 25 | 3.5098 | 103.2928 | 0 | 0 | 0 |  |  | 0 | 0 | [6 empty] | 0 | 0
transporte | transporte |  | Brita | 34 | 4.1898 | 163.6545 | 0 | 0 | 0 |  |  | 0 | 0 | [6 empty] | 0 | 0
CLC200 | CLC200 | DER | C.L. concreto armado Tubo até 2,00 | 0 | 0 | 1105.4735 | 12178.23 | 13283.7035 | 16033.43 | un |  | 0 | 0 | [6 empty] | 0 | 0
transporte | transporte |  | Cimento | 450 | 1.9088 | 684.9081 | 0 | 0 | 0 |  |  | 0 | 0 | [6 empty] | 0 | 0
transporte | transporte |  | Areia | 25 | 5.528 | 162.6884 | 0 | 0 | 0 |  |  | 0 | 0 | [6 empty] | 0 | 0
transporte | transporte |  | Brita | 34 | 6.6021 | 257.877 | 0 | 0 | 0 |  |  | 0 | 0 | [6 empty] | 0 | 0
PVAH80 | PVAH80 | DER | P.V. Alvenaria H até 0,80 m Tubo até 0,40 + chaminé 1,00 m | 0 | 0 | 228.3662 | 2203.78 | 2432.1462 | 2935.6 | un |  | 0 | 0 | [6 empty] | 0 | 0
transporte | transporte |  | Cimento | 450 | 0.35276 | 126.5781 | 0 | 0 | 0 |  |  | 0 | 0 | [6 empty] | 0 | 0
transporte | transporte |  | Areia | 25 | 1.1888 | 34.9868 | 0 | 0 | 0 |  |  | 0 | 0 | [6 empty] | 0 | 0
transporte | transporte |  | Brita | 34 | 1.11 | 43.3566 | 0 | 0 | 0 |  |  | 0 | 0 | [6 empty] | 0 | 0
transporte | transporte |  | Tijolo | 28 | 0.54144 | 17.6726 | 0 | 0 | 0 |  |  | 0 | 0 | [6 empty] | 0 | 0
transporte | transporte |  | Cal | 400 | 0.018048 | 5.7721 | 0 | 0 | 0 |  |  | 0 | 0 | [6 empty] | 0 | 0
PVAH100 | PVAH100 | DER | P.V. Alvenaria H até 1,00 m Tubo até 0,60 + chaminé 1,00 m | 0 | 0 | 256.7643 | 2425.58 | 2682.3443 | 3237.59 | un | 5 | 3237.59 | 16187.95 |  |  | x | x | x | x | 0 | 0
transporte | transporte |  | Cimento | 450 | 0.38489 | 138.1075 | 0 | 0 | 0 |  |  | 0 | 0 |  | xx | x | x |  |  | 0 | 0
transporte | transporte |  | Areia | 25 | 1.35 | 39.7296 | 0 | 0 | 0 |  |  | 0 | 0 |  | xx | x | x |  |  | 0 | 0
transporte | transporte |  | Brita | 34 | 1.1766 | 45.958 | 0 | 0 | 0 |  |  | 0 | 0 |  | xx | x | x |  |  | 0 | 0
transporte | transporte |  | Tijolo | 28 | 0.7614 | 24.8521 | 0 | 0 | 0 |  |  | 0 | 0 |  | xx | x | x |  |  | 0 | 0
transporte | transporte |  | Cal | 400 | 0.02538 | 8.117 | 0 | 0 | 0 |  |  | 0 | 0 |  | xx | x | x |  |  | 0 | 0
PVAH130 | PVAH130 | DER | P.V. Alvenaria H até 1,30 m Tubo até 0,80 + chaminé 1,00 m | 0 | 0 | 298.4774 | 2754.73 | 3053.2074 | 3685.22 | un |  | 0 | 0 | [6 empty] | 0 | 0
transporte | transporte |  | Cimento | 450 | 0.43281 | 155.3017 | 0 | 0 | 0 |  |  | 0 | 0 | [6 empty] | 0 | 0
transporte | transporte |  | Areia | 25 | 1.5798 | 46.4934 | 0 | 0 | 0 |  |  | 0 | 0 | [6 empty] | 0 | 0
transporte | transporte |  | Brita | 34 | 1.2654 | 49.4265 | 0 | 0 | 0 |  |  | 0 | 0 | [6 empty] | 0 | 0
transporte | transporte |  | Tijolo | 28 | 1.0913 | 35.6213 | 0 | 0 | 0 |  |  | 0 | 0 | [6 empty] | 0 | 0
transporte | transporte |  | Cal | 400 | 0.036378 | 11.6344 | 0 | 0 | 0 |  |  | 0 | 0 | [6 empty] | 0 | 0
PVAH150 | PVAH150 | DER | P.V. Alvenaria H até 1,50 m Tubo até 1,00 + chaminé 1,00 m | 0 | 0 | 324.7902 | 2966.42 | 3291.2102 | 3972.49 | un |  | 0 | 0 | [6 empty] | 0 | 0
transporte | transporte |  | Cimento | 450 | 0.46256 | 165.9743 | 0 | 0 | 0 |  |  | 0 | 0 | [6 empty] | 0 | 0
transporte | transporte |  | Areia | 25 | 1.7264 | 50.8077 | 0 | 0 | 0 |  |  | 0 | 0 | [6 empty] | 0 | 0
transporte | transporte |  | Brita | 34 | 1.3209 | 51.5944 | 0 | 0 | 0 |  |  | 0 | 0 | [6 empty] | 0 | 0
transporte | transporte |  | Tijolo | 28 | 1.3028 | 42.5247 | 0 | 0 | 0 |  |  | 0 | 0 | [6 empty] | 0 | 0
transporte | transporte |  | Cal | 400 | 0.043428 | 13.8891 | 0 | 0 | 0 |  |  | 0 | 0 | [6 empty] | 0 | 0
PVAH180 | PVAH180 | DER | P.V. Alvenaria H até 1,80 m Tubo até 1,20 + chaminé 1,00 m | 0 | 0 | 363.2232 | 3286.28 | 3649.5032 | 4404.95 | un |  | 0 | 0 | [6 empty] | 0 | 0
transporte | transporte |  | Cimento | 450 | 0.50537 | 181.3385 | 0 | 0 | 0 |  |  | 0 | 0 | [6 empty] | 0 | 0
transporte | transporte |  | Areia | 25 | 1.9364 | 56.9885 | 0 | 0 | 0 |  |  | 0 | 0 | [6 empty] | 0 | 0
transporte | transporte |  | Brita | 34 | 1.3875 | 54.1958 | 0 | 0 | 0 |  |  | 0 | 0 | [6 empty] | 0 | 0
transporte | transporte |  | Tijolo | 28 | 1.6328 | 53.2939 | 0 | 0 | 0 |  |  | 0 | 0 | [6 empty] | 0 | 0
transporte | transporte |  | Cal | 400 | 0.054426 | 17.4065 | 0 | 0 | 0 |  |  | 0 | 0 | [6 empty] | 0 | 0
PVMH80 | PVMH80 | DER | P.V. Pré-moldado H até 0,80 m Tubo até 0,40 + chaminé 1,00 m | 0 | 0 | 224.1573 | 1401.9 | 1626.0573 | 1962.65 | un |  | 0 | 0 | [6 empty] | 0 | 0
transporte | transporte |  | Cimento | 450 | 0.3825 | 137.2487 | 0 | 0 | 0 |  |  | 0 | 0 | [6 empty] | 0 | 0
transporte | transporte |  | Areia | 25 | 1.1484 | 33.7968 | 0 | 0 | 0 |  |  | 0 | 0 | [6 empty] | 0 | 0
transporte | transporte |  | Brita | 34 | 1.3598 | 53.1118 | 0 | 0 | 0 |  |  | 0 | 0 | [6 empty] | 0 | 0
PVMH100 | PVMH100 | DER | P.V. Pré-moldado H até 1,00 m Tubo até 0,60 + chaminé 1,00 m | 0 | 0 | 252.4881 | 1493.02 | 1745.5081 | 2106.83 | un |  | 0 | 0 | [6 empty] | 0 | 0
transporte | transporte |  | Cimento | 450 | 0.432 | 155.0102 | 0 | 0 | 0 |  |  | 0 | 0 | [6 empty] | 0 | 0
transporte | transporte |  | Areia | 25 | 1.2865 | 37.8626 | 0 | 0 | 0 |  |  | 0 | 0 | [6 empty] | 0 | 0
transporte | transporte |  | Brita | 34 | 1.5263 | 59.6153 | 0 | 0 | 0 |  |  | 0 | 0 | [6 empty] | 0 | 0
PVMH130 | PVMH130 | DER | P.V. Pré-moldado H até 1,30 m Tubo até 0,80 + chaminé 1,00 m | 0 | 0 | 294.04 | 1627.18 | 1921.22 | 2318.91 | un |  | 0 | 0 | [6 empty] | 0 | 0
transporte | transporte |  | Cimento | 450 | 0.5046 | 181.0606 | 0 | 0 | 0 |  |  | 0 | 0 | [6 empty] | 0 | 0
transporte | transporte |  | Areia | 25 | 1.4891 | 43.8257 | 0 | 0 | 0 |  |  | 0 | 0 | [6 empty] | 0 | 0
transporte | transporte |  | Brita | 34 | 1.7705 | 69.1538 | 0 | 0 | 0 |  |  | 0 | 0 | [6 empty] | 0 | 0
PVMH150 | PVMH150 | DER | P.V. Pré-moldado H até 1,50 m Tubo até 1,00 + chaminé 1,00 m | 0 | 0 | 373.0674 | 1851.62 | 2224.6874 | 2685.2 | un |  | 0 | 0 | [6 empty] | 0 | 0
transporte | transporte |  | Cimento | 450 | 0.6411 | 230.0395 | 0 | 0 | 0 |  |  | 0 | 0 | [6 empty] | 0 | 0
transporte | transporte |  | Areia | 25 | 1.8841 | 55.4476 | 0 | 0 | 0 |  |  | 0 | 0 | [6 empty] | 0 | 0
transporte | transporte |  | Brita | 34 | 2.2422 | 87.5803 | 0 | 0 | 0 |  |  | 0 | 0 | [6 empty] | 0 | 0
PVMH180 | PVMH180 | DER | P.V. Pré-moldado H até 1,80 m Tubo até 1,20 + chaminé 1,00 m | 0 | 0 | 468.5368 | 2119.03 | 2587.5668 | 3123.19 | un |  | 0 | 0 | [6 empty] | 0 | 0
transporte | transporte |  | Cimento | 450 | 0.80658 | 289.417 | 0 | 0 | 0 |  |  | 0 | 0 | [6 empty] | 0 | 0
transporte | transporte |  | Areia | 25 | 2.3576 | 69.3842 | 0 | 0 | 0 |  |  | 0 | 0 | [6 empty] | 0 | 0
transporte | transporte |  | Brita | 34 | 2.8094 | 109.7356 | 0 | 0 | 0 |  |  | 0 | 0 | [6 empty] | 0 | 0
PVCH80 | PVCH80 | DER | P.V. Concreto armado H até 0,80 m Tubo até 0,40 + chaminé 1,00 m | 0 | 0 | 224.1573 | 3215.9 | 3440.0573 | 4152.15 | un |  | 0 | 0 | [6 empty] | 0 | 0
transporte | transporte |  | Cimento | 450 | 0.3825 | 137.2487 | 0 | 0 | 0 |  |  | 0 | 0 | [6 empty] | 0 | 0
transporte | transporte |  | Areia | 25 | 1.1484 | 33.7968 | 0 | 0 | 0 |  |  | 0 | 0 | [6 empty] | 0 | 0
transporte | transporte |  | Brita | 34 | 1.3598 | 53.1118 | 0 | 0 | 0 |  |  | 0 | 0 | [6 empty] | 0 | 0
PVCH100 | PVCH100 | DER | P.V. Concreto armado H até 1,00 m Tubo até 0,60 + chaminé 1,00 m | 0 | 0 | 252.4881 | 3565.26 | 3817.7481 | 4608.02 | un |  | 0 | 0 | [6 empty] | 0 | 0
transporte | transporte |  | Cimento | 450 | 0.432 | 155.0102 | 0 | 0 | 0 |  |  | 0 | 0 | [6 empty] | 0 | 0
transporte | transporte |  | Areia | 25 | 1.2865 | 37.8626 | 0 | 0 | 0 |  |  | 0 | 0 | [6 empty] | 0 | 0
transporte | transporte |  | Brita | 34 | 1.5263 | 59.6153 | 0 | 0 | 0 |  |  | 0 | 0 | [6 empty] | 0 | 0
PVCH130 | PVCH130 | DER | P.V. Concreto armado H até 1,30 m Tubo até 0,80 + chaminé 1,00 m | 0 | 0 | 294.04 | 4078.7 | 4372.74 | 5277.9 | un |  | 0 | 0 | [6 empty] | 0 | 0
transporte | transporte |  | Cimento | 450 | 0.5046 | 181.0606 | 0 | 0 | 0 |  |  | 0 | 0 | [6 empty] | 0 | 0
transporte | transporte |  | Areia | 25 | 1.4891 | 43.8257 | 0 | 0 | 0 |  |  | 0 | 0 | [6 empty] | 0 | 0
transporte | transporte |  | Brita | 34 | 1.7705 | 69.1538 | 0 | 0 | 0 |  |  | 0 | 0 | [6 empty] | 0 | 0
PVCH150 | PVCH150 | DER | P.V. Concreto armado H até 1,50 m Tubo até 1,00 + chaminé 1,00 m | 0 | 0 | 373.0674 | 4962.6 | 5335.6674 | 6440.15 | un |  | 0 | 0 | [6 empty] | 0 | 0
transporte | transporte |  | Cimento | 450 | 0.6411 | 230.0395 | 0 | 0 | 0 |  |  | 0 | 0 | [6 empty] | 0 | 0
transporte | transporte |  | Areia | 25 | 1.8841 | 55.4476 | 0 | 0 | 0 |  |  | 0 | 0 | [6 empty] | 0 | 0
transporte | transporte |  | Brita | 34 | 2.2422 | 87.5803 | 0 | 0 | 0 |  |  | 0 | 0 | [6 empty] | 0 | 0
PVCH180 | PVCH180 | DER | P.V. Concreto armado H até 1,80 m Tubo até 1,20 + chaminé 1,00 m | 0 | 0 | 468.5368 | 6034.4 | 6502.9368 | 7849.04 | un |  | 0 | 0 | [6 empty] | 0 | 0
transporte | transporte |  | Cimento | 450 | 0.80658 | 289.417 | 0 | 0 | 0 |  |  | 0 | 0 | [6 empty] | 0 | 0
transporte | transporte |  | Areia | 25 | 2.3576 | 69.3842 | 0 | 0 | 0 |  |  | 0 | 0 | [6 empty] | 0 | 0
transporte | transporte |  | Brita | 34 | 2.8094 | 109.7356 | 0 | 0 | 0 |  |  | 0 | 0 | [6 empty] | 0 | 0
PVCH200 | PVCH200 | DER | P.V. Concreto armado H até 2,00 m Tubo até 1,50 + chaminé 1,00 m | 0 | 0 | 521.6299 | 6626.99 | 7148.6199 | 8628.38 | un |  | 0 | 0 | [6 empty] | 0 | 0
transporte | transporte |  | Cimento | 450 | 0.89754 | 322.0542 | 0 | 0 | 0 |  |  | 0 | 0 | [6 empty] | 0 | 0
transporte | transporte |  | Areia | 25 | 2.6274 | 77.3252 | 0 | 0 | 0 |  |  | 0 | 0 | [6 empty] | 0 | 0
transporte | transporte |  | Brita | 34 | 3.1298 | 122.2504 | 0 | 0 | 0 |  |  | 0 | 0 | [6 empty] | 0 | 0
PVCH250 | PVCH250 | DER | P.V. Concreto armado H até 2,50 m Tubo até 2,00 + chaminé 1,00 m | 0 | 0 | 648.9812 | 8092.02 | 8741.0012 | 10550.39 | un |  | 0 | 0 | [6 empty] | 0 | 0
transporte | transporte |  | Cimento | 450 | 1.118 | 401.1491 | 0 | 0 | 0 |  |  | 0 | 0 | [6 empty] | 0 | 0
transporte | transporte |  | Areia | 25 | 3.261 | 95.9713 | 0 | 0 | 0 |  |  | 0 | 0 | [6 empty] | 0 | 0
transporte | transporte |  | Brita | 34 | 3.8879 | 151.8607 | 0 | 0 | 0 |  |  | 0 | 0 | [6 empty] | 0 | 0
VIGA080 | VIGA080 | DER | Viga de Apoio em concreto marmado Tubo 0,80 | 0 | 0 | 64.4054 | 749.96 | 814.3654 | 982.94 | un |  | 0 | 0 | [6 empty] | 0 | 0
transporte | transporte |  | Cimento | 450 | 0.11253 | 40.378 | 0 | 0 | 0 |  |  | 0 | 0 | [6 empty] | 0 | 0
transporte | transporte |  | Areia | 25 | 0.31406 | 9.2428 | 0 | 0 | 0 |  |  | 0 | 0 | [6 empty] | 0 | 0
transporte | transporte |  | Brita | 34 | 0.37851 | 14.7846 | 0 | 0 | 0 |  |  | 0 | 0 | [6 empty] | 0 | 0
VIGA100 | VIGA100 | DER | Viga de Apoio em concreto marmado Tubo 1,00 | 0 | 0 | 70.0716 | 850.96 | 921.0316 | 1111.69 | un |  | 0 | 0 | [6 empty] | 0 | 0
transporte | transporte |  | Cimento | 450 | 0.12243 | 43.9303 | 0 | 0 | 0 |  |  | 0 | 0 | [6 empty] | 0 | 0
transporte | transporte |  | Areia | 25 | 0.34169 | 10.056 | 0 | 0 | 0 |  |  | 0 | 0 | [6 empty] | 0 | 0
transporte | transporte |  | Brita | 34 | 0.41181 | 16.0853 | 0 | 0 | 0 |  |  | 0 | 0 | [6 empty] | 0 | 0
VIGA120 | VIGA120 | DER | Viga de Apoio em concreto marmado Tubo 1,20 | 0 | 0 | 75.7378 | 971.4 | 1047.1378 | 1263.9 | un |  | 0 | 0 | [6 empty] | 0 | 0
transporte | transporte |  | Cimento | 450 | 0.13233 | 47.4827 | 0 | 0 | 0 |  |  | 0 | 0 | [6 empty] | 0 | 0
transporte | transporte |  | Areia | 25 | 0.36932 | 10.8691 | 0 | 0 | 0 |  |  | 0 | 0 | [6 empty] | 0 | 0
transporte | transporte |  | Brita | 34 | 0.44511 | 17.386 | 0 | 0 | 0 |  |  | 0 | 0 | [6 empty] | 0 | 0
DISSIPM | DISSIPM | DER | Dissipador de Energia c/Pedra de Mão tubo ø 0, 40 | 0 | 0 | 297.1718 | 968.15 | 1265.3218 | 1527.24 | un |  | 0 | 0 | [6 empty] | 0 | 0
transporte | transporte |  | Cimento | 450 | 0.38417 | 137.8479 | 0 | 0 | 0 |  |  | 0 | 0 | [6 empty] | 0 | 0
transporte | transporte |  | Areia | 25 | 1.5544 | 45.7448 | 0 | 0 | 0 |  |  | 0 | 0 | [6 empty] | 0 | 0
transporte | transporte |  | Brita | 34 | 2.9078 | 113.5791 | 0 | 0 | 0 |  |  | 0 | 0 | [6 empty] | 0 | 0
DISSIPM | DISSIPM | DER | Dissipador de Energia c/Pedra de Mão tubo ø 0, 60 | 0 | 0 | 367.168 | 1174.84 | 1542.008 | 1861.2 | un |  | 0 | 0 | [6 empty] | 0 | 0
transporte | transporte |  | Cimento | 450 | 0.47295 | 169.7039 | 0 | 0 | 0 |  |  | 0 | 0 | [6 empty] | 0 | 0
transporte | transporte |  | Areia | 25 | 1.9179 | 56.4438 | 0 | 0 | 0 |  |  | 0 | 0 | [6 empty] | 0 | 0
transporte | transporte |  | Brita | 34 | 3.6104 | 141.0203 | 0 | 0 | 0 |  |  | 0 | 0 | [6 empty] | 0 | 0
DISSIPM | DISSIPM | DER | Dissipador de Energia c/Pedra de Mão tubo ø 0, 80 | 0 | 0 | 588.3587 | 1839.37 | 2427.7287 | 2930.27 | un |  | 0 | 0 | [6 empty] | 0 | 0
transporte | transporte |  | Cimento | 450 | 0.75196 | 269.8183 | 0 | 0 | 0 |  |  | 0 | 0 | [6 empty] | 0 | 0
transporte | transporte |  | Areia | 25 | 3.0644 | 90.1847 | 0 | 0 | 0 |  |  | 0 | 0 | [6 empty] | 0 | 0
transporte | transporte |  | Brita | 34 | 5.8463 | 228.3557 | 0 | 0 | 0 |  |  | 0 | 0 | [6 empty] | 0 | 0
DISSIPM | DISSIPM | DER | Dissipador de Energia c/Pedra de Mão tubo ø 1,00 | 0 | 0 | 853.7718 | 2627.65 | 3481.4218 | 4202.08 | un |  | 0 | 0 | [6 empty] | 0 | 0
transporte | transporte |  | Cimento | 450 | 1.089 | 390.7586 | 0 | 0 | 0 |  |  | 0 | 0 | [6 empty] | 0 | 0
transporte | transporte |  | Areia | 25 | 4.4435 | 130.7716 | 0 | 0 | 0 |  |  | 0 | 0 | [6 empty] | 0 | 0
transporte | transporte |  | Brita | 34 | 8.5059 | 332.2416 | 0 | 0 | 0 |  |  | 0 | 0 | [6 empty] | 0 | 0
DISSIPM | DISSIPM | DER | Dissipador de Energia c/Pedra de Mão tubo ø 1,20 | 0 | 0 | 1160.877 | 3538.55 | 4699.427 | 5672.21 | un |  | 0 | 0 | [6 empty] | 0 | 0
transporte | transporte |  | Cimento | 450 | 1.474 | 528.9043 | 0 | 0 | 0 |  |  | 0 | 0 | [6 empty] | 0 | 0
transporte | transporte |  | Areia | 25 | 6.0317 | 177.5123 | 0 | 0 | 0 |  |  | 0 | 0 | [6 empty] | 0 | 0
transporte | transporte |  | Brita | 34 | 11.6349 | 454.4604 | 0 | 0 | 0 |  |  | 0 | 0 | [6 empty] | 0 | 0
DISSIPM | DISSIPM | DER | Dissipador de Energia c/Pedra de Mão tubo ø 1,50 | 0 | 0 | 1921.8972 | 5739.62 | 7661.5172 | 9247.45 | un |  | 0 | 0 | [6 empty] | 0 | 0
transporte | transporte |  | Cimento | 450 | 2.4197 | 868.226 | 0 | 0 | 0 |  |  | 0 | 0 | [6 empty] | 0 | 0
transporte | transporte |  | Areia | 25 | 9.9547 | 292.9656 | 0 | 0 | 0 |  |  | 0 | 0 | [6 empty] | 0 | 0
transporte | transporte |  | Brita | 34 | 19.4753 | 760.7056 | 0 | 0 | 0 |  |  | 0 | 0 | [6 empty] | 0 | 0
EEEE001 | EEEE001 | DER | ENSAIO DE ORÇAMENTO 1 | 0 | 0 | 0 | 0 | 0 | 0 | un |  | 0 | 0 | [6 empty] | 0 | 0
transporte | transporte |  | Cimento | 450 | 0 | 0 | 0 |  | 0 |  |  | 0 | 0 | [6 empty] | 0 | 0
transporte | transporte |  | Areia | 25 | 0 | 0 | 0 |  | 0 |  |  | 0 | 0 | [6 empty] | 0 | 0
transporte | transporte |  | Brita | 34 | 0 | 0 | 0 |  | 0 |  |  | 0 | 0 | [6 empty] | 0 | 0
transporte | transporte |  | Tijolo | 28 | 0 | 0 | 0 |  | 0 |  |  | 0 | 0 | [6 empty] | 0 | 0
transporte | transporte |  | Cal | 400 | 0 | 0 | 0 |  | 0 |  |  | 0 | 0 | [6 empty] | 0 | 0
EEEE002 | EEEE002 | DER | ENSAIO DE ORÇAMENTO 2 | 0 | 0 | 0 | 0 | 0 | 0 | un |  | 0 | 0 | [6 empty] | 0 | 0
transporte | transporte |  | Cimento | 450 | 0 | 0 | 0 |  | 0 |  |  | 0 | 0 | [6 empty] | 0 | 0
transporte | transporte |  | Areia | 25 | 0 | 0 | 0 |  | 0 |  |  | 0 | 0 | [6 empty] | 0 | 0
transporte | transporte |  | Brita | 34 | 0 | 0 | 0 |  | 0 |  |  | 0 | 0 | [6 empty] | 0 | 0
transporte | transporte |  | Tijolo | 28 | 0 | 0 | 0 |  | 0 |  |  | 0 | 0 | [6 empty] | 0 | 0
transporte | transporte |  | Cal | 400 | 0 | 0 | 0 |  | 0 |  |  | 0 | 0 | [6 empty] | 0 | 0
EEEE003 | EEEE003 | DER | ENSAIO DE ORÇAMENTO 3 | 0 | 0 | 0 | 0 | 0 | 0 | un |  | 0 | 0 | [6 empty] | 0 | 0
transporte | transporte |  | Cimento | 450 | 0 | 0 | 0 |  | 0 |  |  | 0 | 0 | [6 empty] | 0 | 0
transporte | transporte |  | Areia | 25 | 0 | 0 | 0 |  | 0 |  |  | 0 | 0 | [6 empty] | 0 | 0
transporte | transporte |  | Brita | 34 | 0 | 0 | 0 |  | 0 |  |  | 0 | 0 | [6 empty] | 0 | 0
transporte | transporte |  | Tijolo | 28 | 0 | 0 | 0 |  | 0 |  |  | 0 | 0 | [6 empty] | 0 | 0
transporte | transporte |  | Cal | 400 | 0 | 0 | 0 |  | 0 |  |  | 0 | 0 | [6 empty] | 0 | 0
EEEE004 | EEEE004 | DER | ENSAIO DE ORÇAMENTO 4 | 0 | 0 | 0 | 0 | 0 | 0 | un |  | 0 | 0 | [6 empty] | 0 | 0
transporte | transporte |  | Cimento | 450 | 0 | 0 | 0 |  | 0 |  |  | 0 | 0 | [6 empty] | 0 | 0
transporte | transporte |  | Areia | 25 | 0 | 0 | 0 |  | 0 |  |  | 0 | 0 | [6 empty] | 0 | 0
transporte | transporte |  | Brita | 34 | 0 | 0 | 0 |  | 0 |  |  | 0 | 0 | [6 empty] | 0 | 0
transporte | transporte |  | Tijolo | 28 | 0 | 0 | 0 |  | 0 |  |  | 0 | 0 | [6 empty] | 0 | 0
transporte | transporte |  | Cal | 400 | 0 | 0 | 0 |  | 0 |  |  | 0 | 0 | [6 empty] | 0 | 0
EEEE005 | EEEE005 | DER | ENSAIO DE ORÇAMENTO 5 | 0 | 0 | 0 | 0 | 0 | 0 | un |  | 0 | 0 | [6 empty] | 0 | 0
transporte | transporte |  | Cimento | 450 | 0 | 0 | 0 |  | 0 |  |  | 0 | 0 | [6 empty] | 0 | 0
transporte | transporte |  | Areia | 25 | 0 | 0 | 0 |  | 0 |  |  | 0 | 0 | [6 empty] | 0 | 0
transporte | transporte |  | Brita | 34 | 0 | 0 | 0 |  | 0 |  |  | 0 | 0 | [6 empty] | 0 | 0
transporte | transporte |  | Tijolo | 28 | 0 | 0 | 0 |  | 0 |  |  | 0 | 0 | [6 empty] | 0 | 0
transporte | transporte |  | Cal | 400 | 0 | 0 | 0 |  | 0 |  |  | 0 | 0 | [6 empty] | 0 | 0
EEEE006 | EEEE006 | DER | ENSAIO DE ORÇAMENTO 6 | 0 | 0 | 0 | 0 | 0 | 0 | un |  | 0 | 0 | [6 empty] | 0 | 0
transporte | transporte |  | Cimento | 450 | 0 | 0 | 0 |  | 0 |  |  | 0 | 0 | [6 empty] | 0 | 0
transporte | transporte |  | Areia | 25 | 0 | 0 | 0 |  | 0 |  |  | 0 | 0 | [6 empty] | 0 | 0
transporte | transporte |  | Brita | 34 | 0 | 0 | 0 |  | 0 |  |  | 0 | 0 | [6 empty] | 0 | 0
transporte | transporte |  | Tijolo | 28 | 0 | 0 | 0 |  | 0 |  |  | 0 | 0 | [6 empty] | 0 | 0
transporte | transporte |  | Cal | 400 | 0 | 0 | 0 |  | 0 |  |  | 0 | 0 | [6 empty] | 0 | 0
EEEE007 | EEEE007 | DER | ENSAIO DE ORÇAMENTO 7 | 0 | 0 | 0 | 0 | 0 | 0 | un |  | 0 | 0 | [6 empty] | 0 | 0
transporte | transporte |  | Cimento | 450 | 0 | 0 | 0 |  | 0 |  |  | 0 | 0 | [6 empty] | 0 | 0
transporte | transporte |  | Areia | 25 | 0 | 0 | 0 |  | 0 |  |  | 0 | 0 | [6 empty] | 0 | 0
transporte | transporte |  | Brita | 34 | 0 | 0 | 0 |  | 0 |  |  | 0 | 0 | [6 empty] | 0 | 0
transporte | transporte |  | Tijolo | 28 | 0 | 0 | 0 |  | 0 |  |  | 0 | 0 | [6 empty] | 0 | 0
transporte | transporte |  | Cal | 400 | 0 | 0 | 0 |  | 0 |  |  | 0 | 0 | [6 empty] | 0 | 0
EEEE008 | EEEE008 | DER | ENSAIO DE ORÇAMENTO 8 | 0 | 0 | 0 | 0 | 0 | 0 | un |  | 0 | 0 | [6 empty] | 0 | 0
transporte | transporte |  | Cimento | 450 | 0 | 0 | 0 |  | 0 |  |  | 0 | 0 | [6 empty] | 0 | 0
transporte | transporte |  | Areia | 25 | 0 | 0 | 0 |  | 0 |  |  | 0 | 0 | [6 empty] | 0 | 0
transporte | transporte |  | Brita | 34 | 0 | 0 | 0 |  | 0 |  |  | 0 | 0 | [6 empty] | 0 | 0
transporte | transporte |  | Tijolo | 28 | 0 | 0 | 0 |  | 0 |  |  | 0 | 0 | [6 empty] | 0 | 0
transporte | transporte |  | Cal | 400 | 0 | 0 | 0 |  | 0 |  |  | 0 | 0 | [6 empty] | 0 | 0
EEEE009 | EEEE009 | DER | ENSAIO DE ORÇAMENTO 9 | 0 | 0 | 0 | 0 | 0 | 0 | un |  | 0 | 0 | [6 empty] | 0 | 0
transporte | transporte |  | Cimento | 450 | 0 | 0 | 0 |  | 0 |  |  | 0 | 0 | [6 empty] | 0 | 0
transporte | transporte |  | Areia | 25 | 0 | 0 | 0 |  | 0 |  |  | 0 | 0 | [6 empty] | 0 | 0
transporte | transporte |  | Brita | 34 | 0 | 0 | 0 |  | 0 |  |  | 0 | 0 | [6 empty] | 0 | 0
transporte | transporte |  | Tijolo | 28 | 0 | 0 | 0 |  | 0 |  |  | 0 | 0 | [6 empty] | 0 | 0
transporte | transporte |  | Cal | 400 | 0 | 0 | 0 |  | 0 |  |  | 0 | 0 | [6 empty] | 0 | 0
EEEE010 | EEEE010 | DER | ENSAIO DE ORÇAMENTO 10 | 0 | 0 | 0 | 0 | 0 | 0 | un |  | 0 | 0 | [6 empty] | 0 | 0
transporte | transporte |  | Cimento | 450 | 0 | 0 | 0 |  | 0 |  |  | 0 | 0 | [6 empty] | 0 | 0
transporte | transporte |  | Areia | 25 | 0 | 0 | 0 |  | 0 |  |  | 0 | 0 | [6 empty] | 0 | 0
transporte | transporte |  | Brita | 34 | 0 | 0 | 0 |  | 0 |  |  | 0 | 0 | [6 empty] | 0 | 0
transporte | transporte |  | Tijolo | 28 | 0 | 0 | 0 |  | 0 |  |  | 0 | 0 | [6 empty] | 0 | 0
transporte | transporte |  | Cal | 400 | 0 | 0 | 0 |  | 0 |  |  | 0 | 0 | [6 empty] | 0 | 0
|  |  | SERVIÇOS EXTRAS - DRENAGEM | 0 | 0 | 0 | 0 | 0 | 0 |  |  | 0 | 0 | [6 empty] | 0 | 0
|  |  | 0 | 0 | 0 | 0 | 0 |  | 0 |  |  | 0 | 0 | [6 empty] | 0 | 0
|  |  | 0 | 0 | 0 | 0 | 0 |  | 0 |  |  | 0 | 0 | [6 empty] | 0 | 0
|  |  | 0 | 0 | 0 | 0 | 0 |  | 0 |  |  | 0 | 0 | [6 empty] | 0 | 0
|  |  | 0 | 0 | 0 | 0 | 0 |  | 0 |  |  | 0 | 0 | [6 empty] | 0 | 0
|  |  | 0 | 0 | 0 | 0 | 0 |  | 0 |  |  | 0 | 0 | [6 empty] | 0 | 0
|  |  | 0 | 0 | 0 | 0 | 0 |  | 0 |  |  | 0 | 0 | [6 empty] | 0 | 0
|  |  | 0 | 0 | 0 | 0 | 0 |  | 0 |  |  | 0 | 0 | [6 empty] | 0 | 0
|  |  | 0 | 0 | 0 | 0 | 0 |  | 0 |  |  | 0 | 0 | [6 empty] | 0 | 0
|  |  | 0 | 0 | 0 | 0 | 0 |  | 0 |  |  | 0 | 0 | [6 empty] | 0 | 0
|  |  | 0 | 0 | 0 | 0 | 0 |  | 0 |  |  | 0 | 0 | [6 empty] | 0 | 0
|  |  | 0 | 0 | 0 | 0 | 0 |  | 0 |  |  | 0 | 0 | [6 empty] | 0 | 0
|  |  | 0 | 0 | 0 | 0 | 0 |  | 0 |  |  | 0 | 0 | [6 empty] | 0 | 0
|  |  | 0 | 0 | 0 | 0 | 0 |  | 0 |  |  | 0 | 0 | [6 empty] | 0 | 0
|  |  | 0 | 0 | 0 | 0 | 0 |  | 0 |  |  | 0 | 0 | [6 empty] | 0 | 0
|  |  | 0 | 0 | 0 | 0 | 0 |  | 0 |  |  | 0 | 0 | [6 empty] | 0 | 0
|  |  | 0 | 0 | 0 | 0 | 0 |  | 0 |  |  | 0 | 0 | [6 empty] | 0 | 0
|  |  | 0 | 0 | 0 | 0 | 0 |  | 0 |  |  | 0 | 0 | [6 empty] | 0 | 0
|  |  | 0 | 0 | 0 | 0 | 0 |  | 0 |  |  | 0 | 0 | [6 empty] | 0 | 0
|  |  | 0 | 0 | 0 | 0 | 0 |  | 0 |  |  | 0 | 0 | [6 empty] | 0 | 0
|  |  | 0 | 0 | 0 | 0 | 0 |  | 0 |  |  | 0 | 0 | [6 empty] | 0 | 0
|  |  | 0 | 0 | 0 | 0 | 0 |  | 0 |  |  | 0 | 0 | [6 empty] | 0 | 0
|  |  | 0 | 0 | 0 | 0 | 0 |  | 0 |  |  | 0 | 0 | [6 empty] | 0 | 0
|  |  | 0 | 0 | 0 | 0 | 0 |  | 0 |  |  | 0 | 0 | [6 empty] | 0 | 0
|  |  | 0 | 0 | 0 | 0 | 0 |  | 0 |  |  | 0 | 0 | [6 empty] | 0 | 0
|  |  | 0 | 0 | 0 | 0 | 0 |  | 0 |  |  | 0 | 0 | [6 empty] | 0 | 0
|  |  | 0 | 0 | 0 | 0 | 0 |  | 0 |  |  | 0 | 0 | [6 empty] | 0 | 0
|  |  | 0 | 0 | 0 | 0 | 0 |  | 0 |  |  | 0 | 0 | [6 empty] | 0 | 0
|  |  | 0 | 0 | 0 | 0 | 0 |  | 0 |  |  | 0 | 0 | [6 empty] | 0 | 0
|  |  | 0 | 0 | 0 | 0 | 0 |  | 0 |  |  | 0 | 0 | [6 empty] | 0 | 0
|  |  | 0 | 0 | 0 | 0 | 0 |  | 0 |  |  | 0 | 0 | [6 empty] | 0 | 0
|  |  | 0 | 0 | 0 | 0 | 0 |  | 0 |  |  | 0 | 0 | [6 empty] | 0 | 0
| 11 |  | ENSAIOS TECNOLÓGICOS | 0 | 0 |  | 0 | 0 | 0 |  |  | 0 | 0 | 3766.23 | X | x | x | x | x | 0 | 0
|  |  | (Os custos com mobilização e desmobilização de equipe e equipamentos para a extração de amostras para os ensaios tecnológicos, exceto da capa asfáltica, serão de responsabilidade da empresa executora da obra.) | 0 | 0 |  | 0 | 0 | 0 |  |  | 0 | 0 |  | X | x | x | x | x | 0 | 0
| 8.1 | DAER/RS | Ensaio de Massa Específica - In Situ - Método Frasco de Areia (Grau de Compactação) - Terraplenagem | 0 | 0 | 0 | 163.62 | 163.62 | 197.49 | un |  | 0 | 0 | [5 empty] | x | 0 | 0
| 8.1 | DAER/RS | Ensaio de Massa Específica - In Situ - Método Frasco de Areia (Grau de Compactação) - Reforço do Subleito | 0 | 0 | 0 | 163.62 | 163.62 | 197.49 | un |  | 0 | 0 | [6 empty] | 0 | 0
| 8.1 | DAER/RS | Ensaio de Massa Específica - In Situ - Método Frasco de Areia (Grau de Compactação) - Regularização e Compactação do Subleito | 0 | 0 | 0 | 163.62 | 163.62 | 197.49 | un | 3 | 197.49 | 592.47 |  |  | x | x | x | x | 0 | 0
| 8.1 | DAER/RS | Ensaio de Massa Específica - In Situ - Método Frasco de Areia (Grau de Compactação) - Sub-base | 0 | 0 | 0 | 163.62 | 163.62 | 197.49 | un |  | 0 | 0 | [6 empty] | 0 | 0
| 8.1 | DAER/RS | Ensaio de Massa Específica - In Situ - Método Frasco de Areia (Grau de Compactação) - Base | 0 | 0 | 0 | 163.62 | 163.62 | 197.49 | un | 3 | 197.49 | 592.47 |  |  | x | x | x | x | 0 | 0
| 5.1 | DAER/RS | Ensaio de Granulometria do Agregado | 0 | 0 | 0 | 148.02 | 148.02 | 178.66 | un | 3 | 178.66 | 535.98 |  |  | x | x | x | x | 0 | 0
| 74022/27 | SEIL/2016 | Ensaio de Controle de Taxa de Aplicação de Ligante Betuminoso | 0 | 0 | 0 | 79.56 | 79.56 | 96.03 | un | 3 | 96.03 | 288.09 |  |  | x | x | x | x | 0 | 0
| 74022/50 | SEIL/2016 | Ensaio de Determinação da Taxa de Espalhamento do Agregado | 0 | 0 | 0 | 46.59 | 46.59 | 56.23 | un |  | 0 | 0 | [6 empty] | 0 | 0
| 7.4 | DAER/RS | Ensaio de Percentagem de Betume - Misturas Betuminosas | 0 | 0 | 0 | 175.82 | 175.82 | 212.21 | un | 3 | 212.21 | 636.63 |  |  | x | x | x | x | 0 | 0
| 74022/53 | SEIL/2016 | Ensaio de Controle do Grau de Compactação da Mistura Asfáltica | 0 | 0 | 0 | 83.84 | 83.84 | 101.19 | un | 3 | 101.19 | 303.57 |  |  | x | x | x | x | 0 | 0
| 74022/56 | SEIL/2016 | Ensaio de Densidade do Material Betuminoso | 0 | 0 | 0 | 48.16 | 48.16 | 58.13 | un | 3 | 58.13 | 174.39 |  |  | x | x | x | x | 0 | 0
| 74022/55 | SEIL/2016 | Ensaio de tracao por compressao diametral - misturas betuminosas | 0 | 0 | 0 | 99.15 | 99.15 | 119.67 | un |  | 0 | 0 | [6 empty] | 0 | 0
| 7.1 | DAER/RS | Extração de corpo de prova de concreto asfáltico com sonda rotativa | 0 | 0 | 0 | 97.91 | 97.91 | 118.18 | un | 3 | 118.18 | 354.54 |  |  | x | x | x | x | 0 | 0
| 3.20 | DAER/RS | Mobilização e desmobilização de equipamento e equipe para extração de corpos de prova da capa asfáltica. | 0 | 0 | 0 | 4850.2 | 4850.2 | 5854.19 | gb |  | 0 | 0 | [5 empty] | x | 0 | 0
|  |  | SERVIÇOS EXTRAS - ENSAIOS TECNOLÓGICOS | 0 | 0 | 0 | 0 | 0 | 0 |  |  | 0 | 0 |  | y | x | x |  |  | 0 | 0
| 09.03.02 | DAER/RS | Ensaio de Abrasão Los Angeles - Macadame seco com brita graduada | 0 | 0 | 0 | 310.23 | 310.23 | 374.45 | un |  | 0 | 0 | [6 empty] | 0 | 0
| 09.03.02a | DAER/RS | Ensaio de Abrasão Los Angeles - rachão sem britagem | 0 | 0 | 0 | 310.23 | 310.23 | 374.45 | un |  | 0 | 0 | [6 empty] | 0 | 0
| 09.07.01 | DAER/RS | Viga Benkelman (levantamento por pista de 20m em 20m alternando a faixa) - (km.pista) | 0 | 0 | 0 | 82.89 | 82.89 | 100.05 | km |  | 0 | 0 | [6 empty] | 0 | 0
| Fazer Cotação | fonte da cotação | Determinação do Abatimento (Slump Test) - aproximadamente 1 teste por caminhão betoneira. Considerando caminhão de 8m3 | 0 | 0 | 0 | 0 |  | 0 | un |  | 0 | 0 | [6 empty] | 0 | 0
| Fazer Cotação | fonte da cotação | Determinação de Resistência a Compressão por Moldagem, Cura e Ruptura de Corpos de Provas Cilíndricos. Moldagem de 4 corpos de prova por caminhão. | 0 | 0 | 0 | 0 |  | 0 | un |  | 0 | 0 | [6 empty] | 0 | 0
| Fazer Cotação | fonte da cotação | Determinação de Resistência a Tração na Flexão por Moldagem, Cura e Ruptura de Corpos de Provas Prismáticos (estimativa 2 corpos de prova a cada 50m3) | 0 | 0 | 0 | 0 |  | 0 | un |  | 0 | 0 | [6 empty] | 0 | 0
| Fazer Cotação | fonte da cotação | Mobilização e Desmobilização de Equipamento e Equipe para as concretagens, rompimento dos corpos de prova moldados na obra e coletas de corpos de prova. (sendo considerado 4 diárias) | 0 | 0 | 0 | 0 |  | 0 | gb |  | 0 | 0 | [6 empty] | 0 | 0
| 74022/27 | SEIL | Ensaio de Controle de Taxa de Aplicação de Ligante Betuminoso - pintura de ligação | 0 | 0 | 0 | 79.56 | 79.56 | 96.03 | un | 3 | 96.03 | 288.09 |  |  | x | x | x | x | 0 | 0
| 0 | 0 | 0 | 0 | 0 | 0 | 0 |  | 0 | 0 |  | 0 | 0 | [6 empty] | 0 | 0
|  |  | 0 | 0 | 0 | 0 | 0 |  | 0 |  |  | 0 | 0 | [6 empty] | 0 | 0
|  |  | 0 | 0 | 0 | 0 | 0 |  | 0 |  |  | 0 | 0 | [6 empty] | 0 | 0
x |  |  | 0 | 0 | 0 | 0 | 0 |  | 0 |  |  | 0 | 0 | [6 empty] | 0 | 0
x |  |  | 0 | 0 | 0 | 0 | 0 |  | 0 |  |  | 0 | 0 | [6 empty] | 0 | 0
x |  |  | 0 | 0 | 0 | 0 | 0 |  | 0 |  |  | 0 | 0 | [6 empty] | 0 | 0
x |  |  | 0 | 0 | 0 | 0 | 0 |  | 0 |  |  | 0 | 0 | [6 empty] | 0 | 0
x |  |  | 0 | 0 | 0 | 0 | 0 |  | 0 |  |  | 0 | 0 | [6 empty] | 0 | 0
x |  |  | 0 | 0 | 0 | 0 | 0 |  | 0 |  |  | 0 | 0 | [6 empty] | 0 | 0
x |  |  | 0 | 0 | 0 | 0 | 0 |  | 0 |  |  | 0 | 0 | [6 empty] | 0 | 0
x |  |  | 0 | 0 | 0 | 0 | 0 |  | 0 |  |  | 0 | 0 | [6 empty] | 0 | 0
x |  |  | 0 | 0 | 0 | 0 | 0 |  | 0 |  |  | 0 | 0 | [6 empty] | 0 | 0
x |  |  | 0 | 0 | 0 | 0 | 0 |  | 0 |  |  | 0 | 0 | [6 empty] | 0 | 0
x |  |  | 0 | 0 | 0 | 0 | 0 |  | 0 |  |  | 0 | 0 | [6 empty] | 0 | 0
|  |  | 0 | 0 | 0 | 0 | 0 |  | 0 |  |  | 0 | 0 | [6 empty] | 0 | 0
|  |  | 0 | 0 | 0 | 0 | 0 |  | 0 |  |  | 0 | 0 | [6 empty] | 0 | 0
|  |  | 0 | 0 | 0 | 0 | 0 |  | 0 |  |  | 0 | 0 | [6 empty] | 0 | 0
|  |  | 0 | 0 | 0 | 0 | 0 |  | 0 |  |  | 0 | 0 | [6 empty] | 0 | 0
|  |  | 0 | 0 | 0 | 0 | 0 |  | 0 |  |  | 0 | 0 | [6 empty] | 0 | 0
|  |  | 0 | 0 | 0 | 0 | 0 |  | 0 |  |  | 0 | 0 | [6 empty] | 0 | 0
|  |  | 0 | 0 | 0 | 0 | 0 |  | 0 |  |  | 0 | 0 | [6 empty] | 0 | 0
|  |  | 0 | 0 | 0 | 0 | 0 |  | 0 |  |  | 0 | 0 | [6 empty] | 0 | 0
|  |  | 0 | 0 | 0 | 0 | 0 |  | 0 |  |  | 0 | 0 | [6 empty] | 0 | 0
| x | [13 empty] | x | x | x | x | x
| Data Base da aprovação do Orçamento (Decreto 10.086/22 do Paraná, que regulamenta a Lei 14.133/21): 28/8/2023 | [11 empty] | PREÇO GLOBAL | 629605.74 | x | x | x | x | x
| x | [13 empty] | x | x | x | x | x
629605.74
| x |  | TOTAL DO PAVIMENTO (1-2-3-4-5) | [9 empty] | 351113.34 | 351113.34 |  | x | x | x | x
| x |  | TOTAL DE URBANISMO E SINALIZAÇÃO(6-7) | [9 empty] | 63285 | 63285 | x | x | x | x | x
| x |  | TOTAL DE ILUMINAÇÃO PÚBLICA (8) | [9 empty] | 0 | 0 | x | x | x | x | x
| x |  | TOTAL DE SEVIÇOS DIVERSOS (9) | [9 empty] | 0 | 0 | x | x | x | x | x
| x |  | TOTAL DE DRENAGEM (10) | [9 empty] | 211441.17 | 211441.17 | x | x | x | x | x
| x |  | TOTAL DE ENSAIOS TECNOLÓGICOS (11) | [9 empty] | 3766.23 | 3766.23 | x | x | x | x | x
| x | [9 empty] | ÁREA ATUAL (m2): |  | 2100.54 | 299.7352 | x | x | x | x | x
| x | [6 empty] | 1171049.8182 | 1413420.26 | [5 empty] | x | x | x | x | x
| x | [6 empty] | 1169198.7147 | 1418822.27 | [5 empty] | x | x | x | x | x
| x | [11 empty] | 629605.74 | 629605.74 | x | x | x | x | x
'
.
ATUALIZAR A TABELA DO BDI PARA O CÁLCULO CORRETO DOS PREÇOS UNITÁRIOS. E AJUSTAR AS DMT's NA PASTA ESPECÍFICA E AS DEMAIS NA PASTA DA GLOBAL
Utilizar a função
"=ARRED( ;2)"
com 2 casas decimais
para calcular os quantitativos
Ex: =ARRED(23,45*0,05;2)
Note on K1: Ruy José da Costa: FILTRO PARA EDITAL "CARTILHA"
Note on M1: Ruy José da Costa: FILTRO PARA EDITAL "CARTILHA"
Note on O1: Ruy José da Costa: FILTRO PARA EDITAL "CARTILHA"
Note on K3: Ruy José da Costa: FILTRO PARA EDITAL "ANEXO"
Note on L3: Ruy José da Costa: FILTRO PARA EDITAL "ANEXO"
Note on H26: =MF3 pré x 0,50294
Note on H27: =MF3 pré x 0,33088
Note on H28: =MF3 pré x 0,411765
Note on D543: [Comentário encadeado] Sua versão do Excel permite que você leia este comentário encadeado, no entanto, as edições serão removidas se o arquivo for aberto em uma versão mais recente do Excel. Saiba mais: https://go.microsoft.com/fwlink/?linkid=870924 Comentário: UMP = 100 +/- 20 MM, EXCLUI SERVICO DE BOMBEAMENTO (NBR 8953) I 42409 AGENTE DE CURA, PROTETOR DA EVAPORACAO DA AGUA DE HIDRATACAO DO CONCRETO KG CR 0,4000000 10,10 4,04 C 88262 CARPINTEIRO DE FORMAS COM ENCARGOS COMPLEMENTARES H C 0,0574000 28,10 1,61 C 88309 PEDREIRO COM ENCARGOS COMPLEMENTARES H C 0,1105000 28,38 3,13 C 88316 SERVENTE COM ENCARGOS COMPLEMENTARES H C 0,1966000 21,87 4,29 C 95270 RÉGUA VIBRATÓRIA DUPLA PARA CONCRETO, PESO DE 60KG, COMPRIMENTO 4 M, COM M CHP AS 0,0134000 10,23 0,13 OTOR A GASOLINA, POTÊNCIA 5,5 HP - CHP DIURNO. AF_09/2016 SINAPI - SISTEMA NACIONAL DE PESQUISA DE CUSTOS E ÍNDICES DA CONSTRUÇÃO CIVIL 1 3124 de 3786 PCI.818.01 - CUSTOS DE COMPOSIÇÕES ANALÍTICO DATA DE EMISSÃO:15/03/2022 01:02:41 ENCARGOS SOCIAIS SOBRE PREÇOS DA MÃO-DE-OBRA: 115,11%(HORA) 71,83%(MÊS) ABRANGENCIA: NACIONAL DATA REFERENCIA TECNICA: 14/03/2022 VÍNCULO : CAIXA REFERENCIAL C 97089 ARMAÇÃO PARA EXECUÇÃO DE RADIER, PISO DE CONCRETO OU LAJE SOBRE SOLO, COM KG CR 0,0180000 22,49 0,40 USO DE TELA Q-113. AF_09/2021 C 97113 APLICAÇÃO DE LONA PLÁSTICA PARA EXECUÇÃO DE PAVIMENTOS DE CONCRETO. AF_11/ M2 CR 1,1280000 2,29 2,58 2017 C 97114 EXECUÇÃO DE JUNTAS DE CONTRAÇÃO PARA PAVIMENTOS DE CONCRETO. AF_11/2017 M CR 0,2000000 0,45 0,09 C 97115 APLICAÇÃO DE GRAXA EM BARRAS DE TRANSFERÊNCIA PARA EXECUÇÃO DE PAVIMENTO D KG CR 0,0584000 46,63 2,72 E CONCRETO. AF_11/2017 C 97117 BARRAS DE TRANSFERÊNCIA, AÇO CA-25 DE 20,0 MM, PARA EXECUÇÃO DE PAVIMENTO KG CR 0,8220000 19,27 15,83 DE CONCRETO FORNECIMENTO E INSTALAÇÃO. AF_11/2017 C 97120 BARRAS DE LIGAÇÃO, AÇO CA-50 DE 10 MM, PARA EXECUÇÃO DE PAVIMENTO DE CONCR KG CR 0,3398000 11,61 3,94 ETO FORNECIMENTO E INSTALAÇÃO. AF_11/2017 MATERIAL : 91,38 89,2202060 % MAO DE OBRA : 11,04 10,7797940 % TOTAL COMPOSIÇÃO : 102,42 100,0000000 % - ORIGEM DE PREÇO: AS 97105 EXECUÇÃO DE PAVIMENTO DE CONCRETO SIMPLES (PCS), FCK = 40 MPA, CAMADA COM M2 ESPESSURA DE 17,5 CM. AF_11/2017 I 2692 DESMOLDANTE PROTETOR PARA FORMAS DE MADEIRA, DE BASE OLEOSA EMULSIONADA EM L CR 0,0020000 5,96 0,01 AGUA I 4517 SARRAFO *2,5 X 7,5* CM EM PINUS, MISTA OU EQUIVALENTE DA REGIAO - BRUTA M CR 0,1667000 2,02 0,33 I 5069 PREGO DE ACO POLIDO COM CABECA 17 X 27 (2 1/2 X 11) KG CR 0,0067000 20,42 0,13 I 6189 TABUA NAO APARELHADA *2,5 X 30* CM, EM MACARANDUBA, ANGELIM OU EQUIVALENTE M CR 0,0292000 37,54 1,09 DA REGIAO - BRUTA
Note on D544: [Comentário encadeado] Sua versão do Excel permite que você leia este comentário encadeado, no entanto, as edições serão removidas se o arquivo for aberto em uma versão mais recente do Excel. Saiba mais: https://go.microsoft.com/fwlink/?linkid=870924 Comentário: 97105 EXECUÇÃO DE PAVIMENTO DE CONCRETO SIMPLES (PCS), FCK = 40 MPA, CAMADA COM M2 ESPESSURA DE 17,5 CM. AF_11/2017 I 2692 DESMOLDANTE PROTETOR PARA FORMAS DE MADEIRA, DE BASE OLEOSA EMULSIONADA EM L CR 0,0020000 5,96 0,01 AGUA I 4517 SARRAFO *2,5 X 7,5* CM EM PINUS, MISTA OU EQUIVALENTE DA REGIAO - BRUTA M CR 0,1667000 2,02 0,33 I 5069 PREGO DE ACO POLIDO COM CABECA 17 X 27 (2 1/2 X 11) KG CR 0,0067000 20,42 0,13 I 6189 TABUA NAO APARELHADA *2,5 X 30* CM, EM MACARANDUBA, ANGELIM OU EQUIVALENTE M CR 0,0292000 37,54 1,09 DA REGIAO - BRUTA I 34496 CONCRETO USINADO BOMBEAVEL, CLASSE DE RESISTENCIA C40, COM BRITA 0 E 1, SL M3 CR 0,1854000 391,84 72,64 UMP = 100 +/- 20 MM, EXCLUI SERVICO DE BOMBEAMENTO (NBR 8953) I 42409 AGENTE DE CURA, PROTETOR DA EVAPORACAO DA AGUA DE HIDRATACAO DO CONCRETO KG CR 0,4000000 10,10 4,04 C 88262 CARPINTEIRO DE FORMAS COM ENCARGOS COMPLEMENTARES H C 0,0574000 28,10 1,61 C 88309 PEDREIRO COM ENCARGOS COMPLEMENTARES H C 0,1192000 28,38 3,38SINAPI - SISTEMA NACIONAL DE PESQUISA DE CUSTOS E ÍNDICES DA CONSTRUÇÃO CIVIL 1 3125 de 3786 PCI.818.01 - CUSTOS DE COMPOSIÇÕES ANALÍTICO DATA DE EMISSÃO:15/03/2022 01:02:41 ENCARGOS SOCIAIS SOBRE PREÇOS DA MÃO-DE-OBRA: 115,11%(HORA) 71,83%(MÊS) ABRANGENCIA: NACIONAL DATA REFERENCIA TECNICA: 14/03/2022 VÍNCULO : CAIXA REFERENCIAL C 88316 SERVENTE COM ENCARGOS COMPLEMENTARES H C 0,2034000 21,87 4,44 C 95270 RÉGUA VIBRATÓRIA DUPLA PARA CONCRETO, PESO DE 60KG, COMPRIMENTO 4 M, COM M CHP AS 0,0145000 10,23 0,14 OTOR A GASOLINA, POTÊNCIA 5,5 HP - CHP DIURNO. AF_09/2016 C 95271 RÉGUA VIBRATÓRIA DUPLA PARA CONCRETO, PESO DE 60KG, COMPRIMENTO 4 M, COM M CHI AS 0,0218000 0,48 0,01 OTOR A GASOLINA, POTÊNCIA 5,5 HP - CHI DIURNO. AF_09/2016 C 97089 ARMAÇÃO PARA EXECUÇÃO DE RADIER, PISO DE CONCRETO OU LAJE SOBRE SOLO, COM KG CR 0,0180000 22,49 0,40 USO DE TELA Q-113. AF_09/2021 C 97113 APLICAÇÃO DE LONA PLÁSTICA PARA EXECUÇÃO DE PAVIMENTOS DE CONCRETO. AF_11/ M2 CR 1,1280000 2,29 2,58 2017 C 97114 EXECUÇÃO DE JUNTAS DE CONTRAÇÃO PARA PAVIMENTOS DE CONCRETO. AF_11/2017 M CR 0,2000000 0,45 0,09 C 97115 APLICAÇÃO DE GRAXA EM BARRAS DE TRANSFERÊNCIA PARA EXECUÇÃO DE PAVIMENTO D KG CR 0,0730000 46,63 3,40 E CONCRETO. AF_11/2017 C 97118 BARRAS DE TRANSFERÊNCIA, AÇO CA-25 DE 25,0 MM, PARA EXECUÇÃO DE PAVIMENTO KG CR 1,2847000 16,67 21,41 DE CONCRETO FORNECIMENTO E INSTALAÇÃO. AF_11/2017 C 97120 BARRAS DE LIGAÇÃO, AÇO CA-50 DE 10 MM, PARA EXECUÇÃO DE PAVIMENTO DE CONCR KG CR 0,3398000 11,61 3,94 ETO FORNECIMENTO E INSTALAÇÃO. AF_11/2017 MATERIAL : 108,05 90,3087767 % MAO DE OBRA : 11,59 9,6912233 % TOTAL COMPOSIÇÃO : 119,64 100,0000000 %
Note on D545: [Comentário encadeado] Sua versão do Excel permite que você leia este comentário encadeado, no entanto, as edições serão removidas se o arquivo for aberto em uma versão mais recente do Excel. Saiba mais: https://go.microsoft.com/fwlink/?linkid=870924 Comentário: 97106 EXECUÇÃO DE PAVIMENTO DE CONCRETO SIMPLES (PCS), FCK = 40 MPA, CAMADA COM M2 ESPESSURA DE 20,0 CM. AF_11/2017 I 2692 DESMOLDANTE PROTETOR PARA FORMAS DE MADEIRA, DE BASE OLEOSA EMULSIONADA EM L CR 0,0023000 5,96 0,01 AGUA I 4517 SARRAFO *2,5 X 7,5* CM EM PINUS, MISTA OU EQUIVALENTE DA REGIAO - BRUTA M CR 0,1667000 2,02 0,33 I 5069 PREGO DE ACO POLIDO COM CABECA 17 X 27 (2 1/2 X 11) KG CR 0,0067000 20,42 0,13 I 6189 TABUA NAO APARELHADA *2,5 X 30* CM, EM MACARANDUBA, ANGELIM OU EQUIVALENTE M CR 0,0333000 37,54 1,25 DA REGIAO - BRUTASINAPI - SISTEMA NACIONAL DE PESQUISA DE CUSTOS E ÍNDICES DA CONSTRUÇÃO CIVIL 1 3126 de 3786 PCI.818.01 - CUSTOS DE COMPOSIÇÕES ANALÍTICO DATA DE EMISSÃO:15/03/2022 01:02:41 ENCARGOS SOCIAIS SOBRE PREÇOS DA MÃO-DE-OBRA: 115,11%(HORA) 71,83%(MÊS) ABRANGENCIA: NACIONAL DATA REFERENCIA TECNICA: 14/03/2022 VÍNCULO : CAIXA REFERENCIAL I 34496 CONCRETO USINADO BOMBEAVEL, CLASSE DE RESISTENCIA C40, COM BRITA 0 E 1, SL M3 CR 0,2119000 391,84 83,03 UMP = 100 +/- 20 MM, EXCLUI SERVICO DE BOMBEAMENTO (NBR 8953) I 42409 AGENTE DE CURA, PROTETOR DA EVAPORACAO DA AGUA DE HIDRATACAO DO CONCRETO KG CR 0,4000000 10,10 4,04 C 88262 CARPINTEIRO DE FORMAS COM ENCARGOS COMPLEMENTARES H C 0,0574000 28,10 1,61 C 88309 PEDREIRO COM ENCARGOS COMPLEMENTARES H C 0,1267000 28,38 3,59 C 88316 SERVENTE COM ENCARGOS COMPLEMENTARES H C 0,2093000 21,87 4,57 C 95270 RÉGUA VIBRATÓRIA DUPLA PARA CONCRETO, PESO DE 60KG, COMPRIMENTO 4 M, COM M CHP AS 0,0154000 10,23 0,15 OTOR A GASOLINA, POTÊNCIA 5,5 HP - CHP DIURNO. AF_09/2016 C 95271 RÉGUA VIBRATÓRIA DUPLA PARA CONCRETO, PESO DE 60KG, COMPRIMENTO 4 M, COM M CHI AS 0,0232000 0,48 0,01 OTOR A GASOLINA, POTÊNCIA 5,5 HP - CHI DIURNO. AF_09/2016 C 97089 ARMAÇÃO PARA EXECUÇÃO DE RADIER, PISO DE CONCRETO OU LAJE SOBRE SOLO, COM KG CR 0,0180000 22,49 0,40 USO DE TELA Q-113. AF_09/2021 C 97113 APLICAÇÃO DE LONA PLÁSTICA PARA EXECUÇÃO DE PAVIMENTOS DE CONCRETO. AF_11/ M2 CR 1,1280000 2,29 2,58 2017 C 97114 EXECUÇÃO DE JUNTAS DE CONTRAÇÃO PARA PAVIMENTOS DE CONCRETO. AF_11/2017 M CR 0,2000000 0,45 0,09 C 97115 APLICAÇÃO DE GRAXA EM BARRAS DE TRANSFERÊNCIA PARA EXECUÇÃO DE PAVIMENTO D KG CR 0,0730000 46,63 3,40 E CONCRETO. AF_11/2017 C 97118 BARRAS DE TRANSFERÊNCIA, AÇO CA-25 DE 25,0 MM, PARA EXECUÇÃO DE PAVIMENTO KG CR 1,2847000 16,67 21,41 DE CONCRETO FORNECIMENTO E INSTALAÇÃO. AF_11/2017 C 97120 BARRAS DE LIGAÇÃO, AÇO CA-50 DE 10 MM, PARA EXECUÇÃO DE PAVIMENTO DE CONCR KG CR 0,3398000 11,61 3,94 ETO FORNECIMENTO E INSTALAÇÃO. AF_11/2017 EQUIPAMENTO : 0,01 0,0076869 % MATERIAL : 118,69 90,9216697 % MAO DE OBRA : 11,84 9,0706434 % TOTAL COMPOSIÇÃO : 130,54 100,0000000 %
Note on D546: [Comentário encadeado] Sua versão do Excel permite que você leia este comentário encadeado, no entanto, as edições serão removidas se o arquivo for aberto em uma versão mais recente do Excel. Saiba mais: https://go.microsoft.com/fwlink/?linkid=870924 Comentário: 97107 EXECUÇÃO DE PAVIMENTO DE CONCRETO SIMPLES (PCS), FCK = 40 MPA, CAMADA COM M2 ESPESSURA DE 22,5 CM. AF_11/2017SINAPI - SISTEMA NACIONAL DE PESQUISA DE CUSTOS E ÍNDICES DA CONSTRUÇÃO CIVIL 1 3127 de 3786 PCI.818.01 - CUSTOS DE COMPOSIÇÕES ANALÍTICO DATA DE EMISSÃO:15/03/2022 01:02:41 ENCARGOS SOCIAIS SOBRE PREÇOS DA MÃO-DE-OBRA: 115,11%(HORA) 71,83%(MÊS) ABRANGENCIA: NACIONAL DATA REFERENCIA TECNICA: 14/03/2022 VÍNCULO : CAIXA REFERENCIAL I 2692 DESMOLDANTE PROTETOR PARA FORMAS DE MADEIRA, DE BASE OLEOSA EMULSIONADA EM L CR 0,0026000 5,96 0,01 AGUA I 4517 SARRAFO *2,5 X 7,5* CM EM PINUS, MISTA OU EQUIVALENTE DA REGIAO - BRUTA M CR 0,1667000 2,02 0,33 I 5061 PREGO DE ACO POLIDO COM CABECA 18 X 27 (2 1/2 X 10) KG C 0,0067000 19,70 0,13 I 6189 TABUA NAO APARELHADA *2,5 X 30* CM, EM MACARANDUBA, ANGELIM OU EQUIVALENTE M CR 0,0375000 37,54 1,40 DA REGIAO - BRUTA I 34496 CONCRETO USINADO BOMBEAVEL, CLASSE DE RESISTENCIA C40, COM BRITA 0 E 1, SL M3 CR 0,2384000 391,84 93,41 UMP = 100 +/- 20 MM, EXCLUI SERVICO DE BOMBEAMENTO (NBR 8953) I 42409 AGENTE DE CURA, PROTETOR DA EVAPORACAO DA AGUA DE HIDRATACAO DO CONCRETO KG CR 0,4000000 10,10 4,04 C 88262 CARPINTEIRO DE FORMAS COM ENCARGOS COMPLEMENTARES H C 0,0574000 28,10 1,61 C 88309 PEDREIRO COM ENCARGOS COMPLEMENTARES H C 0,1334000 28,38 3,78 C 88316 SERVENTE COM ENCARGOS COMPLEMENTARES H C 0,2145000 21,87 4,69 C 95270 RÉGUA VIBRATÓRIA DUPLA PARA CONCRETO, PESO DE 60KG, COMPRIMENTO 4 M, COM M CHP AS 0,0162000 10,23 0,16 OTOR A GASOLINA, POTÊNCIA 5,5 HP - CHP DIURNO. AF_09/2016 C 95271 RÉGUA VIBRATÓRIA DUPLA PARA CONCRETO, PESO DE 60KG, COMPRIMENTO 4 M, COM M CHI AS 0,0244000 0,48 0,01 OTOR A GASOLINA, POTÊNCIA 5,5 HP - CHI DIURNO. AF_09/2016 C 97089 ARMAÇÃO PARA EXECUÇÃO DE RADIER, PISO DE CONCRETO OU LAJE SOBRE SOLO, COM KG CR 0,0180000 22,49 0,40 USO DE TELA Q-113. AF_09/2021 C 97113 APLICAÇÃO DE LONA PLÁSTICA PARA EXECUÇÃO DE PAVIMENTOS DE CONCRETO. AF_11/ M2 CR 1,1280000 2,29 2,58 2017 C 97114 EXECUÇÃO DE JUNTAS DE CONTRAÇÃO PARA PAVIMENTOS DE CONCRETO. AF_11/2017 M CR 0,2000000 0,45 0,09 C 97115 APLICAÇÃO DE GRAXA EM BARRAS DE TRANSFERÊNCIA PARA EXECUÇÃO DE PAVIMENTO D KG CR 0,0730000 46,63 3,40 E CONCRETO. AF_11/2017 C 97118 BARRAS DE TRANSFERÊNCIA, AÇO CA-25 DE 25,0 MM, PARA EXECUÇÃO DE PAVIMENTO KG CR 1,2847000 16,67 21,41 DE CONCRETO FORNECIMENTO E INSTALAÇÃO. AF_11/2017 C 97120 BARRAS DE LIGAÇÃO, AÇO CA-50 DE 10 MM, PARA EXECUÇÃO DE PAVIMENTO DE CONCR KG CR 0,3398000 11,61 3,94 ETO FORNECIMENTO E INSTALAÇÃO. AF_11/2017SINAPI - SISTEMA NACIONAL DE PESQUISA DE CUSTOS E ÍNDICES DA CONSTRUÇÃO CIVIL 1 3128 de 3786 PCI.818.01 - CUSTOS DE COMPOSIÇÕES ANALÍTICO DATA DE EMISSÃO:15/03/2022 01:02:41 ENCARGOS SOCIAIS SOBRE PREÇOS DA MÃO-DE-OBRA: 115,11%(HORA) 71,83%(MÊS) ABRANGENCIA: NACIONAL DATA REFERENCIA TECNICA: 14/03/2022 VÍNCULO : CAIXA REFERENCIAL EQUIPAMENTO : 0,01 0,0070957 % MATERIAL : 129,33 91,4638474 % MAO DE OBRA : 12,05 8,5290569 % TOTAL COMPOSIÇÃO : 141,39 100,0000000 %
Note on D547: [Comentário encadeado] Sua versão do Excel permite que você leia este comentário encadeado, no entanto, as edições serão removidas se o arquivo for aberto em uma versão mais recente do Excel. Saiba mais: https://go.microsoft.com/fwlink/?linkid=870924 Comentário: 97108 EXECUÇÃO DE PAVIMENTO DE CONCRETO SIMPLES (PCS), FCK = 40 MPA, CAMADA COM M2 ESPESSURA DE 25,0 CM. AF_11/2017 I 2692 DESMOLDANTE PROTETOR PARA FORMAS DE MADEIRA, DE BASE OLEOSA EMULSIONADA EM L CR 0,0028000 5,96 0,01 AGUA I 4517 SARRAFO *2,5 X 7,5* CM EM PINUS, MISTA OU EQUIVALENTE DA REGIAO - BRUTA M CR 0,1667000 2,02 0,33 I 5069 PREGO DE ACO POLIDO COM CABECA 17 X 27 (2 1/2 X 11) KG CR 0,0067000 20,42 0,13 I 6189 TABUA NAO APARELHADA *2,5 X 30* CM, EM MACARANDUBA, ANGELIM OU EQUIVALENTE M CR 0,0417000 37,54 1,56 DA REGIAO - BRUTA I 34496 CONCRETO USINADO BOMBEAVEL, CLASSE DE RESISTENCIA C40, COM BRITA 0 E 1, SL M3 CR 0,2649000 391,84 103,79 UMP = 100 +/- 20 MM, EXCLUI SERVICO DE BOMBEAMENTO (NBR 8953) I 42409 AGENTE DE CURA, PROTETOR DA EVAPORACAO DA AGUA DE HIDRATACAO DO CONCRETO KG CR 0,4000000 10,10 4,04 C 88262 CARPINTEIRO DE FORMAS COM ENCARGOS COMPLEMENTARES H C 0,0574000 28,10 1,61 C 88309 PEDREIRO COM ENCARGOS COMPLEMENTARES H C 0,1393000 28,38 3,95 C 88316 SERVENTE COM ENCARGOS COMPLEMENTARES H C 0,2192000 21,87 4,79 C 95270 RÉGUA VIBRATÓRIA DUPLA PARA CONCRETO, PESO DE 60KG, COMPRIMENTO 4 M, COM M CHP AS 0,0170000 10,23 0,17 OTOR A GASOLINA, POTÊNCIA 5,5 HP - CHP DIURNO. AF_09/2016 C 95271 RÉGUA VIBRATÓRIA DUPLA PARA CONCRETO, PESO DE 60KG, COMPRIMENTO 4 M, COM M CHI AS 0,0255000 0,48 0,01 OTOR A GASOLINA, POTÊNCIA 5,5 HP - CHI DIURNO. AF_09/2016 C 97089 ARMAÇÃO PARA EXECUÇÃO DE RADIER, PISO DE CONCRETO OU LAJE SOBRE SOLO, COM KG CR 0,0180000 22,49 0,40 USO DE TELA Q-113. AF_09/2021 C 97113 APLICAÇÃO DE LONA PLÁSTICA PARA EXECUÇÃO DE PAVIMENTOS DE CONCRETO. AF_11/ M2 CR 1,1280000 2,29 2,58 2017 C 97114 EXECUÇÃO DE JUNTAS DE CONTRAÇÃO PARA PAVIMENTOS DE CONCRETO. AF_11/2017 M CR 0,2000000 0,45 0,09SINAPI - SISTEMA NACIONAL DE PESQUISA DE CUSTOS E ÍNDICES DA CONSTRUÇÃO CIVIL 1 3129 de 3786 PCI.818.01 - CUSTOS DE COMPOSIÇÕES ANALÍTICO DATA DE EMISSÃO:15/03/2022 01:02:41 ENCARGOS SOCIAIS SOBRE PREÇOS DA MÃO-DE-OBRA: 115,11%(HORA) 71,83%(MÊS) ABRANGENCIA: NACIONAL DATA REFERENCIA TECNICA: 14/03/2022 VÍNCULO : CAIXA REFERENCIAL C 97115 APLICAÇÃO DE GRAXA EM BARRAS DE TRANSFERÊNCIA PARA EXECUÇÃO DE PAVIMENTO D KG CR 0,0935000 46,63 4,35 E CONCRETO. AF_11/2017 C 97119 BARRAS DE TRANSFERÊNCIA, AÇO CA-25 DE 32,0 MM, PARA EXECUÇÃO DE PAVIMENTO KG CR 2,1047000 15,67 32,98 DE CONCRETO FORNECIMENTO E INSTALAÇÃO. AF_11/2017 C 97120 BARRAS DE LIGAÇÃO, AÇO CA-50 DE 10 MM, PARA EXECUÇÃO DE PAVIMENTO DE CONCR KG CR 0,3398000 11,61 3,94 ETO FORNECIMENTO E INSTALAÇÃO. AF_11/2017 EQUIPAMENTO : 0,01 0,0060886 % MATERIAL : 152,16 92,3648321 % MAO DE OBRA : 12,56 7,6290793 % TOTAL COMPOSIÇÃO : 164,73 100,0000000 %
Note on D548: [Comentário encadeado] Sua versão do Excel permite que você leia este comentário encadeado, no entanto, as edições serão removidas se o arquivo for aberto em uma versão mais recente do Excel. Saiba mais: https://go.microsoft.com/fwlink/?linkid=870924 Comentário: 97109 EXECUÇÃO DE PAVIMENTO DE CONCRETO SIMPLES (PCS), FCK = 40 MPA, CAMADA COM M2 ESPESSURA DE 27,5 CM. AF_11/2017 I 2692 DESMOLDANTE PROTETOR PARA FORMAS DE MADEIRA, DE BASE OLEOSA EMULSIONADA EM L CR 0,0031000 5,96 0,01 AGUA I 4517 SARRAFO *2,5 X 7,5* CM EM PINUS, MISTA OU EQUIVALENTE DA REGIAO - BRUTA M CR 0,1667000 2,02 0,33 I 5069 PREGO DE ACO POLIDO COM CABECA 17 X 27 (2 1/2 X 11) KG CR 0,0067000 20,42 0,13 I 6189 TABUA NAO APARELHADA *2,5 X 30* CM, EM MACARANDUBA, ANGELIM OU EQUIVALENTE M CR 0,0458000 37,54 1,71 DA REGIAO - BRUTA I 34496 CONCRETO USINADO BOMBEAVEL, CLASSE DE RESISTENCIA C40, COM BRITA 0 E 1, SL M3 CR 0,2914000 391,84 114,18 UMP = 100 +/- 20 MM, EXCLUI SERVICO DE BOMBEAMENTO (NBR 8953) I 42409 AGENTE DE CURA, PROTETOR DA EVAPORACAO DA AGUA DE HIDRATACAO DO CONCRETO KG CR 0,4000000 10,10 4,04 C 88262 CARPINTEIRO DE FORMAS COM ENCARGOS COMPLEMENTARES H C 0,0574000 28,10 1,61 C 88309 PEDREIRO COM ENCARGOS COMPLEMENTARES H C 0,1446000 28,38 4,10 C 88316 SERVENTE COM ENCARGOS COMPLEMENTARES H C 0,2234000 21,87 4,88 C 95270 RÉGUA VIBRATÓRIA DUPLA PARA CONCRETO, PESO DE 60KG, COMPRIMENTO 4 M, COM M CHP AS 0,0176000 10,23 0,18 OTOR A GASOLINA, POTÊNCIA 5,5 HP - CHP DIURNO. AF_09/2016SINAPI - SISTEMA NACIONAL DE PESQUISA DE CUSTOS E ÍNDICES DA CONSTRUÇÃO CIVIL 1 3130 de 3786 PCI.818.01 - CUSTOS DE COMPOSIÇÕES ANALÍTICO DATA DE EMISSÃO:15/03/2022 01:02:41 ENCARGOS SOCIAIS SOBRE PREÇOS DA MÃO-DE-OBRA: 115,11%(HORA) 71,83%(MÊS) ABRANGENCIA: NACIONAL DATA REFERENCIA TECNICA: 14/03/2022 VÍNCULO : CAIXA REFERENCIAL C 95271 RÉGUA VIBRATÓRIA DUPLA PARA CONCRETO, PESO DE 60KG, COMPRIMENTO 4 M, COM M CHI AS 0,0265000 0,48 0,01 OTOR A GASOLINA, POTÊNCIA 5,5 HP - CHI DIURNO. AF_09/2016 C 97089 ARMAÇÃO PARA EXECUÇÃO DE RADIER, PISO DE CONCRETO OU LAJE SOBRE SOLO, COM KG CR 0,0180000 22,49 0,40 USO DE TELA Q-113. AF_09/2021 C 97113 APLICAÇÃO DE LONA PLÁSTICA PARA EXECUÇÃO DE PAVIMENTOS DE CONCRETO. AF_11/ M2 CR 1,1280000 2,29 2,58 2017 C 97114 EXECUÇÃO DE JUNTAS DE CONTRAÇÃO PARA PAVIMENTOS DE CONCRETO. AF_11/2017 M CR 0,2000000 0,45 0,09 C 97115 APLICAÇÃO DE GRAXA EM BARRAS DE TRANSFERÊNCIA PARA EXECUÇÃO DE PAVIMENTO D KG CR 0,0935000 46,63 4,35 E CONCRETO. AF_11/2017 C 97119 BARRAS DE TRANSFERÊNCIA, AÇO CA-25 DE 32,0 MM, PARA EXECUÇÃO DE PAVIMENTO KG CR 2,1047000 15,67 32,98 DE CONCRETO FORNECIMENTO E INSTALAÇÃO. AF_11/2017 C 97120 BARRAS DE LIGAÇÃO, AÇO CA-50 DE 10 MM, PARA EXECUÇÃO DE PAVIMENTO DE CONCR KG CR 0,3398000 11,61 3,94 ETO FORNECIMENTO E INSTALAÇÃO. AF_11/2017 EQUIPAMENTO : 0,01 0,0057133 % MATERIAL : 162,76 92,7269611 % MAO DE OBRA : 12,75 7,2673256 % TOTAL COMPOSIÇÃO : 175,52 100,0000000 %
Note on D551: [Comentário encadeado] Sua versão do Excel permite que você leia este comentário encadeado, no entanto, as edições serão removidas se o arquivo for aberto em uma versão mais recente do Excel. Saiba mais: https://go.microsoft.com/fwlink/?linkid=870924 Comentário: 97112 EXECUÇÃO DE PAVIMENTO DE CONCRETO ARMADO (PCA), FCK = 40 MPA, CAMADA COM E M2 SPESSURA DE 17,5 CM. AF_11/2017SINAPI - SISTEMA NACIONAL DE PESQUISA DE CUSTOS E ÍNDICES DA CONSTRUÇÃO CIVIL 1 3133 de 3786 PCI.818.01 - CUSTOS DE COMPOSIÇÕES ANALÍTICO DATA DE EMISSÃO:15/03/2022 01:02:41 ENCARGOS SOCIAIS SOBRE PREÇOS DA MÃO-DE-OBRA: 115,11%(HORA) 71,83%(MÊS) ABRANGENCIA: NACIONAL DATA REFERENCIA TECNICA: 14/03/2022 VÍNCULO : CAIXA REFERENCIAL I 2692 DESMOLDANTE PROTETOR PARA FORMAS DE MADEIRA, DE BASE OLEOSA EMULSIONADA EM L CR 0,0020000 5,96 0,01 AGUA I 4517 SARRAFO *2,5 X 7,5* CM EM PINUS, MISTA OU EQUIVALENTE DA REGIAO - BRUTA M CR 0,1667000 2,02 0,33 I 5069 PREGO DE ACO POLIDO COM CABECA 17 X 27 (2 1/2 X 11) KG CR 0,0067000 20,42 0,13 I 6189 TABUA NAO APARELHADA *2,5 X 30* CM, EM MACARANDUBA, ANGELIM OU EQUIVALENTE M CR 0,0292000 37,54 1,09 DA REGIAO - BRUTA I 34496 CONCRETO USINADO BOMBEAVEL, CLASSE DE RESISTENCIA C40, COM BRITA 0 E 1, SL M3 CR 0,1854000 391,84 72,64 UMP = 100 +/- 20 MM, EXCLUI SERVICO DE BOMBEAMENTO (NBR 8953) I 42409 AGENTE DE CURA, PROTETOR DA EVAPORACAO DA AGUA DE HIDRATACAO DO CONCRETO KG CR 0,4000000 10,10 4,04 C 88262 CARPINTEIRO DE FORMAS COM ENCARGOS COMPLEMENTARES H C 0,0574000 28,10 1,61 C 88309 PEDREIRO COM ENCARGOS COMPLEMENTARES H C 0,1192000 28,38 3,38 C 88316 SERVENTE COM ENCARGOS COMPLEMENTARES H C 0,2034000 21,87 4,44 C 95270 RÉGUA VIBRATÓRIA DUPLA PARA CONCRETO, PESO DE 60KG, COMPRIMENTO 4 M, COM M CHP AS 0,0145000 10,23 0,14 OTOR A GASOLINA, POTÊNCIA 5,5 HP - CHP DIURNO. AF_09/2016 C 95271 RÉGUA VIBRATÓRIA DUPLA PARA CONCRETO, PESO DE 60KG, COMPRIMENTO 4 M, COM M CHI AS 0,0218000 0,48 0,01 OTOR A GASOLINA, POTÊNCIA 5,5 HP - CHI DIURNO. AF_09/2016 C 97089 ARMAÇÃO PARA EXECUÇÃO DE RADIER, PISO DE CONCRETO OU LAJE SOBRE SOLO, COM KG CR 1,8000000 22,49 40,48 USO DE TELA Q-113. AF_09/2021 C 97092 ARMAÇÃO PARA EXECUÇÃO DE RADIER, PISO DE CONCRETO OU LAJE SOBRE SOLO, COM KG CR 3,1100000 20,80 64,68 USO DE TELA Q-196. AF_09/2021 C 97113 APLICAÇÃO DE LONA PLÁSTICA PARA EXECUÇÃO DE PAVIMENTOS DE CONCRETO. AF_11/ M2 CR 1,1280000 2,29 2,58 2017 C 97114 EXECUÇÃO DE JUNTAS DE CONTRAÇÃO PARA PAVIMENTOS DE CONCRETO. AF_11/2017 M CR 0,0909000 0,45 0,04 C 97115 APLICAÇÃO DE GRAXA EM BARRAS DE TRANSFERÊNCIA PARA EXECUÇÃO DE PAVIMENTO D KG CR 0,0332000 46,63 1,54 E CONCRETO. AF_11/2017 C 97118 BARRAS DE TRANSFERÊNCIA, AÇO CA-25 DE 25,0 MM, PARA EXECUÇÃO DE PAVIMENTO KG CR 0,5839000 16,67 9,73 DE CONCRETO FORNECIMENTO E INSTALAÇÃO. AF_11/2017SINAPI - SISTEMA NACIONAL DE PESQUISA DE CUSTOS E ÍNDICES DA CONSTRUÇÃO CIVIL 1 3134 de 3786 PCI.818.01 - CUSTOS DE COMPOSIÇÕES ANALÍTICO DATA DE EMISSÃO:15/03/2022 01:02:41 ENCARGOS SOCIAIS SOBRE PREÇOS DA MÃO-DE-OBRA: 115,11%(HORA) 71,83%(MÊS) ABRANGENCIA: NACIONAL DATA REFERENCIA TECNICA: 14/03/2022 VÍNCULO : CAIXA REFERENCIAL C 97120 BARRAS DE LIGAÇÃO, AÇO CA-50 DE 10 MM, PARA EXECUÇÃO DE PAVIMENTO DE CONCR KG CR 0,3398000 11,61 3,94 ETO FORNECIMENTO E INSTALAÇÃO. AF_11/2017 MATERIAL : 197,73 93,7946472 % MAO DE OBRA : 13,08 6,2053528 % TOTAL COMPOSIÇÃO : 210,81 100,0000000 %
Note on H645: =MF3 pré x 0,50294
Note on H646: =MF3 pré x 0,33088
Note on H647: =MF3 pré x 0,411765
Note on H666: Cocncreto Símples x 0,05 Transporte x 0,05 Forma (0,05*2m/m2) (2 aproveitamentos) = =2*0,05*I445 /2 Regularização = I 436
Note on H670: Cocncreto Símples x 0,06 Transporte x 0,06 Forma (0,06*2m/m2) (2 aproveitamentos) = =2*0,06*I445 /2 Regularização = I 436
Note on H674: Cocncreto Símples x 0,07 Transporte x 0,07 Forma (0,07*2m/m2) (2 aproveitamentos) = =2*0,07*I445 /2 Regularização = I 436
Note on H678: Cocncreto Símples x 0,08 Transporte x 0,08 Forma (0,08*2m/m2) (2 aproveitamentos) = =2*0,08*I445 /2 Regularização = I 436
Note on H871: CUSTO DA PLACA (R$/M2) * CONSUMO (0,1964) + CUSTO DE UM SUPORTE DE MADEIRA
Note on H872: CUSTO DA PLACA (R$/M2) * CONSUMO (0,1219) + CUSTO DE UM SUPORTE DE MADEIRA
Note on H873: CUSTO DA PLACA (R$/M2) * CONSUMO (0,2160) + CUSTO DE UM SUPORTE DE MADEIRA
Note on H874: CUSTO DA PLACA (R$/M2) * CONSUMO (0,2025) + CUSTO DE UM SUPORTE DE MADEIRA
Note on H875: CUSTO DA PLACA (R$/M2) * CONSUMO (0,1964) + CUSTO DE UM SUPORTE METÁLICO
Note on H876: CUSTO DA PLACA (R$/M2) * CONSUMO (0,1219) + CUSTO DE UM SUPORTE METÁLICO
Note on H877: CUSTO DA PLACA (R$/M2) * CONSUMO (0,2160) + CUSTO DE UM SUPORTE METÁLICO
Note on H878: CUSTO DA PLACA (R$/M2) * CONSUMO (0,2025) + CUSTO DE UM SUPORTE METÁLICO
Note on H879: CUSTO DA PLACA (R$/M2) * CONSUMO (0,2400) + CUSTO DE UM SUPORTE METÁLICO
Note on H2501: Mínimo um ensaio Cada 100m de pista
Note on H2502: Mínimo um ensaio Cada 100m de pista
Note on H2503: Mínimo um ensaio Cada 100m de pista
Note on H2504: Mínimo um ensaio Cada 100m de pista
Note on H2505: Mínimo um ensaio Cada 100m de pista
Note on H2506: Mínimo um ensaio Cada 100m de pista
Note on H2507: Mínimo um ensaio Cada 800m2 de pista
Note on H2508: Mínimo um ensaio Cada 600m2 de pista
Note on H2509: Mínimo um ensaio Cada 700m2 de pista
Note on H2510: Mínimo um ensaio Cada 600m2 de pista
Note on H2511: Mínimo um ensaio Cada 700m2 de pista
Note on H2512: Mínimo um ensaio Cada 600m2 de pista
Note on H2517: Mínimo um ensaio Cada 600m2 de pista

## Rua Moacir Velani
| Cartilha | [8 empty] | cartilha | cartilha |  | cartilha
Tabela Referência: DER/PR de FEVEREIRO/2023 sem desoneração
|  |  | Anexo | Anexo | [5 empty] | Anexo | Anexo
x | x
x | x
x | x
x | x
|  |  | BDI (%) - MATERIAIS | 15.28%
|  |  | BDI (%) - SERVIÇOS | 20.7%
PLANILHA DE SERVIÇOS - PAVIMENTAÇÃO
| Município: | MUNICÍPIO ITAMBARACÁ |  | SAM | 35 | [7 empty] | SAM | 35
| Projeto : | PAVIMENTAÇÃO DE VIAS URBANAS |  | LOTE | 1 | [7 empty] | LOTE nº | 1
| Local da Obra : | Rua Moacir Velani | [11 empty] | Tabela Referência: DER/PR de FEVEREIRO/2023 sem desoneração
[13 empty] | Data Base da aprovação do Orçamento (Decreto 10.086/22 do Paraná, que regulamenta a Lei 14.133/21): | 2023-08-28
| Código | Orígem | DESCRIÇÃO DOS SERVIÇOS | DMT | CONSUMO | CUSTOS UNITÁRIOS - ( R$ ) |  |  |  | UD | ORÇAMENTO |  |  |  | IMURIMIR
|  |  |  | km | ( ton ) | TRANSP | EXEC. | S/BDI | C/BDI |  | QUANT | UNIT | ( R$ ) - PM | ( R$ ) - PM TOTAIS | ITENS | Arquivo | ANEXO | Cartilha | GLOBAL | Digitar "B" para arredondar para baixo e "C" para cima, ou "0" para o simples arredondamento do valor do Paranacidade | Ajuste Manual dos centavos entre a Soma e a multiplicação
1 | 1 |  | SERVIÇOS PRELIMINARES | [10 empty] | 0 |  |  |  |  | x
831000 | 831000A | DER | Construção de Cerca 4 fios c/ mourões de concreto | 0 | 0 | 0 | 41.45 | 41.45 | 50.03 | m |  | 0 | 0 | [7 empty] | 0
830000 | 830000A | DER | Construção de Cerca 4 fios c/ mourões de madeira | 0 | 0 | 0 | 36.44 | 36.44 | 43.98 | m |  | 0 | 0 | [7 empty] | 0
606600 | 606600A | DER | Demolição de Concreto Armado | 0 | 0 | 0 | 309.53 | 309.53 | 373.6 | m3 |  | 0 | 0 | [7 empty] | 0
606700 | 606700A | DER | Demolição de Concreto Símples | 0 | 0 | 0 | 148.04 | 148.04 | 178.68 | m3 |  | 0 | 0 | [6 empty] | 0 | 0
512000 | 512000 | DER | Demolição Manual de Pavimento e Transporte | 3 | 1.86 | 10.9554 | 62.35 | 73.3054 | 88.48 | m3 |  | 0 | 0 | [6 empty] | 0 | 0
512050 | 512050 | DER | Demolição Mecânica de Pavimento e Transporte | 3 | 1.86 | 10.9554 | 41.9 | 52.8554 | 63.8 | m3 |  | 0 | 0 | [5 empty] | x | 0 | c
810250 | PAI-022B | PM Curitiba-abr/22 | Arrancamento Fincadinha de concreto - (9x19x39cm-0,0171m3/m) | 16 | 0.0398 | 0.78804 | 5.05 | 5.838 | 7.05 | m |  | 0 | 0 | [6 empty] | 0 | 0 | PAI-022B | PM curitiba
810250 | PAI-022C | PM Curitiba-abr/22 | Arrancamento Fincadinha de concreto - (5x22,5x45cm-0,01125m3/m) | 16 | 0.0263 | 0.52074 | 5.05 | 5.5707 | 6.72 | m |  | 0 | 0 | [6 empty] | 0 | 0 | PAI-022C | PM curitiba
810250 | PAI-022D | PM Curitiba-abr/22 | Arrancamento Fincadinha de concreto moldada in loco- (7x20cm-0,014m3/m) | 16 | 0.0328 | 0.64944 | 5.05 | 5.6994 | 6.88 | m |  | 0 | 0 | [6 empty] | 0 | 0 | PAI-022D | PM curitiba
PAI-17 | PAI-022A | PM Curitiba-abr/22 | Arrancamento Fincadinha de Granito | 39 | 0.0216 | 0.95926 | 5.05 | 6.0093 | 7.25 | m |  | 0 | 0 | [6 empty] | 0 | 0 | PAI-022A | PM curitiba
600310 | 600310A | DER | Limpeza de bueiro | 0 | 0 | 0 | 142.88 | 142.88 | 172.46 | un |  | 0 | 0 | [6 empty] | 0 | 0
800900 | 800900A | DER | Limpeza e lavagem de sinalização vertical | 0 | 0 | 0 | 13.25 | 13.25 | 15.99 | m2 |  | 0 | 0 | [6 empty] | 0 | 0
801100 | 801100A | DER | Limpeza e pintura de abrigo de ônibus | 0 | 0 | 0 | 19.15 | 19.15 | 23.11 | m2 |  | 0 | 0 | [6 empty] | 0 | 0
600510 | 600510A | DER | Limpeza e pintura de meio fio | 0 | 0 | 0 | 2.52 | 2.52 | 3.04 | m |  | 0 | 0 | [6 empty] | 0 | 0
74209/1 | COMPOSIÇÃO 00051 | ORSE - jan/23 | PLACA DE OBRA 4,00 X 2,00 M, EM CHAPA DE ACO GALVANIZADO, INCLUSIVE ARMAÇÃO EM MADEIRA E PONTALETES | 0 | 0 | 0 | 2990.88 | 2990.88 | 3609.99 | un |  | 0 | 0 | [5 empty] | x | 0 | 0
composição | COMPOSIÇÃO 11398 | ORSE - jan/23 | PLACA DE OBRA TIPO BANNER, 4,00x2,00 M, EM QUADRO DE METALON 20x20 MM E LONA 360 GRS, COM IMPRESSÃO DIGITAL, FIXADA EM ESTRUTURA DE MADEIRA. | 0 | 0 | 0 | 2542.72 | 2542.72 | 3069.06 | un |  | 0 | 0 | [6 empty] | 0 | 0
73916/2 | COMPOSIÇÃO 02555 | ORSE - jan/23 | PLACA 20x35cm EM CHAPA ESMALTADA PARA IDENTIFICAÇÃO DE LOGRADOUROS | 0 | 0 | 0 | 98.05 | 98.05 | 118.35 | un |  | 0 | 0 | [6 empty] | 0 | 0
841000 | 841000A | DER | Remoção de cercas | 0 | 0 | 0 | 12.51 | 12.51 | 15.1 | m |  | 0 | 0 | [6 empty] | 0 | 0
840000 | 840000A | DER | Remoção e recolocação de cercas de arame | 0 | 0 | 0 | 34.53 | 34.53 | 41.68 | m |  | 0 | 0 | [6 empty] | 0 | 0
100981 | 100981 | SINAPI | Remoção manual de entulho | 0 | 0 | 0 | 9.25 | 9.25 | 11.16 | m3 |  | 0 | 0 | [6 empty] | 0 | 0
97623 | 97623A | SINAPI | DEMOLIÇÃO DE ALVENARIA DE TIJOLO COM REAPROVEITAMENTO. | 0 | 0 | 0 | 201.31 | 201.31 | 242.98 | m3 |  | 0 | 0 | [6 empty] | 0 | 0
97624 | 97624A | SINAPI | DEMOLIÇÃO DE ALVENARIA DE TIJOLO SEM APROVEITAMENTO | 0 | 0 | 0 | 123.54 | 123.54 | 149.11 | m3 |  | 0 | 0 | [6 empty] | 0 | 0
606500 | 606500A | DER | Demolição de Alvenaria | 0 | 0 | 0 | 182.46 | 182.46 | 220.23 | m3 |  | 0 | 0 | [6 empty] | 0 | 0
|  |  | SERVIÇOS EXTRAS - SERVIÇOS PRELIMINARES |  | 0 | 0 | 0 | 0 | 0 |  |  |  | 0 | [6 empty] | 0 | 0
| 0 | 0 | 0 | 0 | 0 | 0 | 0 | 0 | 0 | 0 |  | 0 | 0 | [6 empty] | 0 | 0
|  |  | 0 | 0 | 0 | 0 | 0 | 0 | 0 |  |  | 0 | 0 | [6 empty] | 0 | 0
|  |  | 0 | 0 | 0 | 0 | 0 | 0 | 0 |  |  | 0 | 0 | [6 empty] | 0 | 0
|  |  | 0 | 0 | 0 | 0 | 0 | 0 | 0 |  |  | 0 | 0 | [6 empty] | 0 | 0
|  |  | 0 | 0 | 0 | 0 | 0 | 0 | 0 |  |  | 0 | 0 | [6 empty] | 0 | 0
|  |  | 0 | 0 | 0 | 0 | 0 | 0 | 0 |  |  | 0 | 0 | [6 empty] | 0 | 0
|  |  | 0 | 0 | 0 | 0 | 0 | 0 | 0 |  |  | 0 | 0 | [6 empty] | 0 | 0
|  |  | 0 | 0 | 0 | 0 | 0 | 0 | 0 |  |  | 0 | 0 | [6 empty] | 0 | 0
|  |  | 0 | 0 | 0 | 0 | 0 | 0 | 0 |  |  | 0 | 0 | [6 empty] | 0 | 0
|  |  | 0 | 0 | 0 | 0 | 0 | 0 | 0 |  |  | 0 | 0 | [6 empty] | 0 | 0
|  |  | 0 | 0 | 0 | 0 | 0 | 0 | 0 |  |  | 0 | 0 | [6 empty] | 0 | 0
|  |  | 0 | 0 | 0 | 0 | 0 | 0 | 0 |  |  | 0 | 0 | [6 empty] | 0 | 0
|  |  | 0 | 0 | 0 | 0 | 0 | 0 | 0 |  |  | 0 | 0 | [6 empty] | 0 | 0
|  |  | 0 | 0 | 0 | 0 | 0 | 0 | 0 |  |  | 0 | 0 | [6 empty] | 0 | 0
|  |  | 0 | 0 | 0 | 0 | 0 | 0 | 0 |  |  | 0 | 0 | [6 empty] | 0 | 0
|  |  | 0 | 0 | 0 | 0 | 0 | 0 | 0 |  |  | 0 | 0 | [6 empty] | 0 | 0
|  |  | 0 | 0 | 0 | 0 | 0 | 0 | 0 |  |  | 0 | 0 | [6 empty] | 0 | 0
|  |  | 0 | 0 | 0 | 0 | 0 | 0 | 0 |  |  | 0 | 0 | [6 empty] | 0 | 0
|  |  | 0 | 0 | 0 | 0 | 0 | 0 | 0 |  |  | 0 | 0 | [6 empty] | 0 | 0
|  |  | 0 | 0 | 0 | 0 | 0 | 0 | 0 |  |  | 0 | 0 | [6 empty] | 0 | 0
|  |  | 0 | 0 | 0 | 0 | 0 | 0 | 0 |  |  | 0 | 0 | [6 empty] | 0 | 0
|  |  | 0 | 0 | 0 | 0 | 0 | 0 | 0 |  |  | 0 | 0 | [6 empty] | 0 | 0
|  |  | 0 | 0 | 0 | 0 | 0 | 0 | 0 |  |  | 0 | 0 | [6 empty] | 0 | 0
|  |  | 0 | 0 | 0 | 0 | 0 | 0 | 0 |  |  | 0 | 0 | [6 empty] | 0 | 0
|  |  | 0 | 0 | 0 | 0 | 0 | 0 | 0 |  |  | 0 | 0 | [6 empty] | 0 | 0
2 | 2 |  | TERRAPLENAGEM |  | 0 | 0 | 0 | 0 | 0 |  |  | 0 | 0 | 1814.14 | X | x | x | x | x | 0 | 0
400500 | 400500A | DER | Colchão Drenante Areia Fund. Aterros | 25 | 1.73 | 50.9139 | 83.83 | 134.7439 | 162.64 | m3 |  | 0 | 0 | [6 empty] | 0 | 0
401200 | 401200 | DER | Compactação de Aterros - Controle Visual | 0 | 0 | 0 | 1.55 | 1.55 | 1.87 | m3 |  | 0 | 0 | [6 empty] | 0 | 0
401000 | 401000 | DER | Compactação de Aterros 100% P.N. | 0 | 0 | 0 | 6.67 | 6.67 | 8.05 | m3 |  | 0 | 0 | [5 empty] | x | 0 | 0
401950 | 401950 | DER | Compactação de Aterros 95% P.N. | 0 | 0 | 0 | 5.54 | 5.54 | 6.69 | m3 |  | 0 | 0 | [6 empty] | 0 | 0
400000 | 400000 | DER | Desmatamento e limpeza diam. até 30cm | 0 | 0 | 0 | 1.14 | 1.14 | 1.38 | m2 |  | 0 | 0 | [6 empty] | 0 | 0
400300 | 400300 | DER | Destocamento árvores diam. > 30cm | 0 | 0 | 0 | 49.34 | 49.34 | 59.55 | un |  | 0 | 0 | [6 empty] | 0 | 0
511130 | 511130A | DER | Escarificação e conformação do subleito | 0 | 0 | 0 | 1.23 | 1.23 | 1.48 | m3 |  | 0 | 0 | [6 empty] | 0 | 0
501000 | 501000 | DER | Escarificação e remoção revestimento primário | 2 | 1.8 | 8.676 | 6.04 | 14.716 | 17.76 | m3 |  | 0 | 0 | [6 empty] | 0 | 0
101114 | 101114 | SINAPI | Escavação de mat. 1a. cat./sem transporte | 0 | 0 | 0 | 4.37 | 4.37 | 5.27 | m3 |  | 0 | 0 | [6 empty] | 0 | 0
101119 | 101119 | SINAPI | Escavação de mat. 2a. cat./sem transporte | 0 | 0 | 0 | 8.36 | 8.36 | 10.09 | m3 |  | 0 | 0 | [6 empty] | 0 | 0
430010 | 430210 | DER | Escavação de mat. 3a. cat./sem transporte | 0 | 0 | 0 | 40.54 | 40.54 | 48.93 | m3 |  | 0 | 0 | [6 empty] | 0 | 0
02.105.000040.SER | 02.105.000040.SER | PINI - fev/23 | Carga de mat. 1a. cat./sem transporte | 0 | 0 | 0 | 1.01 | 1.01 | 1.22 | UN |  | 0 | 0 | [6 empty] | 0 | 0
520100 | 520100A | DER | Escavação e carga mat. 1a. cat./sem transporte | 0 | 0 | 0 | 5.45 | 5.45 | 6.58 | m3 |  | 0 | 0 | [6 empty] | 0 | 0
520200 | 520200A | DER | Escavação e carga mat. 2a. cat./sem transporte | 0 | 0 | 0 | 6.66 | 6.66 | 8.04 | m3 |  | 0 | 0 | [6 empty] | 0 | 0
431010 | 431010 | DER | Escavação e carga mat. 3a. cat./sem transporte | 0 | 0 | 0 | 44.4 | 44.4 | 53.59 | m3 |  | 0 | 0 | [6 empty] | 0 | 0
520100 | 520100B | DER | Escavação, Carga e Transp. 1ª Cat. | 15 | 1.5 | 28.095 | 5.45 | 33.545 | 40.49 | m3 |  | 0 | 0 | [5 empty] | x | 0 | 0
520200 | 520200B | DER | Escavação, Carga e Transp. 2ª Cat. | 2 | 1.5 | 7.23 | 6.66 | 13.89 | 16.77 | m3 |  | 0 | 0 | [6 empty] | 0 | 0
521300 | 521300 | DER | Escavação, Carga e Transp. de jazida 3ª Cat. (ROCHA) | 2 | 1.5 | 7.23 | 46.06 | 53.29 | 64.32 | m3 |  | 0 | 0 | [6 empty] | 0 | 0
411000 | 411000 | DER | Remoção da Camada Superficial | 0 | 0 | 0 | 9.51 | 9.51 | 11.48 | m3 |  | 0 | 0 | [6 empty] | 0 | 0
420200 | 420200 | DER | Remoção de Revestimento Primário | 5 | 0.5 | 4.015 | 11.51 | 13.9725 | 16.86 | m3 | 107.6 | 16.86 | 1814.14 |  |  | x | x | x | x | 0 | c
404000 | 404000 | DER | Remoção de Solos Moles - 2 km | 2 | 1.5 | 7.23 | 11.43 | 18.66 | 22.52 | m3 |  | 0 | 0 | [6 empty] | 0 | 0
|  |  | SERVIÇOS EXTRAS - TERRAPLENAGEM | 0 | 0 | 0 | 0 | 0 | 0 |  |  | 0 | 0 | [6 empty] | 0 | 0
|  |  | 0 | 0 | 0 | 0 | 0 | 0 | 0 |  |  | 0 | 0 | [6 empty] | 0 | 0
|  |  | 0 | 0 | 0 | 0 | 0 | 0 | 0 |  |  | 0 | 0 | [6 empty] | 0 | 0
|  |  | 0 | 0 | 0 | 0 | 0 | 0 | 0 |  |  | 0 | 0 | [6 empty] | 0 | 0
|  |  | 0 | 0 | 0 | 0 | 0 | 0 | 0 |  |  | 0 | 0 | [6 empty] | 0 | 0
|  |  | 0 | 0 | 0 | 0 | 0 | 0 | 0 |  |  | 0 | 0 | [6 empty] | 0 | 0
|  |  | 0 | 0 | 0 | 0 | 0 | 0 | 0 |  |  | 0 | 0 | [6 empty] | 0 | 0
|  |  | 0 | 0 | 0 | 0 | 0 | 0 | 0 |  |  | 0 | 0 | [6 empty] | 0 | 0
|  |  | 0 | 0 | 0 | 0 | 0 | 0 | 0 |  |  | 0 | 0 | [6 empty] | 0 | 0
|  |  | 0 | 0 | 0 | 0 | 0 | 0 | 0 |  |  | 0 | 0 | [6 empty] | 0 | 0
|  |  | 0 | 0 | 0 | 0 | 0 | 0 | 0 |  |  | 0 | 0 | [6 empty] | 0 | 0
|  |  | 0 | 0 | 0 | 0 | 0 | 0 | 0 |  |  | 0 | 0 | [6 empty] | 0 | 0
|  |  | 0 | 0 | 0 | 0 | 0 | 0 | 0 |  |  | 0 | 0 | [6 empty] | 0 | 0
|  |  | 0 | 0 | 0 | 0 | 0 | 0 | 0 |  |  | 0 | 0 | [6 empty] | 0 | 0
|  |  | 0 | 0 | 0 | 0 | 0 | 0 | 0 |  |  | 0 | 0 | [6 empty] | 0 | 0
|  |  | 0 | 0 | 0 | 0 | 0 | 0 | 0 |  |  | 0 | 0 | [6 empty] | 0 | 0
|  |  | 0 | 0 | 0 | 0 | 0 | 0 | 0 |  |  | 0 | 0 | [6 empty] | 0 | 0
|  |  | 0 | 0 | 0 | 0 | 0 | 0 | 0 |  |  | 0 | 0 | [6 empty] | 0 | 0
|  |  | 0 | 0 | 0 | 0 | 0 | 0 | 0 |  |  | 0 | 0 | [6 empty] | 0 | 0
|  |  | 0 | 0 | 0 | 0 | 0 | 0 | 0 |  |  | 0 | 0 | [6 empty] | 0 | 0
|  |  | 0 | 0 | 0 | 0 | 0 | 0 | 0 |  |  | 0 | 0 | [6 empty] | 0 | 0
|  |  | 0 | 0 | 0 | 0 | 0 | 0 | 0 |  |  | 0 | 0 | [6 empty] | 0 | 0
|  |  | 0 | 0 | 0 | 0 | 0 | 0 | 0 |  |  | 0 | 0 | [6 empty] | 0 | 0
|  |  | 0 | 0 | 0 | 0 | 0 | 0 | 0 |  |  | 0 | 0 | [6 empty] | 0 | 0
|  |  | 0 | 0 | 0 | 0 | 0 | 0 | 0 |  |  | 0 | 0 | [6 empty] | 0 | 0
|  |  | 0 | 0 | 0 | 0 | 0 | 0 | 0 |  |  | 0 | 0 | [6 empty] | 0 | 0
3 | 3 |  | BASE / SUB-BASE | 0 | 0 |  | 0 | 0 | 0 |  |  |  | 0 | 42101.19 | X | x | x | x | x | 0 | 0
520100 | 520100C | DER | Aterro c/ mat. do canteiro (escav 1ª CAT+transp+compact) - Passeio | 0.5 | 2.1 | 6.7515 | 5.45 | 12.2015 | 14.73 | m3 |  | 0 | 0 | [6 empty] | 0 | 0
520100 | 520100D | DER | Aterro c/ mat. de jazida (escav 1ª CAT+transp+compact) - Passeio | 15 | 2.1 | 39.333 | 5.45 | 44.783 | 54.05 | m3 |  | 0 | 0 | [6 empty] | 0 | 0
532100 | 532100 | DER | Camada de bloqueio c/ pedra o < 3/4" | 20 | 2.1 | 50.568 | 92.64 | 143.208 | 172.85 | m3 |  | 0 | 0 | [6 empty] | 0 | 0
452010 | 452010 | DER | Cascalhamento | 20 | 1.98 | 47.6784 | 15.69 | 63.3684 | 76.49 | m3 |  | 0 | 0 | [6 empty] | 0 | 0
532500 | 532500A | DER | Lastro de Areia | 25 | 1.725 | 50.7668 | 102.38 | 153.1467 | 184.85 | m3 |  | 0 | 0 | [6 empty] | 0 | 0
603900 | 603900A | DER | Lastro de Brita | 34 | 1.5 | 58.59 | 131.84 | 190.43 | 229.85 | m3 |  | 0 | 0 | [6 empty] | 0 | 0
605000 | 605000A | DER | Lastro de Concreto Simples (calçadas e outros) | 0 | 0 | 139.14 | 425.25 | 564.39 | 681.22 | m3 |  | 0 | 0 | [6 empty] | 0 | 0
transporte | transporte |  | Cimento | 450 | 0.18 | 64.5876 | 0 | 0 | 0 |  |  | 0 | 0 | [6 empty] | 0 | 0
transporte | transporte |  | Areia | 25 | 1.06 | 31.1958 | 0 | 0 | 0 |  |  | 0 | 0 | [6 empty] | 0 | 0
transporte | transporte |  | Brita | 34 | 1.11 | 43.3566 | 0 | 0 | 0 |  |  | 0 | 0 | [6 empty] | 0 | 0
400500 | 400500B | DER | Colchão de Areia para fundação de Aterro( Rio / Jazida ) | 25 | 1.73 | 50.9139 | 83.83 | 134.7439 | 162.64 | m3 |  | 0 | 0 | [6 empty] | 0 | 0
532500 | 532500B | DER | Colchão de Areia para assentamento de calçadas | 25 | 1.725 | 50.7668 | 102.38 | 153.1467 | 184.85 | m3 |  | 0 | 0 | [6 empty] | 0 | 0
532600 | 532600A | DER | Colchão de Argila/saibro/matr. jazida para assentamento de calçadas | 36 | 2.25 | 92.7 | 16.07 | 108.77 | 131.29 | m3 |  | 0 | 0 | [6 empty] | 0 | 0
603900 | 603900B | DER | Colchão de pó de pedra para assentamento de calçadas | 35 | 1.5 | 60.195 | 131.84 | 192.035 | 231.79 | m3 |  | 0 | 0 | [6 empty] | 0 | 0
511130 | 511130B | DER | Escarificação da base | 0 | 0 | 0 | 1.23 | 1.23 | 1.48 | m3 |  | 0 | 0 | [6 empty] | 0 | 0
533500 | 533500A | DER | Refôrço do Subleito c/ mat. de 1ª Cat (solos-argila e assemelhados) | 17 | 1.95 | 40.6965 | 25.79 | 66.4865 | 80.25 | m3 |  | 0 | 0 | [6 empty] | 0 | 0
533100 | 533100A | DER | Refôrço do Subleito c/ mat. de 2ª Cat (saibro-moledo-cascalho) | 36 | 1.98 | 81.576 | 30.58 | 112.156 | 135.37 | m3 |  | 0 | 0 | [6 empty] | 0 | 0
511100 | 511100A | DER | Regularização compac.subleito 100% PN | 0 | 0 | 0 | 4.25 | 4.25 | 5.13 | m2 | 538 | 5.13 | 2759.94 |  |  | x | x | x | x | 0 | b
511000 | 511000A | DER | Regularização compac.subleito S.A.F. 100% PI | 0 | 0 | 0 | 4.91 | 4.91 | 5.93 | m2 |  | 0 | 0 | [6 empty] | 0 | 0
511300 | 511300A | DER | Regularização do Subleito sem Compactação | 0 | 0 | 0 | 0.29 | 0.29 | 0.35 | m2 |  | 0 | 0 | [6 empty] | 0 | 0
100576 | 100576A | SINAPI | Regularização e Compactação p/ assentamento de calçadas/lajotas/blocos | 0 | 0 | 0 | 2.6 | 2.6 | 3.14 | m2 |  | 0 | 0 | [6 empty] | 0 | 0
450000 | 450000 | DER | Revestimento Primário | 15 | 1.98 | 37.0854 | 15.69 | 52.7754 | 63.7 | m3 |  | 0 | 0 | [6 empty] | 0 | 0
541000 | 541000 | DER | Solo Arenoso Fino (base) 100% PI | 15 | 2.02 | 37.8346 | 28.94 | 66.7746 | 80.6 | m3 |  | 0 | 0 | [6 empty] | 0 | 0
533100 | 533100B | DER | Solo estabilizado 2ª categoria | 15 | 2.1 | 39.333 | 30.58 | 69.913 | 84.38 | m3 |  | 0 | 0 | [6 empty] | 0 | 0
542000 | 542000 | DER | Solo Cimento(Pista) - 2% | 0 | 0 | 46.2635 | 58.55 | 104.8135 | 126.51 | m3 |  | 0 | 0 | [6 empty] | 0 | 0
transporte | transporte |  | Cimento | 453 | 0.037 | 13.3629 | 0 | 0 | 0 |  |  | 0 | 0 | [6 empty] | 0 | 0
transporte | transporte |  | Solo (Solo Cimento ) | 14 | 1.863 | 32.9006 | 0 | 0 | 0 |  |  | 0 | 0 | [6 empty] | 0 | 0
543000 | 543000 | DER | Solo Cimento(Pista) - 3% | 0 | 0 | 52.4465 | 72.05 | 124.4965 | 150.27 | m3 |  | 0 | 0 | [6 empty] | 0 | 0
transporte | transporte |  | Cimento | 453 | 0.055 | 19.8638 | 0 | 0 | 0 |  |  | 0 | 0 | [6 empty] | 0 | 0
transporte | transporte |  | Solo (Solo Cimento ) | 14 | 1.845 | 32.5827 | 0 | 0 | 0 |  |  | 0 | 0 | [6 empty] | 0 | 0
544000 | 544000 | DER | Solo Cimento(Pista) - 4% | 0 | 0 | 57.0595 | 76.39 | 133.4495 | 161.07 | m3 |  | 0 | 0 | [6 empty] | 0 | 0
transporte | transporte |  | Cimento | 453 | 0.071 | 25.6424 | 0 | 0 | 0 |  |  | 0 | 0 | [6 empty] | 0 | 0
transporte | transporte |  | Solo (Solo Cimento ) | 14 | 1.779 | 31.4171 | 0 | 0 | 0 |  |  | 0 | 0 | [6 empty] | 0 | 0
545000 | 545000 | DER | Solo Cimento(Pista) - 5% | 0 | 0 | 62.899 | 88.51 | 151.409 | 182.75 | m3 |  | 0 | 0 | [6 empty] | 0 | 0
transporte | transporte |  | Cimento | 453 | 0.088 | 31.7821 | 0 | 0 | 0 |  |  | 0 | 0 | [6 empty] | 0 | 0
transporte | transporte |  | Solo (Solo Cimento ) | 14 | 1.762 | 31.1169 | 0 | 0 | 0 |  |  | 0 | 0 | [6 empty] | 0 | 0
546000 | 546000 | DER | Solo Cimento(Pista) - 6% | 0 | 0 | 68.7385 | 100.63 | 169.3685 | 204.43 | m3 |  | 0 | 0 | [6 empty] | 0 | 0
transporte | transporte |  | Cimento | 453 | 0.105 | 37.9218 | 0 | 0 | 0 |  |  | 0 | 0 | [6 empty] | 0 | 0
transporte | transporte |  | Solo (Solo Cimento ) | 14 | 1.745 | 30.8167 | 0 | 0 | 0 |  |  | 0 | 0 | [6 empty] | 0 | 0
547000 | 547000 | DER | Solo Cimento(Pista)- 7% | 0 | 0 | 74.2168 | 113.68 | 187.8968 | 226.79 | m3 |  | 0 | 0 | [6 empty] | 0 | 0
transporte | transporte |  | Cimento | 453 | 0.121 | 43.7004 | 0 | 0 | 0 |  |  | 0 | 0 | [6 empty] | 0 | 0
transporte | transporte |  | Solo (Solo Cimento ) | 14 | 1.728 | 30.5165 | 0 | 0 | 0 |  |  | 0 | 0 | [6 empty] | 0 | 0
542100 | 542100 | DER | Solo Cimento(Usina) - 2% | 0 | 0 | 103.7384 | 59.6 | 163.3384 | 197.15 | m3 |  | 0 | 0 | [6 empty] | 0 | 0
transporte | transporte |  | Cimento | 453 | 0.037 | 13.3629 | 0 | 0 | 0 |  |  | 0 | 0 | [6 empty] | 0 | 0
transporte | transporte |  | Solo (Solo Cimento ) | 14 | 1.9 | 33.554 | 0 | 0 | 0 |  |  | 0 | 0 | [6 empty] | 0 | 0
transporte | transporte |  | Massa (Solo Cimento ) | 26 | 1.863 | 56.8215 | 0 | 0 | 0 |  |  | 0 | 0 | [6 empty] | 0 | 0
543100 | 543100 | DER | Solo Cimento(Usina) - 3% | 0 | 0 | 109.6903 | 70.01 | 179.7003 | 216.9 | m3 |  | 0 | 0 | [6 empty] | 0 | 0
transporte | transporte |  | Cimento | 453 | 0.055 | 19.8638 | 0 | 0 | 0 |  |  | 0 | 0 | [6 empty] | 0 | 0
transporte | transporte |  | Solo (Solo Cimento ) | 14 | 1.9 | 33.554 | 0 | 0 | 0 |  |  | 0 | 0 | [6 empty] | 0 | 0
transporte | transporte |  | Massa (Solo Cimento ) | 26 | 1.845 | 56.2725 | 0 | 0 | 0 |  |  | 0 | 0 | [6 empty] | 0 | 0
544100 | 544100 | DER | Solo Cimento(Usina) - 4% | 0 | 0 | 112.5729 | 72.23 | 184.8029 | 223.06 | m3 |  | 0 | 0 | [6 empty] | 0 | 0
transporte | transporte |  | Cimento | 453 | 0.071 | 25.6424 | 0 | 0 | 0 |  |  | 0 | 0 | [6 empty] | 0 | 0
transporte | transporte |  | Solo (Solo Cimento ) | 14 | 1.85 | 32.671 | 0 | 0 | 0 |  |  | 0 | 0 | [6 empty] | 0 | 0
transporte | transporte |  | Massa (Solo Cimento ) | 26 | 1.779 | 54.2595 | 0 | 0 | 0 |  |  | 0 | 0 | [6 empty] | 0 | 0
545100 | 545100 | DER | Solo Cimento(Usina) - 5% | 0 | 0 | 118.1941 | 82.05 | 200.2441 | 241.69 | m3 |  | 0 | 0 | [6 empty] | 0 | 0
transporte | transporte |  | Cimento | 453 | 0.088 | 31.7821 | 0 | 0 | 0 |  |  | 0 | 0 | [6 empty] | 0 | 0
transporte | transporte |  | Solo (Solo Cimento ) | 14 | 1.85 | 32.671 | 0 | 0 | 0 |  |  | 0 | 0 | [6 empty] | 0 | 0
transporte | transporte |  | Massa (Solo Cimento ) | 26 | 1.762 | 53.741 | 0 | 0 | 0 |  |  | 0 | 0 | [6 empty] | 0 | 0
546100 | 546100 | DER | Solo Cimento(Usina) - 6% | 0 | 0 | 123.8153 | 91.87 | 215.6853 | 260.33 | m3 |  | 0 | 0 | [6 empty] | 0 | 0
transporte | transporte |  | Cimento | 453 | 0.105 | 37.9218 | 0 | 0 | 0 |  |  | 0 | 0 | [6 empty] | 0 | 0
transporte | transporte |  | Solo (Solo Cimento ) | 14 | 1.85 | 32.671 | 0 | 0 | 0 |  |  | 0 | 0 | [6 empty] | 0 | 0
transporte | transporte |  | Massa (Solo Cimento ) | 26 | 1.745 | 53.2225 | 0 | 0 | 0 |  |  | 0 | 0 | [6 empty] | 0 | 0
547100 | 547100 | DER | Solo Cimento(Usina) - 7% | 0 | 0 | 129.0754 | 101.11 | 230.1854 | 277.83 | m3 |  | 0 | 0 | [6 empty] | 0 | 0
transporte | transporte |  | Cimento | 453 | 0.121 | 43.7004 | 0 | 0 | 0 |  |  | 0 | 0 | [6 empty] | 0 | 0
transporte | transporte |  | Solo (Solo Cimento ) | 14 | 1.85 | 32.671 | 0 | 0 | 0 |  |  | 0 | 0 | [6 empty] | 0 | 0
transporte | transporte |  | Massa (Solo Cimento ) | 26 | 1.728 | 52.704 | 0 | 0 | 0 |  |  | 0 | 0 | [6 empty] | 0 | 0
530200 | 530200A | DER | Bica Corrida | 31 | 2.2 | 78.87 | 98.29 | 177.16 | 213.83 | m3 |  | 0 | 0 | [6 empty] | 0 | 0
PAV-003 | PAV-003A | PM Curitiba-abr/22 | Saibro Compactado CBR>=20 (Base ou Sub-Base) | 36 | 1.95 | 80.34 | 67.75 | 148.09 | 178.74 | m3 |  | 0 | 0 | [6 empty] | 0 | 0
PAV-005 | PAV-005A | PM Curitiba-abr/22 | Moledo Compactado CBR>=20 (Base ou Sub-Base) | 36 | 2.1 | 86.52 | 31.47 | 117.99 | 142.41 | m3 |  | 0 | 0 | [6 empty] | 0 | 0
530200 | 530200B | DER | Brita 4A | 31 | 2.2 | 78.87 | 98.29 | 177.16 | 213.83 | m3 |  | 0 | 0 | [6 empty] | 0 | 0
516200 | 516200 | DER | Rachão s/ britagem | 37 | 1.95 | 82.4265 | 104.14 | 158.5815 | 191.41 | m3 |  | 0 | 0 | [6 empty] | 0 | 0
531000 | 531000A | DER | Brita Graduada | 34 | 2.4 | 93.744 | 132.23 | 225.974 | 272.75 | m3 | 53.8 | 272.75 | 14673.95 |  |  | x | x | x | x | 0 | b
531120 | 531120 | DER | Brita graduada tratada c/cimento (Cp=4%) 100% PI | 0 | 0 | 106.5994 | 186.24 | 263.5554 | 318.11 | m3 |  | 0 | 0 | [6 empty] | 0 | 0
transporte | transporte |  | Cimento | 453 | 0.096 | 34.6714 | 0 | 0 | 0 |  |  | 0 | 0 | [6 empty] | 0 | 0
transporte | transporte |  | Pedra britada (Usina de solos) | 0 | 2.4 | 6.432 | 0 | 0 | 0 |  |  | 0 | 0 | [6 empty] | 0 | 0
transporte | transporte |  | Massa (Brita Graduada ) | 23 | 2.4 | 65.496 | 0 | 0 | 0 |  |  | 0 | 0 | [6 empty] | 0 | 0
531350 | 531350 | DER | Macadame Seco c/ Bica Corrida | 0 | 0 | 81.4425 | 105.23 | 186.6725 | 225.31 | m3 |  | 0 | 0 | [6 empty] | 0 | 0
transporte | transporte |  | Rachão | 37 | 1.35 | 57.0645 | 0 | 0 | 0 |  |  | 0 | 0 | [6 empty] | 0 | 0
transporte | transporte |  | Bica corrida | 31 | 0.68 | 24.378 | 0 | 0 | 0 |  |  | 0 | 0 | [6 empty] | 0 | 0
531300 | 531300 | DER | Macadame Seco c/ Brita Graduada | 0 | 0 | 81.4425 | 108.49 | 189.9325 | 229.25 | m3 | 107.6 | 229.25 | 24667.3 |  |  | x | x | x | x | 0 | b
transporte | transporte |  | Rachão | 37 | 1.35 | 57.0645 | 0 | 0 | 0 |  |  | 0 | 0 |  | xx | x | x |  |  | 0 | 0
transporte | transporte |  | Bica corrida | 31 | 0.68 | 24.378 | 0 | 0 | 0 |  |  | 0 | 0 |  | xx | x | x |  |  | 0 | 0
532000 | 532000 |  | Macadame Hidráulico | 21 | 2.2 | 55.33 | 121.99 | 177.32 | 214.03 | m3 |  | 0 | 0 | [6 empty] | 0 | 0
96398 | 96398 | SINAPI | EXECUÇÃO E COMPACTAÇÃO DE BASE E OU SUB BASE PARA PAVIMENTAÇÃO DE CONCRETO COMPACTADO COM ROLO - EXCLUSIVE CARGA E TRANSPORTE. AF_11/2019 | 27 | 2.4 | 75.768 | 246.41 | 322.178 | 388.87 | m3 |  | 0 | 0 | [6 empty] | 0 | 0
|  |  | SERVIÇOS EXTRAS - BASE / SUB-BASE | 0 | 0 | 0 | 0 | 0 | 0 |  |  |  | 0 | [6 empty] | 0 | 0
|  |  | 0 | 0 | 0 | 0 | 0 | 0 | 0 |  |  | 0 | 0 | [6 empty] | 0 | 0
|  |  | 0 | 0 | 0 | 0 | 0 | 0 | 0 |  |  | 0 | 0 | [6 empty] | 0 | 0
|  |  | 0 | 0 | 0 | 0 | 0 | 0 | 0 |  |  | 0 | 0 | [6 empty] | 0 | 0
|  |  | 0 | 0 | 0 | 0 | 0 | 0 | 0 |  |  | 0 | 0 | [6 empty] | 0 | 0
|  |  | 0 | 0 | 0 | 0 | 0 | 0 | 0 |  |  | 0 | 0 | [6 empty] | 0 | 0
|  |  | 0 | 0 | 0 | 0 | 0 | 0 | 0 |  |  | 0 | 0 | [6 empty] | 0 | 0
|  |  | 0 | 0 | 0 | 0 | 0 | 0 | 0 |  |  | 0 | 0 | [6 empty] | 0 | 0
|  |  | 0 | 0 | 0 | 0 | 0 | 0 | 0 |  |  | 0 | 0 | [6 empty] | 0 | 0
|  |  | 0 | 0 | 0 | 0 | 0 | 0 | 0 |  |  | 0 | 0 | [6 empty] | 0 | 0
|  |  | 0 | 0 | 0 | 0 | 0 | 0 | 0 |  |  | 0 | 0 | [6 empty] | 0 | 0
|  |  | 0 | 0 | 0 | 0 | 0 | 0 | 0 |  |  | 0 | 0 | [6 empty] | 0 | 0
|  |  | 0 | 0 | 0 | 0 | 0 | 0 | 0 |  |  | 0 | 0 | [6 empty] | 0 | 0
|  |  | 0 | 0 | 0 | 0 | 0 | 0 | 0 |  |  | 0 | 0 | [6 empty] | 0 | 0
|  |  | 0 | 0 | 0 | 0 | 0 | 0 | 0 |  |  | 0 | 0 | [6 empty] | 0 | 0
|  |  | 0 | 0 | 0 | 0 | 0 | 0 | 0 |  |  | 0 | 0 | [6 empty] | 0 | 0
|  |  | 0 | 0 | 0 | 0 | 0 | 0 | 0 |  |  | 0 | 0 | [6 empty] | 0 | 0
|  |  | 0 | 0 | 0 | 0 | 0 | 0 | 0 |  |  | 0 | 0 | [6 empty] | 0 | 0
|  |  | 0 | 0 | 0 | 0 | 0 | 0 | 0 |  |  | 0 | 0 | [6 empty] | 0 | 0
|  |  | 0 | 0 | 0 | 0 | 0 | 0 | 0 |  |  | 0 | 0 | [6 empty] | 0 | 0
|  |  | 0 | 0 | 0 | 0 | 0 | 0 | 0 |  |  | 0 | 0 | [6 empty] | 0 | 0
|  |  | 0 | 0 | 0 | 0 | 0 | 0 | 0 |  |  | 0 | 0 | [6 empty] | 0 | 0
|  |  | 0 | 0 | 0 | 0 | 0 | 0 | 0 |  |  | 0 | 0 | [6 empty] | 0 | 0
|  |  | 0 | 0 | 0 | 0 | 0 | 0 | 0 |  |  | 0 | 0 | [6 empty] | 0 | 0
|  |  | 0 | 0 | 0 | 0 | 0 | 0 | 0 |  |  | 0 | 0 | [6 empty] | 0 | 0
|  |  | 0 | 0 | 0 | 0 | 0 | 0 | 0 |  |  | 0 | 0 | [6 empty] | 0 | 0
4 | 4 |  | REVESTIMENTO | 0 | 0 |  | 0 | 0 | 0 |  |  |  | 0 | 46045.21 | X | x | x | x | x | 0 | 0
PAV-085 | PAV-089 | PM Curitiba-abr/22 | Limpeza e Lavagem da pista ( Recape ) | 0 | 0 | 0 | 0.65 | 0.65 | 0.78 | m2 |  | 0 | 0 | [6 empty] | 0 | 0
560100 | 560100A | DER | Imprimação com Emulsão RR-1C- exclusive emulsão | taxa RR-1C | 0.0012 | 0 | 0.49 | 0.49 | 0.59 | m2 |  | 0 | 0 | [6 empty] | 0 | 0
589420 | 589420A | DER mat | Fornecimento de emulsão RR-1C - imprimação | 540 | 1 | 495.05 | 3861.37 | 4183.0263 | 5048.91 | ton | 0 | 0 | 0 | [6 empty] | 0 | 0
560100 | 560100B | DER | Imprimação com Emulsão EAI - exclusive emulsão | taxa RR-1C | 0.0011 | 0 | 0.49 | 0.49 | 0.59 | m2 |  | 0 | 0 | [6 empty] | 0 | 0
589190 | 589190A | DER mat | Fornecimento de emulsão EAI - imprimação | 560 | 1 | 511.85 | 4730.97 | 5030.3771 | 6071.67 | ton | 0 | 0 | 0 | [6 empty] | 0 | 0
560400 | 560400A | DER | Imprimação com CM-30 - exclusive CM-30 | taxa RR-1C | 0.0012 | 0 | 0.49 | 0.49 | 0.59 | m2 | 538 | 0.59 | 317.42 |  |  | x | x | x | x | 0 | b
589100 | 589100A | DER mat | Fornecimento de CM-30 - imprimação | 560 | 1 | 511.85 | 5937.37 | 6182.604 | 7462.4 | ton | 0.65 | 7462.4 | 4850.56 |  |  | x | x | x | x | 0 | c
561100 | 561100A | DER | Pintura de ligação com RR-1C - exclusive emulsão | taxa RR-1C | 0.0005 | 0 | 0.34 | 0.34 | 0.41 | m2 | 538 | 0.41 | 220.58 |  |  | x | x | x | x | 0 | c
589420 | 589420B | DER mat | Fornecimento de emulsão RR-1C - pintura de ligaçãp | 540 | 1 | 495.05 | 3861.37 | 4183.0263 | 5048.91 | ton | 0.27 | 5048.91 | 1363.21 |  |  | x | x | x | x | 0 | c
521450 | 521450A | DER | Pedra Irregular - sem colchão | 38 | 0.3 | 13.002 | 25.31 | 38.312 | 46.24 | m2 |  | 0 | 0 | [6 empty] | 0 | 0
535200 | 535200A | DER | Cordão Lateral p/ Pedras Irregulares | 38 | 0.077 | 3.3372 | 11.65 | 14.9872 | 18.09 | m |  | 0 | 0 | [6 empty] | 0 | 0
521450 | 521450B | DER | Retirada de Pedras Irregulares | 0 | 0 | 0 | 18.08 | 18.08 | 21.82 | m2 |  | 0 | 0 | [6 empty] | 0 | 0
521450 | 521450C | DER | Retirada e Reassentamento de Pedras Irregulares | 0 | 0 | 0 | 25.31 | 25.31 | 30.55 | m2 |  | 0 | 0 | [6 empty] | 0 | 0
535000 | 535000A | DER | Paralelepípedos Regulares | 39 | 0.272 | 12.0795 | 109.55 | 121.6295 | 146.81 | m2 |  | 0 | 0 | [6 empty] | 0 | 0
863000 | 863000A | DER | Lajotas de Concreto e=4cm - sem colchão | 16 | 0.08 | 1.584 | 93.88 | 95.464 | 115.23 | m2 |  | 0 | 0 | [6 empty] | 0 | 0
863000 | 863000B | DER | Lajotas de Concreto e=5cm - sem colchão | 16 | 0.1 | 1.98 | 105.61 | 107.59 | 129.86 | m2 |  | 0 | 0 | [6 empty] | 0 | 0
534906 | 534906A | DER | Lajotas de Concreto e=6cm - sem colchão | 16 | 0.12 | 2.376 | 117.35 | 119.726 | 144.51 | m2 |  | 0 | 0 | [6 empty] | 0 | 0
534906 | 534906B | DER | Lajotas de Concreto e=7cm - sem colchão | 16 | 0.14 | 2.772 | 126.06 | 128.832 | 155.5 | m2 |  | 0 | 0 | [6 empty] | 0 | 0
534906 | 534906C | DER | Lajotas de Concreto e=8cm - sem colchão | 16 | 0.16 | 3.168 | 134.77 | 137.938 | 166.49 | m2 |  | 0 | 0 | [6 empty] | 0 | 0
534906 | 534906D | DER | Lajotas de Concreto e=10cm - sem colchão | 16 | 0.2 | 3.96 | 152.6 | 156.56 | 188.97 | m2 |  | 0 | 0 | [6 empty] | 0 | 0
534906 | 534906E | DER | Paver ou Bloket e=6cm - sem colchão | 32 | 0.14 | 5.1688 | 76.4 | 81.5688 | 98.45 | m2 |  | 0 | 0 | [6 empty] | 0 | 0
534906 | 534906F | DER | Paver ou Bloket Colorido e=6cm - sem colchão | 32 | 0.14 | 5.1688 | 84.04 | 89.2088 | 107.68 | m2 |  | 0 | 0 | [6 empty] | 0 | 0
534908 | 534908A | DER | Paver ou Bloket e=8cm - sem colchão | 32 | 0.18 | 6.6456 | 89.6 | 96.2456 | 116.17 | m2 |  | 0 | 0 | [6 empty] | 0 | 0
534908 | 534908B | DER | Paver ou Bloket Colorido e=8cm - sem colchão | 32 | 0.18 | 6.6456 | 98.56 | 105.2056 | 126.98 | m2 |  | 0 | 0 | [6 empty] | 0 | 0
534908 | 534908C | DER | Paver ou Bloket e=10cm - sem colchão | 32 | 0.22 | 8.1224 | 101.45 | 109.5724 | 132.25 | m2 |  | 0 | 0 | [6 empty] | 0 | 0
534908 | 534908D | DER | Paver ou Bloket Colorido e=10cm - sem colchão | 32 | 0.22 | 8.1224 | 111.6 | 119.7224 | 144.5 | m2 |  | 0 | 0 | [6 empty] | 0 | 0
101090 | 101090A | SINAPI | Petit - Pavet - (PEDRA PORTUGUESA) - sem colchão | 40 | 0.3 | 13.644 | 291.81 | 305.454 | 368.68 | m2 |  | 0 | 0 | [6 empty] | 0 | 0
562100 | 562100A | DER | Lama Asfáltica ( faixa " 1 " ) - 2 mm - exclusive emulsão (0,0015) | taxa RL | 0.0015 | 0.091603 | 3.09 | 3.1816 | 3.84 | m2 |  | 0 | 0 | [6 empty] | 0 | 0
transporte | transporte |  | Areia | 15 | 0,0025 | 0.046825 | 0 | 0 | 0 |  |  | 0 | 0 | [6 empty] | 0 | 0
transporte | transporte |  | Cal Hidratada CH-1 | 475 | 0,0001 | 0.037832 | 0 | 0 | 0 |  |  | 0 | 0 | [6 empty] | 0 | 0
transporte | transporte |  | Pó de Pedra | 0.2 | 0,0024 | 0.0069456 | 0 | 0 | 0 |  |  | 0 | 0 | [6 empty] | 0 | 0
589170 | 589170A | DER mat | Fornecimento de emulsão RL - lama asfáltica faixa 1 | 520 | 1 | 478.25 | 4031.59 | 4328.8026 | 5224.86 | ton | 0 | 0 | 0 | [6 empty] | 0 | 0
562100 | 562100B | DER | Lama Asfáltica ( faixa " 2 " ) - 4 mm - exclusive emulsão (0,0018) | taxa RL | 0.0018 | 0.15378 | 3.09 | 3.2438 | 3.92 | m2 |  | 0 | 0 | [6 empty] | 0 | 0
transporte | transporte |  | Areia | 15 | 0,0038 | 0.071174 | 0 | 0 | 0 |  |  | 0 | 0 | [6 empty] | 0 | 0
transporte | transporte |  | Cal Hidratada CH-1 | 475 | 0,0002 | 0.075664 | 0 | 0 | 0 |  |  | 0 | 0 | [6 empty] | 0 | 0
transporte | transporte |  | Pó de Pedra | 0.2 | 0,0024 | 0.0069456 | 0 | 0 | 0 |  |  | 0 | 0 | [6 empty] | 0 | 0
589170 | 589170B | DER mat | Fornecimento de emulsão RL - lama asfáltica faixa 2 | 520 | 1 | 478.25 | 4031.59 | 4328.8026 | 5224.86 | ton | 0 | 0 | 0 | [6 empty] | 0 | 0
562200 | 562200A | DER | Lama Asfáltica ( faixa " 3" ) - 8 mm - exclusive emulsão (0,0020) | taxa RL | 0.002 | 0.20423 | 4.11 | 4.3142 | 5.21 | m2 |  | 0 | 0 | [6 empty] | 0 | 0
transporte | transporte |  | Areia | 15 | 0,0062 | 0.11613 | 0 | 0 | 0 |  |  | 0 | 0 | [6 empty] | 0 | 0
transporte | transporte |  | Cal Hidratada CH-1 | 475 | 0,0002 | 0.075664 | 0 | 0 | 0 |  |  | 0 | 0 | [6 empty] | 0 | 0
transporte | transporte |  | Pó de Pedra | 0.2 | 0,0043 | 0.012444 | 0 | 0 | 0 |  |  | 0 | 0 | [6 empty] | 0 | 0
589170 | 589170C | DER mat | Fornecimento de emulsão RL - lama asfáltica faixa 3 | 520 | 1 | 478.25 | 4031.59 | 4328.8026 | 5224.86 | ton | 0 | 0 | 0 | [6 empty] | 0 | 0
562200 | 562200B | DER | Lama Asfáltica ( faixa " 4 " ) -12 mm - exclusive emulsão (0,0026) | taxa RL | 0.0026 | 0.39795 | 4.11 | 4.5079 | 5.44 | m2 |  | 0 | 0 | [6 empty] | 0 | 0
transporte | transporte |  | Areia | 15 | 0,0119 | 0.22289 | 0 | 0 | 0 |  |  | 0 | 0 | [6 empty] | 0 | 0
transporte | transporte |  | Cal Hidratada CH-1 | 475 | 0,0004 | 0.15133 | 0 | 0 | 0 |  |  | 0 | 0 | [6 empty] | 0 | 0
transporte | transporte |  | Pó de Pedra | 0.2 | 0,0082 | 0.023731 | 0 | 0 | 0 |  |  | 0 | 0 | [6 empty] | 0 | 0
589170 | 589170D | DER mat | Fornecimento de emulsão RL - lama asfáltica faixa 4 | 520 | 1 | 478.25 | 4031.59 | 4328.8026 | 5224.86 | ton | 0 | 0 | 0 | [6 empty] | 0 | 0
587000 | 587000 | DER | Trat.Sup. Símples c/ Emulsão ( Curitiba ) | taxa RR-2C | 0.0015 | 0.5859 | 4.53 | 5.1159 | 6.17 | m2 |  | 0 | 0 | [6 empty] | 0 | 0
transporte | transporte |  | Brita | 34 | 0.015 | 0.5859 | 0 | 0 | 0 |  |  | 0 | 0 | [6 empty] | 0 | 0
589520 | 589520A | DER mat | Fornecimento de emulsão RR-2C - TSS | 540 | 1 | 495.05 | 4164.04 | 4472.1049 | 5397.83 | ton | 0 | 0 | 0 | [6 empty] | 0 | 0
583100 | 583100A | DER | TSD com Capa Selante - Tipo I-1 | taxa RR-2C | 0.0031 | 1.0273 | 6.82 | 7.8473 | 9.47 | m2 |  | 0 | 0 | [6 empty] | 0 | 0
transporte | transporte |  | Brita | 34 | 0.0263 | 1.0273 | 0 | 0 | 0 |  |  | 0 | 0 | [6 empty] | 0 | 0
589520 | 589520B | DER mat | Fornecimento de emulsão RR-2C - TSD com Capa Selante - Tipo I-1 | 540 | 1 | 495.05 | 4164.04 | 4472.1049 | 5397.83 | ton | 0 | 0 | 0 | [6 empty] | 0 | 0
583100 | 583100B | DER | TSD com Capa Selante Tipo - I-2 | taxa RR-2C | 0.0034 | 1.1913 | 6.82 | 8.0113 | 9.67 | m2 |  | 0 | 0 | [6 empty] | 0 | 0
transporte | transporte |  | Brita | 34 | 0.0305 | 1.1913 | 0 | 0 | 0 |  |  | 0 | 0 | [6 empty] | 0 | 0
589520 | 589520C | DER mat | Fornecimento de emulsão RR-2C - TSD com Capa Selante Tipo - I-2 | 540 | 1 | 495.05 | 4164.04 | 4472.1049 | 5397.83 | ton | 0 | 0 | 0 | [6 empty] | 0 | 0
583100 | 583100C | DER | TSD com Capa Selante - Tipo I-3 | taxa RR-2C | 0.0038 | 1.4374 | 6.82 | 8.2574 | 9.97 | m2 |  | 0 | 0 | [6 empty] | 0 | 0
transporte | transporte |  | Brita | 34 | 0.0368 | 1.4374 | 0 | 0 | 0 |  |  | 0 | 0 | [6 empty] | 0 | 0
589520 | 589520D | DER mat | Fornecimento de emulsão RR-2C - TSD com Capa Selante - Tipo I-3 | 540 | 1 | 495.05 | 4164.04 | 4472.1049 | 5397.83 | ton | 0 | 0 | 0 | [6 empty] | 0 | 0
584200 | 584200A | DER | Trat.Sup.Tríplo ( TST ) Tipo I-4 | taxa RR-2C | 0.0033 | 1.1093 | 8.48 | 9.5893 | 11.57 | m2 |  | 0 | 0 | [6 empty] | 0 | 0
transporte | transporte |  | Brita | 34 | 0.0284 | 1.1093 | 0 | 0 | 0 |  |  | 0 | 0 | [6 empty] | 0 | 0
589520 | 589520E | DER mat | Fornecimento de emulsão RR-2C - Trat.Sup.Tríplo ( TST ) Tipo I-4 | 540 | 1 | 495.05 | 4164.04 | 4472.1049 | 5397.83 | ton | 0 | 0 | 0 | [6 empty] | 0 | 0
584200 | 584200B | DER | Trat.Sup.Tríplo ( TST ) Tipo I-5 | taxa RR-2C | 0.0038 | 1.3554 | 8.48 | 9.8354 | 11.87 | m2 |  | 0 | 0 | [6 empty] | 0 | 0
transporte | transporte |  | Brita | 34 | 0.0347 | 1.3554 | 0 | 0 | 0 |  |  | 0 | 0 | [6 empty] | 0 | 0
589520 | 589520F | DER mat | Fornecimento de emulsão RR-2C - Trat.Sup.Tríplo ( TST ) Tipo I-5 | 540 | 1 | 495.05 | 4164.04 | 4472.1049 | 5397.83 | ton | 0 | 0 | 0 | [6 empty] | 0 | 0
584200 | 584200C | DER | Trat.Sup.Tríplo ( TST ) Tipo I-6 | taxa RR-2C | 0.004 | 1.8749 | 8.48 | 10.3549 | 12.5 | m2 |  | 0 | 0 | [6 empty] | 0 | 0
transporte | transporte |  | Brita | 34 | 0.048 | 1.8749 | 0 | 0 | 0 |  |  | 0 | 0 | [6 empty] | 0 | 0
589520 | 589520G | DER mat | Fornecimento de emulsão RR-2C - Trat.Sup.Tríplo ( TST ) Tipo I-6 | 540 | 1 | 495.05 | 4164.04 | 4472.1049 | 5397.83 | ton | 0 | 0 | 0 | [6 empty] | 0 | 0
564000 | 564000 | DER | Macadame Betuminoso c/ Emulsão RR-2C | taxa RR-2C | 0.125 | 85.932 | 122.99 | 208.922 | 252.17 | m3 |  | 0 | 0 | [6 empty] | 0 | 0
transporte | transporte |  | Brita | 34 | 2.2 | 85.932 | 0 | 0 | 0 |  |  | 0 | 0 | [6 empty] | 0 | 0
589520 | 589520H | DER mat | Fornecimento de emulsão RR-2C - Macadame Betuminoso | 540 | 1 | 495.05 | 4164.04 | 4472.1049 | 5397.83 | ton | 0 | 0 | 0 | [6 empty] | 0 | 0
564300 | 564300 | DER | Macadame Betuminoso c/ CAP | taxa CAP | 0.1 | 85.932 | 131 | 216.932 | 261.84 | m3 |  | 0 | 0 | [6 empty] | 0 | 0
transporte | transporte |  | Brita | 34 | 2.2 | 85.932 | 0 | 0 | 0 |  |  | 0 | 0 | [6 empty] | 0 | 0
589000 | 589000A | DER mat | Fornecimento de CAP - Macadame Betuminoso | 510 | 1 | 469.85 | 4828.86 | 5081.8714 | 6133.82 | ton | 0 | 0 | 0 | [6 empty] | 0 | 0
563100 | 563100A | DER | Capa Selante | taxa RR-2C | 0.0005 | 0.27342 | 1.27 | 1.5434 | 1.86 | m2 |  | 0 | 0 | [6 empty] | 0 | 0
transporte | transporte |  | Brita | 34 | 0.007 | 0.27342 | 0 | 0 | 0 |  |  | 0 | 0 | [6 empty] | 0 | 0
589520 | 589520I | DER mat | Fornecimento de emulsão RR-2C - Capa Selante | 540 | 1 | 495.05 | 4164.04 | 4472.1049 | 5397.83 | ton | 0 | 0 | 0 | [6 empty] | 0 | 0
534000 | 534000A | DER | Pré-Misturado a Frio (aberto) - DER - (TAPA - BURACO) | taxa RM-2C | 0.08 | 69.7373 | 141.84 | 211.5773 | 255.37 | m3 |  | 0 | 0 | [6 empty] | 0 | 0
transporte | transporte |  | Areia | 15 | 0 | 0 | 0 | 0 | 0 |  |  | 0 | 0 | [6 empty] | 0 | 0
transporte | transporte |  | Cal Hidratada CH-1 | 475 | 0 | 0 | 0 | 0 | 0 |  |  | 0 | 0 | [6 empty] | 0 | 0
transporte | transporte |  | Brita ( usina ) | 0.2 | 2.12 | 6.1353 | 0 | 0 | 0 |  |  | 0 | 0 | [6 empty] | 0 | 0
transporte | transporte |  | Massa | 22 | 2.2 | 63.602 | 0 | 0 | 0 |  |  | 0 | 0 | [6 empty] | 0 | 0
589320 | 589320A | DER mat | Fornecimento de Emulsão RM-2C - Pré-Misturado a Frio (aberto) - DER | 520 | 1 | 478.25 | 4012.83 | 4310.885 | 5203.24 | ton | 0 | 0 | 0 | [6 empty] | 0 | 0
534000 | 534000B | DER | Pré-Misturado a Frio (aberto) - DER - (REPERFILAMENTO) | taxa RM-2C | 0.08 | 69.7373 | 141.84 | 211.5773 | 255.37 | m3 |  | 0 | 0 | [6 empty] | 0 | 0
transporte | transporte |  | Areia | 15 | 0 | 0 | 0 | 0 | 0 |  |  | 0 | 0 | [6 empty] | 0 | 0
transporte | transporte |  | Cal Hidratada CH-1 | 475 | 0 | 0 | 0 | 0 | 0 |  |  | 0 | 0 | [6 empty] | 0 | 0
transporte | transporte |  | Brita ( usina ) | 0.2 | 2.12 | 6.1353 | 0 | 0 | 0 |  |  | 0 | 0 | [6 empty] | 0 | 0
transporte | transporte |  | Massa | 22 | 2.2 | 63.602 | 0 | 0 | 0 |  |  | 0 | 0 | [6 empty] | 0 | 0
589320 | 589320B | DER mat | Fornecimento de Emulsão RM-2C - Pré-Misturado a Frio (aberto) - DER | 520 | 1 | 478.25 | 4012.83 | 4310.885 | 5203.24 | ton | 0 | 0 | 0 | [6 empty] | 0 | 0
534000 | 534000C | DER | Pré-Misturado a Frio (aberto) - DER - (CAPA) | taxa RM-2C | 0.08 | 69.7373 | 141.84 | 211.5773 | 255.37 | m3 |  | 0 | 0 | [6 empty] | 0 | 0
transporte | transporte |  | Areia | 15 | 0 | 0 | 0 | 0 | 0 |  |  | 0 | 0 | [6 empty] | 0 | 0
transporte | transporte |  | Cal Hidratada CH-1 | 475 | 0 | 0 | 0 | 0 | 0 |  |  | 0 | 0 | [6 empty] | 0 | 0
transporte | transporte |  | Brita ( usina ) | 0.2 | 2.12 | 6.1353 | 0 | 0 | 0 |  |  | 0 | 0 | [6 empty] | 0 | 0
transporte | transporte |  | Massa | 22 | 2.2 | 63.602 | 0 | 0 | 0 |  |  | 0 | 0 | [6 empty] | 0 | 0
589320 | 589320C | DER mat | Fornecimento de Emulsão RM-2C - Pré-Misturado a Frio (aberto) - DER | 520 | 1 | 478.25 | 4012.83 | 4310.885 | 5203.24 | ton | 0 | 0 | 0 | [6 empty] | 0 | 0
534300 | 534300A | DER | Pré-Misturado a Frio (aberto) - DER - (REPERFILAMENTO) | taxa RM-2C | 0.11 | 69.6505 | 140.3 | 209.9505 | 253.41 | m3 |  | 0 | 0 | [6 empty] | 0 | 0
transporte | transporte |  | Areia | 15 | 0 | 0 | 0 | 0 | 0 |  |  | 0 | 0 | [6 empty] | 0 | 0
transporte | transporte |  | Cal Hidratada CH-1 | 475 | 0 | 0 | 0 | 0 | 0 |  |  | 0 | 0 | [6 empty] | 0 | 0
transporte | transporte |  | Brita ( usina ) | 0.2 | 2.09 | 6.0485 | 0 | 0 | 0 |  |  | 0 | 0 | [6 empty] | 0 | 0
transporte | transporte |  | Massa | 22 | 2.2 | 63.602 | 0 | 0 | 0 |  |  | 0 | 0 | [6 empty] | 0 | 0
589320 | 589320D | DER mat | Fornecimento de Emulsão RM-2C - Pré-Misturado a Frio (aberto) - DER | 520 | 1 | 478.25 | 4012.83 | 4310.885 | 5203.24 | ton | 0 | 0 | 0 | [6 empty] | 0 | 0
534300 | 534300B | DER | Pré-Misturado a Frio (Semi-Denso) - DER - (CAPA) | taxa RM-2C | 0.11 | 69.6505 | 140.3 | 209.9505 | 253.41 | m3 |  | 0 | 0 | [6 empty] | 0 | 0
transporte | transporte |  | Areia | 15 | 0 | 0 | 0 | 0 | 0 |  |  | 0 | 0 | [6 empty] | 0 | 0
transporte | transporte |  | Cal Hidratada CH-1 | 475 | 0 | 0 | 0 | 0 | 0 |  |  | 0 | 0 | [6 empty] | 0 | 0
transporte | transporte |  | Brita ( usina ) | 0.2 | 2.09 | 6.0485 | 0 | 0 | 0 |  |  | 0 | 0 | [6 empty] | 0 | 0
transporte | transporte |  | Massa | 22 | 2.2 | 63.602 | 0 | 0 | 0 |  |  | 0 | 0 | [6 empty] | 0 | 0
589320 | 589320E | DER mat | Fornecimento de Emulsão RM-2C - Pré-Misturado a Frio (Semi-Denso) - DER | 520 | 1 | 478.25 | 4012.83 | 4310.885 | 5203.24 | ton | 0 | 0 | 0 | [6 empty] | 0 | 0
534300 | 534300C | DER | Pré-Misturado a Frio (Semi-Denso) - DER - (REPERFILAMENTO) | taxa RM-2C | 0.14 | 77.0198 | 140.3 | 217.3198 | 262.3 | m3 |  | 0 | 0 | [6 empty] | 0 | 0
transporte | transporte |  | Areia | 15 | 0.27 | 5.0571 | 0 | 0 | 0 |  |  | 0 | 0 | [6 empty] | 0 | 0
transporte | transporte |  | Cal Hidratada CH-1 | 475 | 0 | 0 | 0 | 0 | 0 |  |  | 0 | 0 | [6 empty] | 0 | 0
transporte | transporte |  | Brita ( usina ) | 0.2 | 1.89 | 5.4697 | 0 | 0 | 0 |  |  | 0 | 0 | [6 empty] | 0 | 0
transporte | transporte |  | Massa | 22 | 2.3 | 66.493 | 0 | 0 | 0 |  |  | 0 | 0 | [6 empty] | 0 | 0
589320 | 589320F | DER mat | Fornecimento de Emulsão RM-2C - Pré-Misturado a Frio (Semi-Denso) - DER | 520 | 1 | 478.25 | 4012.83 | 4310.885 | 5203.24 | ton | 0 | 0 | 0 | [6 empty] | 0 | 0
534300 | 534300D | DER | Pré-Misturado a Frio (Semi-Denso) - DER - (CAPA) | taxa RM-2C | 0.14 | 77.0198 | 140.3 | 217.3198 | 262.3 | m3 |  | 0 | 0 | [6 empty] | 0 | 0
transporte | transporte |  | Areia | 15 | 0.27 | 5.0571 | 0 | 0 | 0 |  |  | 0 | 0 | [6 empty] | 0 | 0
transporte | transporte |  | Cal Hidratada CH-1 | 475 | 0 | 0 | 0 | 0 | 0 |  |  | 0 | 0 | [6 empty] | 0 | 0
transporte | transporte |  | Brita ( usina ) | 0.2 | 1.89 | 5.4697 | 0 | 0 | 0 |  |  | 0 | 0 | [6 empty] | 0 | 0
transporte | transporte |  | Massa | 22 | 2.3 | 66.493 | 0 | 0 | 0 |  |  | 0 | 0 | [6 empty] | 0 | 0
589320 | 589320G | DER mat | Fornecimento de Emulsão RM-2C - Pré-Misturado a Frio (Semi-Denso) - DER | 520 | 1 | 478.25 | 4012.83 | 4310.885 | 5203.24 | ton | 0 | 0 | 0 | [6 empty] | 0 | 0
534300 | 534300E | DER | Pré-Misturado a Frio (Denso) - DER - (CAPA) | taxa RM-2C | 0.1824 | 116.8521 | 140.3 | 257.1521 | 310.38 | m3 |  | 0 | 0 | [6 empty] | 0 | 0
transporte | transporte |  | Areia | 15 | 0.5697 | 10.6705 | 0 | 0 | 0 |  |  | 0 | 0 | [6 empty] | 0 | 0
transporte | transporte |  | Cal Hidratada CH-1 | 475 | 0.0876 | 33.1408 | 0 | 0 | 0 |  |  | 0 | 0 | [6 empty] | 0 | 0
transporte | transporte |  | Brita ( usina ) | 0.2 | 1.5333 | 4.4374 | 0 | 0 | 0 |  |  | 0 | 0 | [6 empty] | 0 | 0
transporte | transporte |  | Massa | 22 | 2.373 | 68.6034 | 0 | 0 | 0 |  |  | 0 | 0 | [6 empty] | 0 | 0
589320 | 589320H | DER mat | Fornecimento de Emulsão RM-2C - Pré-Misturado a Frio (Denso) - DER | 520 | 1 | 478.25 | 4012.83 | 4310.885 | 5203.24 | ton | 0 | 0 | 0 | [6 empty] | 0 | 0
570300 | 570300A | DER | CBUQ "PMQ" (Quant menor que 10.000 ton) | taxa CAP | 0.04 | 38.3996 | 178.78 | 217.1796 | 262.14 | ton |  | 0 | 0 | [6 empty] | 0 | 0
transporte | transporte |  | Areia | 15 | 0 | 0 | 0 | 0 | 0 |  |  | 0 | 0 | [6 empty] | 0 | 0
transporte | transporte |  | Cal Hidratada CH-1 | 475 | 0.015 | 5.6748 | 0 | 0 | 0 |  |  | 0 | 0 | [6 empty] | 0 | 0
transporte | transporte |  | Brita ( usina ) | 0.2 | 0.945 | 2.7348 | 0 | 0 | 0 |  |  | 0 | 0 | [6 empty] | 0 | 0
transporte | transporte |  | Massa | 22 | 1 | 29.99 | 0 | 0 | 0 |  |  | 0 | 0 | [6 empty] | 0 | 0
589000 | 589000B | DER mat | Fornecimento de CAP - Pré-Misturado a Quente (menor que 10.000 ton) | 500 | 1 | 516.06 | 4828.86 | 5128.0814 | 6189.59 | ton | 0 | 0 | 0 | [6 empty] | 0 | 0
570310 | 570310A | DER | CBUQ "PMQ" (Quant maior que 10.000 ton) | taxa CAP | 0.04 | 38.3996 | 158.85 | 197.2496 | 238.08 | ton |  | 0 | 0 | [6 empty] | 0 | 0
transporte | transporte |  | Areia | 15 | 0 | 0 | 0 | 0 | 0 |  |  | 0 | 0 | [6 empty] | 0 | 0
transporte | transporte |  | Cal Hidratada CH-1 | 475 | 0.015 | 5.6748 | 0 | 0 | 0 |  |  | 0 | 0 | [6 empty] | 0 | 0
transporte | transporte |  | Brita ( usina ) | 0.2 | 0.945 | 2.7348 | 0 | 0 | 0 |  |  | 0 | 0 | [6 empty] | 0 | 0
transporte | transporte |  | Massa | 22 | 1 | 29.99 | 0 | 0 | 0 |  |  | 0 | 0 | [6 empty] | 0 | 0
589000 | 589000C | DER mat | Fornecimento de CAP - Pré-Misturado a Quente (maior que 10.000 ton) | 500 | 1 | 516.06 | 4828.86 | 5128.0814 | 6189.59 | ton | 0 | 0 | 0 | [6 empty] | 0 | 0
570140 | 570140 | DER | CBUQ - REMENDO (MANUAL) | taxa CAP | 0.05 | 40.0405 | 281.31 | 321.3505 | 387.87 | ton |  | 0 | 0 | [6 empty] | 0 | 0
transporte | transporte |  | Areia | 15 | 0.1007 | 1.8861 | 0 | 0 | 0 |  |  | 0 | 0 | [6 empty] | 0 | 0
transporte | transporte |  | Cal Hidratada CH-1 | 475 | 0.0152 | 5.7505 | 0 | 0 | 0 |  |  | 0 | 0 | [6 empty] | 0 | 0
transporte | transporte |  | Brita ( usina ) | 0.2 | 0.8341 | 2.4139 | 0 | 0 | 0 |  |  | 0 | 0 | [6 empty] | 0 | 0
transporte | transporte |  | Massa | 22 | 1 | 29.99 | 0 | 0 | 0 |  |  | 0 | 0 | [6 empty] | 0 | 0
589000 | 589000D | DER mat | Fornecimento de CAP - CBUQ (Quantidade menor que 10.000 ton) | 500 | 1 | 516.06 | 4828.86 | 5128.0814 | 6189.59 | ton | 0 | 0 | 0 | [6 empty] | 0 | 0
570170 | 570170 | DER | CBUQ - REMENDO (NECÂNICO) | taxa CAP | 0.05 | 40.0405 | 209.01 | 249.0505 | 300.6 | ton |  | 0 | 0 | [6 empty] | 0 | 0
transporte | transporte |  | Areia | 15 | 0.1007 | 1.8861 | 0 | 0 | 0 |  |  | 0 | 0 | [6 empty] | 0 | 0
transporte | transporte |  | Cal Hidratada CH-1 | 475 | 0.0152 | 5.7505 | 0 | 0 | 0 |  |  | 0 | 0 | [6 empty] | 0 | 0
transporte | transporte |  | Brita ( usina ) | 0.2 | 0.8341 | 2.4139 | 0 | 0 | 0 |  |  | 0 | 0 | [6 empty] | 0 | 0
transporte | transporte |  | Massa | 22 | 1 | 29.99 | 0 | 0 | 0 |  |  | 0 | 0 | [6 empty] | 0 | 0
589000 | 589000E | DER mat | Fornecimento de CAP - CBUQ (Quantidade menor que 10.000 ton) | 500 | 1 | 516.06 | 4828.86 | 5128.0814 | 6189.59 | ton | 0 | 0 | 0 | [6 empty] | 0 | 0
570200 | 570200 | DER | CBUQ - BINDER (Quantidade menor que 10.000 ton) | taxa CAP | 0.045 | 32.9913 | 181.43 | 214.4213 | 258.81 | ton |  | 0 | 0 | [6 empty] | 0 | 0
transporte | transporte |  | Areia | 15 | 0.015 | 0.28095 | 0 | 0 | 0 |  |  | 0 | 0 | [6 empty] | 0 | 0
transporte | transporte |  | Cal Hidratada CH-1 | 475 | 0 | 0 | 0 | 0 | 0 |  |  | 0 | 0 | [6 empty] | 0 | 0
transporte | transporte |  | Brita ( usina ) | 0.2 | 0.94 | 2.7204 | 0 | 0 | 0 |  |  | 0 | 0 | [6 empty] | 0 | 0
transporte | transporte |  | Massa | 22 | 1 | 29.99 | 0 | 0 | 0 |  |  | 0 | 0 | [6 empty] | 0 | 0
589000 | 589000F | DER mat | Fornecimento de CAP - CBUQ (Quantidade menor que 10.000 ton) | 500 | 1 | 516.06 | 4828.86 | 5128.0814 | 6189.59 | ton | 0 | 0 | 0 | [6 empty] | 0 | 0
570200 | 570200 | DER | CBUQ - Novos Traços - BINDER 2 - novo traço (Quantidade menor que 10.000 ton) | taxa CAP | 0.044 | 32.9831 | 181.43 | 214.4131 | 258.8 | ton |  | 0 | 0 | [6 empty] | 0 | 0
transporte | transporte | 0 | Areia | 15 | 0.0143 | 0.26784 | 0 | 0 | 0 |  |  | 0 | 0 | [6 empty] | 0 | 0
transporte | transporte | 0 | Cal Hidratada CH-1 | 475 | 0 | 0 | 0 | 0 | 0 |  |  | 0 | 0 | [6 empty] | 0 | 0
transporte | transporte | 0 | Brita ( usina ) | 0.2 | 0.9417 | 2.7253 | 0 | 0 | 0 |  |  | 0 | 0 | [6 empty] | 0 | 0
transporte | transporte | 0 | Massa | 22 | 1 | 29.99 | 0 | 0 | 0 |  |  | 0 | 0 | [6 empty] | 0 | 0
589000 | 589000F | DER mat | Fornecimento de CAP - CBUQ (Quantidade menor que 10.000 ton) | 500 | 1 | 516.06 | 4828.86 | 5128.0814 | 6189.59 | ton | 0 | 0 | 0 | [6 empty] | 0 | 0
570200 | 570200 | DER | CBUQ - Novos Traços - BINDER 3 - novo traço (Quantidade menor que 10.000 ton) | taxa CAP | 0.043 | 32.9876 | 181.43 | 214.4176 | 258.8 | ton |  | 0 | 0 | [6 empty] | 0 | 0
transporte | transporte | 0 | Areia | 15 | 0.0144 | 0.26971 | 0 | 0 | 0 |  |  | 0 | 0 | [6 empty] | 0 | 0
transporte | transporte | 0 | Cal Hidratada CH-1 | 475 | 0 | 0 | 0 | 0 | 0 |  |  | 0 | 0 | [6 empty] | 0 | 0
transporte | transporte | 0 | Brita ( usina ) | 0.2 | 0.9426 | 2.7279 | 0 | 0 | 0 |  |  | 0 | 0 | [6 empty] | 0 | 0
transporte | transporte | 0 | Massa | 22 | 1 | 29.99 | 0 | 0 | 0 |  |  | 0 | 0 | [6 empty] | 0 | 0
589000 | 589000F | DER mat | Fornecimento de CAP - CBUQ (Quantidade menor que 10.000 ton) | 500 | 1 | 516.06 | 4828.86 | 5128.0814 | 6189.59 | ton | 0 | 0 | 0 | [6 empty] | 0 | 0
570210 | 570210 | DER | CBUQ - BINDER (Quantidade maior que 10.000 ton) | taxa CAP | 0.045 | 32.9913 | 161.52 | 194.5113 | 234.78 | ton |  | 0 | 0 | [6 empty] | 0 | 0
transporte | transporte |  | Areia | 15 | 0.015 | 0.28095 | 0 | 0 | 0 |  |  | 0 | 0 | [6 empty] | 0 | 0
transporte | transporte |  | Cal Hidratada CH-1 | 475 | 0 | 0 | 0 | 0 | 0 |  |  | 0 | 0 | [6 empty] | 0 | 0
transporte | transporte |  | Brita ( usina ) | 0.2 | 0.94 | 2.7204 | 0 | 0 | 0 |  |  | 0 | 0 | [6 empty] | 0 | 0
transporte | transporte |  | Massa | 22 | 1 | 29.99 | 0 | 0 | 0 |  |  | 0 | 0 | [6 empty] | 0 | 0
589000 | 589000G | DER mat | Fornecimento de CAP - CBUQ (Quantidade menor que 10.000 ton) | 500 | 1 | 516.06 | 4828.86 | 5128.0814 | 6189.59 | ton | 0 | 0 | 0 | [6 empty] | 0 | 0
570000 | 570000A | DER | CBUQ - Reperfilamento (Quantidade menor que 10.000 ton) | taxa CAP | 0.057 | 39.934 | 187.41 | 227.344 | 274.4 | ton |  | 0 | 0 | [6 empty] | 0 | 0
transporte | transporte |  | Areia | 15 | 0.1 | 1.873 | 0 | 0 | 0 |  |  | 0 | 0 | [6 empty] | 0 | 0
transporte | transporte |  | Cal Hidratada CH-1 | 475 | 0.015 | 5.6748 | 0 | 0 | 0 |  |  | 0 | 0 | [6 empty] | 0 | 0
transporte | transporte |  | Brita ( usina ) | 0.2 | 0.828 | 2.3962 | 0 | 0 | 0 |  |  | 0 | 0 | [6 empty] | 0 | 0
transporte | transporte |  | Massa | 22 | 1 | 29.99 | 0 | 0 | 0 |  |  | 0 | 0 | [6 empty] | 0 | 0
589000 | 589000H | DER mat | Fornecimento de CAP - CBUQ (Quantidade menor que 10.000 ton) | 500 | 1 | 516.06 | 4828.86 | 5128.0814 | 6189.59 | ton | 0 | 0 | 0 | [6 empty] | 0 | 0
570000 | 570000A | DER | CBUQ - Novo traço - Reperfilamento 2 - "FAIXA C" - (Quant. menor que 10.000 ton) | taxa CAP | 0.051 | 39.5703 | 187.41 | 226.9803 | 273.97 | ton |  | 0 | 0 | [6 empty] | 0 | 0
transporte | transporte | 0 | Areia | 15 | 0.0949 | 1.7775 | 0 | 0 | 0 |  |  | 0 | 0 | [6 empty] | 0 | 0
transporte | transporte | 0 | Cal Hidratada CH-1 | 475 | 0.0142 | 5.3721 | 0 | 0 | 0 |  |  | 0 | 0 | [6 empty] | 0 | 0
transporte | transporte | 0 | Brita ( usina ) | 0.2 | 0.8399 | 2.4307 | 0 | 0 | 0 |  |  | 0 | 0 | [6 empty] | 0 | 0
transporte | transporte | 0 | Massa | 22 | 1 | 29.99 | 0 | 0 | 0 |  |  | 0 | 0 | [6 empty] | 0 | 0
589000 | 589000H | DER mat | Fornecimento de CAP - CBUQ (Quantidade menor que 10.000 ton) | 500 | 1 | 516.06 | 4828.86 | 5128.0814 | 6189.59 | ton | 0 | 0 | 0 | [6 empty] | 0 | 0
570000 | 570000A | DER | CBUQ - Novo traço - Reperfilamento 3 - "FAIXA C" - (Quant. menor que 10.000 ton) | taxa CAP | 0.05 | 36.3058 | 187.41 | 223.7158 | 270.03 | ton |  | 0 | 0 | [6 empty] | 0 | 0
transporte | transporte | 0 | Areia | 15 | 0 | 0 | 0 | 0 | 0 |  |  | 0 | 0 | [6 empty] | 0 | 0
transporte | transporte | 0 | Cal Hidratada CH-1 | 475 | 0.0095 | 3.594 | 0 | 0 | 0 |  |  | 0 | 0 | [6 empty] | 0 | 0
transporte | transporte | 0 | Brita ( usina ) | 0.2 | 0.9405 | 2.7218 | 0 | 0 | 0 |  |  | 0 | 0 | [6 empty] | 0 | 0
transporte | transporte | 0 | Massa | 22 | 1 | 29.99 | 0 | 0 | 0 |  |  | 0 | 0 | [6 empty] | 0 | 0
589000 | 589000H | DER mat | Fornecimento de CAP - CBUQ (Quantidade menor que 10.000 ton) | 500 | 1 | 516.06 | 4828.86 | 5128.0814 | 6189.59 | ton | 0 | 0 | 0 | [6 empty] | 0 | 0
570000 | 570000B | DER | CBUQ - TRAÇO 1 - CAPA - Faixa "C" (Quantidade menor que 10.000 ton) - espessura = 5 cm; densidade 2,521 g/cm3; teor de asfalto = 5,0% | taxa CAP | 0.05 | 36.3058 | 187.41 | 223.7158 | 270.03 | ton | 67.81 | 270.03 | 18310.73 |  |  | x | x | x | x | 0 | c
transporte | transporte | 0 | Areia | 15 | 0 | 0 | 0 | 0 | 0 |  |  | 0 | 0 |  | xx | x | x |  |  | 0 | 0
transporte | transporte | 0 | Cal Hidratada CH-1 | 475 | 0.0095 | 3.594 | 0 | 0 | 0 |  |  | 0 | 0 |  | xx | x | x |  |  | 0 | 0
transporte | transporte | 0 | Brita ( usina ) | 0.2 | 0.9405 | 2.7218 | 0 | 0 | 0 |  |  | 0 | 0 |  | xx | x | x |  |  | 0 | 0
transporte | transporte | 0 | Massa | 22 | 1 | 29.99 | 0 | 0 | 0 |  |  | 0 | 0 |  | xx | x | x |  |  | 0 | 0
589000 | 589000I | DER mat | Fornecimento de CAP - CBUQ (Quantidade menor que 10.000 ton) | 500 | 1 | 516.06 | 4828.86 | 5128.0814 | 6189.59 | ton | 3.39 | 6189.59 | 20982.71 |  | xx | x | x | x | x | 0 | b
570000 | 570000C | DER | CBUQ - TRAÇO 2 - CAPA - Faixa "C" (Quantidade menor que 10.000 ton) | taxa CAP | 0.055 | 39.9805 | 187.41 | 227.3905 | 274.46 | ton |  | 0 | 0 | [6 empty] | 0 | 0
transporte | transporte | 0 | Areia | 15 | 0.1002 | 1.8767 | 0 | 0 | 0 |  |  | 0 | 0 | [6 empty] | 0 | 0
transporte | transporte | 0 | Cal Hidratada CH-1 | 475 | 0.0151 | 5.7126 | 0 | 0 | 0 |  |  | 0 | 0 | [6 empty] | 0 | 0
transporte | transporte | 0 | Brita ( usina ) | 0.2 | 0.8297 | 2.4012 | 0 | 0 | 0 |  |  | 0 | 0 | [6 empty] | 0 | 0
transporte | transporte | 0 | Massa | 22 | 1 | 29.99 | 0 | 0 | 0 |  |  | 0 | 0 | [6 empty] | 0 | 0
589000 | 589000J | DER mat | Fornecimento de CAP - CBUQ (Quantidade menor que 10.000 ton) | 500 | 1 | 516.06 | 4828.86 | 5128.0814 | 6189.59 | ton | 0 | 0 | 0 | [6 empty] | 0 | 0
570000 | 570000D | DER | CBUQ - TRAÇO 3 - CAPA - Faixa "C" (Quantidade menor que 10.000 ton) | taxa CAP | 0.057 | 39.934 | 187.41 | 227.344 | 274.4 | ton |  | 0 | 0 | [6 empty] | 0 | 0
transporte | transporte | 0 | Areia | 15 | 0.1 | 1.873 | 0 | 0 | 0 |  |  | 0 | 0 | [6 empty] | 0 | 0
transporte | transporte | 0 | Cal Hidratada CH-1 | 475 | 0.015 | 5.6748 | 0 | 0 | 0 |  |  | 0 | 0 | [6 empty] | 0 | 0
transporte | transporte | 0 | Brita ( usina ) | 0.2 | 0.828 | 2.3962 | 0 | 0 | 0 |  |  | 0 | 0 | [6 empty] | 0 | 0
transporte | transporte | 0 | Massa | 22 | 1 | 29.99 | 0 | 0 | 0 |  |  | 0 | 0 | [6 empty] | 0 | 0
589000 | 589000K | DER mat | Fornecimento de CAP - CBUQ (Quantidade menor que 10.000 ton) | 500 | 1 | 516.06 | 4828.86 | 5128.0814 | 6189.59 | ton | 0 | 0 | 0 | [6 empty] | 0 | 0
570000 | 570000D | DER | CBUQ - Novos traços - TRAÇO 4 - FAIXA "C" - (Quant. menor que 10.000 ton) | taxa CAP | 0.052 | 39.652 | 187.41 | 227.062 | 274.06 | ton |  | 0 | 0 | [6 empty] | 0 | 0
transporte | transporte | 0 | Areia | 15 | 0.0955 | 1.7887 | 0 | 0 | 0 |  |  | 0 | 0 | [6 empty] | 0 | 0
transporte | transporte | 0 | Cal Hidratada CH-1 | 475 | 0.0144 | 5.4478 | 0 | 0 | 0 |  |  | 0 | 0 | [6 empty] | 0 | 0
transporte | transporte | 0 | Brita ( usina ) | 0.2 | 0.8381 | 2.4255 | 0 | 0 | 0 |  |  | 0 | 0 | [6 empty] | 0 | 0
transporte | transporte | 0 | Massa | 22 | 1 | 29.99 | 0 | 0 | 0 |  |  | 0 | 0 | [6 empty] | 0 | 0
589000 | 589000K | DER mat | Fornecimento de CAP - CBUQ (Quantidade menor que 10.000 ton) | 500 | 1 | 516.06 | 4828.86 | 5128.0814 | 6189.59 | ton | 0 | 0 | 0 | [6 empty] | 0 | 0
570000 | 570000D | DER | CBUQ - Novos traços - TRAÇO 5 - FAIXA "C" - (Quant. menor que 10.000 ton) | taxa CAP | 0.051 | 39.6565 | 187.41 | 227.0665 | 274.07 | ton |  | 0 | 0 | [6 empty] | 0 | 0
transporte | transporte | 0 | Areia | 15 | 0.0956 | 1.7906 | 0 | 0 | 0 |  |  | 0 | 0 | [6 empty] | 0 | 0
transporte | transporte | 0 | Cal Hidratada CH-1 | 475 | 0.0144 | 5.4478 | 0 | 0 | 0 |  |  | 0 | 0 | [6 empty] | 0 | 0
transporte | transporte | 0 | Brita ( usina ) | 0.2 | 0.839 | 2.4281 | 0 | 0 | 0 |  |  | 0 | 0 | [6 empty] | 0 | 0
transporte | transporte | 0 | Massa | 22 | 1 | 29.99 | 0 | 0 | 0 |  |  | 0 | 0 | [6 empty] | 0 | 0
589000 | 589000K | DER mat | Fornecimento de CAP - CBUQ (Quantidade menor que 10.000 ton) | 500 | 1 | 516.06 | 4828.86 | 5128.0814 | 6189.59 | ton | 0 | 0 | 0 | [6 empty] | 0 | 0
570000 | 570000D | DER | CBUQ - Novos traços - TRAÇO 6 - FAIXA "C" - (Quant. menor que 10.000 ton) | taxa CAP | 0.053 | 39.6475 | 187.41 | 227.0575 | 274.06 | ton |  | 0 | 0 | [6 empty] | 0 | 0
transporte | transporte | 0 | Areia | 15 | 0.0954 | 1.7868 | 0 | 0 | 0 |  |  | 0 | 0 | [6 empty] | 0 | 0
transporte | transporte | 0 | Cal Hidratada CH-1 | 475 | 0.0144 | 5.4478 | 0 | 0 | 0 |  |  | 0 | 0 | [6 empty] | 0 | 0
transporte | transporte | 0 | Brita ( usina ) | 0.2 | 0.8372 | 2.4229 | 0 | 0 | 0 |  |  | 0 | 0 | [6 empty] | 0 | 0
transporte | transporte | 0 | Massa | 22 | 1 | 29.99 | 0 | 0 | 0 |  |  | 0 | 0 | [6 empty] | 0 | 0
589000 | 589000K | DER mat | Fornecimento de CAP - CBUQ (Quantidade menor que 10.000 ton) | 500 | 1 | 516.06 | 4828.86 | 5128.0814 | 6189.59 | ton | 0 | 0 | 0 | [6 empty] | 0 | 0
570000 | 570000D | DER | CBUQ - Novos traços - TRAÇO 7 - FAIXA "C" - (Quant. menor que 10.000 ton) | taxa CAP | 0.0495 | 39.6624 | 187.41 | 227.0724 | 274.08 | ton |  | 0 | 0 | [6 empty] | 0 | 0
transporte | transporte | 0 | Areia | 15 | 0.0957 | 1.7925 | 0 | 0 | 0 |  |  | 0 | 0 | [6 empty] | 0 | 0
transporte | transporte | 0 | Cal Hidratada CH-1 | 475 | 0.0144 | 5.4478 | 0 | 0 | 0 |  |  | 0 | 0 | [6 empty] | 0 | 0
transporte | transporte | 0 | Brita ( usina ) | 0.2 | 0.8404 | 2.4321 | 0 | 0 | 0 |  |  | 0 | 0 | [6 empty] | 0 | 0
transporte | transporte | 0 | Massa | 22 | 1 | 29.99 | 0 | 0 | 0 |  |  | 0 | 0 | [6 empty] | 0 | 0
589000 | 589000K | DER mat | Fornecimento de CAP - CBUQ (Quantidade menor que 10.000 ton) | 500 | 1 | 516.06 | 4828.86 | 5128.0814 | 6189.59 | ton | 0 | 0 | 0 | [6 empty] | 0 | 0
570000 | 570000D | DER | CBUQ - Novos traços - TRAÇO 8 - FAIXA "C" - (Quant. menor que 10.000 ton) | taxa CAP | 0.049 | 39.703 | 187.41 | 227.113 | 274.13 | ton |  | 0 | 0 | [6 empty] | 0 | 0
transporte | transporte | 0 | Areia | 15 | 0.0958 | 1.7943 | 0 | 0 | 0 |  |  | 0 | 0 | [6 empty] | 0 | 0
transporte | transporte | 0 | Cal Hidratada CH-1 | 475 | 0.0145 | 5.4856 | 0 | 0 | 0 |  |  | 0 | 0 | [6 empty] | 0 | 0
transporte | transporte | 0 | Brita ( usina ) | 0.2 | 0.8407 | 2.433 | 0 | 0 | 0 |  |  | 0 | 0 | [6 empty] | 0 | 0
transporte | transporte | 0 | Massa | 22 | 1 | 29.99 | 0 | 0 | 0 |  |  | 0 | 0 | [6 empty] | 0 | 0
589000 | 589000K | DER mat | Fornecimento de CAP - CBUQ (Quantidade menor que 10.000 ton) | 500 | 1 | 516.06 | 4828.86 | 5128.0814 | 6189.59 | ton | 0 | 0 | 0 | [6 empty] | 0 | 0
570400 | 570400A | DER | CBUQ - TRAÇO 1 - CAPA - Faixa "C" (Quantidade maior que 10.000 ton) | taxa CAP | 0.05 | 40.0405 | 169.12 | 209.1605 | 252.46 | ton |  | 0 | 0 | [6 empty] | 0 | 0
transporte | transporte |  | Areia | 15 | 0.1007 | 1.8861 | 0 | 0 | 0 |  |  | 0 | 0 | [6 empty] | 0 | 0
transporte | transporte |  | Cal Hidratada CH-1 | 475 | 0.0152 | 5.7505 | 0 | 0 | 0 |  |  | 0 | 0 | [6 empty] | 0 | 0
transporte | transporte |  | Brita ( usina ) | 0.2 | 0.8341 | 2.4139 | 0 | 0 | 0 |  |  | 0 | 0 | [6 empty] | 0 | 0
transporte | transporte |  | Massa | 22 | 1 | 29.99 | 0 | 0 | 0 |  |  | 0 | 0 | [6 empty] | 0 | 0
589000 | 589000L | DER mat | Fornecimento de CAP - CBUQ (Quantidade maior que 10.000 ton) | 500 | 1 | 516.06 | 4828.86 | 5128.0814 | 6189.59 | ton | 0 | 0 | 0 | [6 empty] | 0 | 0
570400 | 570400B | DER | CBUQ - TRAÇO 2 - CAPA - Faixa "C" (Quantidade maior que 10.000 ton) | taxa CAP | 0.055 | 39.9805 | 169.12 | 209.1005 | 252.38 | ton |  | 0 | 0 | [6 empty] | 0 | 0
transporte | transporte |  | Areia | 15 | 0.1002 | 1.8767 | 0 | 0 | 0 |  |  | 0 | 0 | [6 empty] | 0 | 0
transporte | transporte |  | Cal Hidratada CH-1 | 475 | 0.0151 | 5.7126 | 0 | 0 | 0 |  |  | 0 | 0 | [6 empty] | 0 | 0
transporte | transporte |  | Brita ( usina ) | 0.2 | 0.8297 | 2.4012 | 0 | 0 | 0 |  |  | 0 | 0 | [6 empty] | 0 | 0
transporte | transporte |  | Massa | 22 | 1 | 29.99 | 0 | 0 | 0 |  |  | 0 | 0 | [6 empty] | 0 | 0
589000 | 589000M | DER mat | Fornecimento de CAP - CBUQ (Quantidade maior que 10.000 ton) | 500 | 1 | 516.06 | 4828.86 | 5128.0814 | 6189.59 | ton | 0 | 0 | 0 | [6 empty] | 0 | 0
570400 | 570400C | DER | CBUQ - TRAÇO 3 - CAPA - Faixa "C" (Quantidade maior que 10.000 ton) | taxa CAP | 0.057 | 39.934 | 169.12 | 209.054 | 252.33 | ton |  | 0 | 0 | [6 empty] | 0 | 0
transporte | transporte |  | Areia | 15 | 0.1 | 1.873 | 0 | 0 | 0 |  |  | 0 | 0 | [6 empty] | 0 | 0
transporte | transporte |  | Cal Hidratada CH-1 | 475 | 0.015 | 5.6748 | 0 | 0 | 0 |  |  | 0 | 0 | [6 empty] | 0 | 0
transporte | transporte |  | Brita ( usina ) | 0.2 | 0.828 | 2.3962 | 0 | 0 | 0 |  |  | 0 | 0 | [6 empty] | 0 | 0
transporte | transporte |  | Massa | 22 | 1 | 29.99 | 0 | 0 | 0 |  |  | 0 | 0 | [6 empty] | 0 | 0
589000 | 589000N | DER mat | Fornecimento de CAP - CBUQ (Quantidade maior que 10.000 ton) | 500 | 1 | 516.06 | 4828.86 | 5128.0814 | 6189.59 | ton | 0 | 0 | 0 | [6 empty] | 0 | 0
570000 | 570000D | DER | CBUQ - Novo Traço - TRAÇO 4 - FAIXA "C" - (Quantidade MAIOR que 10.000 ton) | taxa CAP | 0.05 | 39.6609 | 187.41 | 227.0709 | 274.07 | ton |  | 0 | 0 | [6 empty] | 0 | 0
transporte | transporte | 0 | Areia | 15 | 0.0957 | 1.7925 | 0 | 0 | 0 |  |  | 0 | 0 | [6 empty] | 0 | 0
transporte | transporte | 0 | Cal Hidratada CH-1 | 475 | 0.0144 | 5.4478 | 0 | 0 | 0 |  |  | 0 | 0 | [6 empty] | 0 | 0
transporte | transporte | 0 | Brita ( usina ) | 0.2 | 0.8399 | 2.4307 | 0 | 0 | 0 |  |  | 0 | 0 | [6 empty] | 0 | 0
transporte | transporte | 0 | Massa | 22 | 1 | 29.99 | 0 | 0 | 0 |  |  | 0 | 0 | [6 empty] | 0 | 0
589000 | 589000K | DER mat | Fornecimento de CAP - CBUQ (Quantidade menor que 10.000 ton) | 500 | 1 | 516.06 | 4828.86 | 5128.0814 | 6189.59 | ton | 0 | 0 | 0 | [6 empty] | 0 | 0
570360 | 570360 | DER | CBUQ c/ asfalto modificado p/ polímero SBS(60/85) | taxa CAP SBS(60/85) | 0.059 | 39.9282 | 178.95 | 218.8782 | 264.19 | ton |  | 0 | 0 | [6 empty] | 0 | 0
transporte | transporte |  | Areia | 15 | 0.1 | 1.873 | 0 | 0 | 0 |  |  | 0 | 0 | [6 empty] | 0 | 0
transporte | transporte |  | Cal Hidratada CH-1 | 475 | 0.015 | 5.6748 | 0 | 0 | 0 |  |  | 0 | 0 | [6 empty] | 0 | 0
transporte | transporte |  | Brita ( usina ) | 0.2 | 0.826 | 2.3904 | 0 | 0 | 0 |  |  | 0 | 0 | [6 empty] | 0 | 0
transporte | transporte |  | Massa | 22 | 1 | 29.99 | 0 | 0 | 0 |  |  | 0 | 0 | [6 empty] | 0 | 0
589040 | 589040 | DER mat | Fornecimento de CAP SBS(60/85) - CBUQ c/ asfalto modificado p/ polímero | 500 | 1 | 516.06 | 6122.06 | 6363.2106 | 7680.4 | ton | 0 | 0 | 0 | [6 empty] | 0 | 0
570350 | 570350 | DER | CBUQ c/ asfalto com BORRACHA - AB8 | taxa CAP borracha | 0.06 | 39.9254 | 188.55 | 228.4754 | 275.77 | ton |  | 0 | 0 | [6 empty] | 0 | 0
transporte | transporte |  | Areia | 15 | 0.1 | 1.873 | 0 | 0 | 0 |  |  | 0 | 0 | [6 empty] | 0 | 0
transporte | transporte |  | Cal Hidratada CH-1 | 475 | 0.015 | 5.6748 | 0 | 0 | 0 |  |  | 0 | 0 | [6 empty] | 0 | 0
transporte | transporte |  | Brita ( usina ) | 0.2 | 0.825 | 2.3876 | 0 | 0 | 0 |  |  | 0 | 0 | [6 empty] | 0 | 0
transporte | transporte |  | Massa | 22 | 1 | 29.99 | 0 | 0 | 0 |  |  | 0 | 0 | [6 empty] | 0 | 0
589050 | 589050 | DER mat | Fornecimento de ASFALTO-BORRACHA - CBUQ com borracha - AB8 | 500 | 1 | 516.06 | 5201.1 | 5483.606 | 6618.71 | ton | 0 | 0 | 0 | [6 empty] | 0 | 0
502615 | 502615 | DER | Concreto compactado a rolo Fck= 15MPa | 0 | 0 | 264.2688 | 307.28 | 571.5488 | 689.86 | m3 |  | 0 | 0 | [6 empty] | 0 | 0
transporte | transporte |  | Cimento | 453 | 0.33 | 119.1828 | 0 | 0 | 0 |  |  | 0 | 0 | [6 empty] | 0 | 0
transporte | transporte |  | Areia | 27 | 0.921 | 29.076 | 0 | 0 | 0 |  |  | 0 | 0 | [6 empty] | 0 | 0
transporte | transporte |  | Brita | 33 | 1.1 | 41.789 | 0 | 0 | 0 |  |  | 0 | 0 | [6 empty] | 0 | 0
transporte | transporte |  | Massa | 27 | 2.351 | 74.2211 | 0 | 0 | 0 |  |  | 0 | 0 | [6 empty] | 0 | 0
502605 | 502605 | DER | Concreto compactado a rolo Fck= 5MPa | 0 | 0 | 178.5754 | 182.71 | 361.2854 | 436.07 | m3 |  | 0 | 0 | [6 empty] | 0 | 0
transporte | transporte |  | Cimento | 453 | 0.12 | 43.3392 | 0 | 0 | 0 |  |  | 0 | 0 | [6 empty] | 0 | 0
transporte | transporte |  | Areia | 27 | 0.87 | 27.4659 | 0 | 0 | 0 |  |  | 0 | 0 | [6 empty] | 0 | 0
transporte | transporte |  | Brita | 33 | 1.1 | 41.789 | 0 | 0 | 0 |  |  | 0 | 0 | [6 empty] | 0 | 0
transporte | transporte |  | Massa | 27 | 2.09 | 65.9813 | 0 | 0 | 0 |  |  | 0 | 0 | [6 empty] | 0 | 0
505185 | 505185 | DER | Concreto magro usinado, espalhamento manual | 0 | 0 | 202.2589 | 238.23 | 440.4889 | 531.67 | m3 |  | 0 | 0 | [6 empty] | 0 | 0
transporte | transporte |  | Cimento | 453 | 0.18 | 65.0088 | 0 | 0 | 0 |  |  | 0 | 0 | [6 empty] | 0 | 0
transporte | transporte |  | Areia | 27 | 1.06 | 33.4642 | 0 | 0 | 0 |  |  | 0 | 0 | [6 empty] | 0 | 0
transporte | transporte |  | Brita | 33 | 1.11 | 42.1689 | 0 | 0 | 0 |  |  | 0 | 0 | [6 empty] | 0 | 0
transporte | transporte |  | Massa | 22 | 2.35 | 61.617 | 0 | 0 | 0 |  |  | 0 | 0 | [6 empty] | 0 | 0
505415 | 505415 | DER | Cura química de pavimento de concreto | 0 | 0 | 0 | 8.49 | 8.49 | 10.25 | m2 |  | 0 | 0 | [6 empty] | 0 | 0
505416 | 505416 | DER | Cura úmida de pavimento de concreto com manta de cura | 0 | 0 | 0 | 10 | 10 | 12.07 | m2 |  | 0 | 0 | [6 empty] | 0 | 0
5111000 | 5111000 | DER | Forma metálica para pavimento | 0 | 0 | 0 | 4.25 | 4.25 | 5.13 | m2 |  | 0 | 0 | [6 empty] | 0 | 0
504840 | 504840 | DER | Fornecimento e aplicação de fibra de polipropileno multifilamentos (0,600kg/ m³) | 0 | 0 | 0 | 41.95 | 41.95 | 50.63 | kg |  | 0 | 0 | [6 empty] | 0 | 0
503110 | 503110 | DER | Fornecimento e aplicação de lona plástica preta 200 micras | 0 | 0 | 0 | 3.61 | 3.61 | 4.36 | m2 |  | 0 | 0 | [6 empty] | 0 | 0
507215 | 507215 | DER | Fornecimento e colocação de aço CA 50 para apoio de barra de transferência | 0 | 0 | 0 | 7.84 | 7.84 | 9.46 | kg |  | 0 | 0 | [6 empty] | 0 | 0
507210 | 507210 | DER | Fornecimento e colocação de aço CA 50 para barras de ligação | 0 | 0 | 0 | 8.4 | 8.4 | 10.14 | kg |  | 0 | 0 | [6 empty] | 0 | 0
507220 | 507220 | DER | Fornecimento e colocação de aço CA-25 para barra de transferência ø= 20mm | 0 | 0 | 0 | 7.48 | 7.48 | 9.03 | kg |  | 0 | 0 | [6 empty] | 0 | 0
507225 | 507225 | DER | Fornecimento e colocação de aço CA-25 para barra de transferência ø= 25mm | 0 | 0 | 0 | 7.48 | 7.48 | 9.03 | kg |  | 0 | 0 | [6 empty] | 0 | 0
507232 | 507232 | DER | Fornecimento e colocação de aço CA-25 para barra de transferência ø= 32mm | 0 | 0 | 0 | 8.3 | 8.3 | 10.02 | kg |  | 0 | 0 | [6 empty] | 0 | 0
504920 | 504920 | DER | Fornecimento e colocação de Tela Telcon Q-138 ou equivalente | 20 | 0.0011 | 0.025762 | 11.4 | 11.4258 | 13.79 | kg |  | 0 | 0 | [6 empty] | 0 | 0
502660 | 502660 | DER | Junta de construção com isopor, selante a base de silicone e cordão de polipropileno | 0 | 0 | 0 | 15.77 | 15.77 | 19.03 | m |  | 0 | 0 | [6 empty] | 0 | 0
502680 | 502680 | DER | Junta longitudinal, inclusive corte, selante a base de silicone e cordão de polipropileno | 0 | 0 | 0 | 14.93 | 14.93 | 18.02 | m |  | 0 | 0 | [6 empty] | 0 | 0
502670 | 502670 | DER | Junta transversal , inclusive corte, selante a base de silicone e cordão de polipropileno | 0 | 0 | 0 | 19.57 | 19.57 | 23.62 | m |  | 0 | 0 | [6 empty] | 0 | 0
502645 | 502645 | DER | Pavimento de concreto de cimento Portland Fctmk = 4,5 MPa executado com pavimentadora | 0 | 0 | 259.3447 | 322.94 | 582.2847 | 702.82 | m3 |  | 0 | 0 | [6 empty] | 0 | 0
transporte | transporte |  | Cimento | 453 | 0.38 | 137.2408 | 0 | 0 | 0 |  |  | 0 | 0 | [6 empty] | 0 | 0
transporte | transporte |  | Areia | 27 | 0.7005 | 22.1148 | 0 | 0 | 0 |  |  | 0 | 0 | [6 empty] | 0 | 0
transporte | transporte |  | Brita | 33 | 1.116 | 42.3968 | 0 | 0 | 0 |  |  | 0 | 0 | [6 empty] | 0 | 0
transporte | transporte |  | Massa | 22 | 2.1965 | 57.5922 | 0 | 0 | 0 |  |  | 0 | 0 | [6 empty] | 0 | 0
502646 | 502646 | DER | Pavimento de concreto Fctmk=4,50MPa executado com régua vibratória | 0 | 0 | 259.3447 | 378.42 | 637.7647 | 769.78 | m3 |  | 0 | 0 | [6 empty] | 0 | 0
transporte | transporte |  | Cimento | 453 | 0.38 | 137.2408 | 0 | 0 | 0 |  |  | 0 | 0 | [6 empty] | 0 | 0
transporte | transporte |  | Areia | 27 | 0.7005 | 22.1148 | 0 | 0 | 0 |  |  | 0 | 0 | [6 empty] | 0 | 0
transporte | transporte |  | Brita | 33 | 1.116 | 42.3968 | 0 | 0 | 0 |  |  | 0 | 0 | [6 empty] | 0 | 0
transporte | transporte |  | Massa | 22 | 2.1965 | 57.5922 | 0 | 0 | 0 |  |  | 0 | 0 | [6 empty] | 0 | 0
97104 | 97104 | SINAPI | EXECUÇÃO DE PAVIMENTO DE CONCRETO SIMPLES (PCS), FCK = 40 MPA, CAMADA COM ESPESSURA DE 15,0 CM. AF_11/2017. INCLUSIVE: AGENTE DE CURA, LONAS PLÁSTICA, RÉGUA VIBRATÓRIA, JUNTAS DE CONTRAÇÃO, GRAXA, BARRAS DE TRANSFERÊNCIA E BARRAS DE LIGAÇÃO. | 22 | 0.36 | 9.4392 | 121.45 | 130.8892 | 157.98 | m2 |  | 0 | 0 | [6 empty] | 0 | 0
97105 | 97105 | SINAPI | EXECUÇÃO DE PAVIMENTO DE CONCRETO SIMPLES (PCS), FCK = 40 MPA, CAMADA COM ESPESSURA DE 17,5 CM. AF_11/2017, INCLUSIVE: AGENTE DE CURA, LONAS PLÁSTICA, RÉGUA VIBRATÓRIA, JUNTAS DE CONTRAÇÃO, GRAXA, BARRAS DE TRANSFERÊNCIA E BARRAS DE LIGAÇÃO. | 22 | 0.42 | 11.0124 | 136.68 | 147.6924 | 178.26 | m2 |  | 0 | 0 | [6 empty] | 0 | 0
97106 | 97106 | SINAPI | EXECUÇÃO DE PAVIMENTO DE CONCRETO SIMPLES (PCS), FCK = 40 MPA, CAMADA COM ESPESSURA DE 20,0 CM. AF_11/2017 INCLUSIVE: AGENTE DE CURA, LONAS PLÁSTICA, RÉGUA VIBRATÓRIA, JUNTAS DE CONTRAÇÃO, GRAXA, BARRAS DE TRANSFERÊNCIA E BARRAS DE LIGAÇÃO. | 22 | 0.48 | 12.5856 | 150.85 | 163.4356 | 197.27 | m2 |  | 0 | 0 | [6 empty] | 0 | 0
97107 | 97107 | SINAPI | EXECUÇÃO DE PAVIMENTO DE CONCRETO SIMPLES (PCS), FCK = 40 MPA, CAMADA COM ESPESSURA DE 22,5 CM. AF_11/2017. INCLUSIVE: AGENTE DE CURA, LONAS PLÁSTICA, RÉGUA VIBRATÓRIA, JUNTAS DE CONTRAÇÃO, GRAXA, BARRAS DE TRANSFERÊNCIA E BARRAS DE LIGAÇÃO. | 22 | 0.54 | 14.1588 | 172.16 | 186.3188 | 224.89 | m2 |  | 0 | 0 | [6 empty] | 0 | 0
97108 | 97108 | SINAPI | EXECUÇÃO DE PAVIMENTO DE CONCRETO SIMPLES (PCS), FCK = 40 MPA, CAMADA COM ESPESSURA DE 25,0 CM. AF_11/2017. INCLUSIVE: AGENTE DE CURA, LONAS PLÁSTICA, RÉGUA VIBRATÓRIA, JUNTAS DE CONTRAÇÃO, GRAXA, BARRAS DE TRANSFERÊNCIA E BARRAS DE LIGAÇÃO. | 22 | 0.6 | 15.732 | 196.46 | 212.192 | 256.12 | m2 |  | 0 | 0 | [6 empty] | 0 | 0
97109 | 97109 | SINAPI | EXECUÇÃO DE PAVIMENTO DE CONCRETO SIMPLES (PCS), FCK = 40 MPA, CAMADA COM ESPESSURA DE 27,5 CM. AF_11/2017. INCLUSIVE: AGENTE DE CURA, LONAS PLÁSTICA, RÉGUA VIBRATÓRIA, JUNTAS DE CONTRAÇÃO, GRAXA, BARRAS DE TRANSFERÊNCIA E BARRAS DE LIGAÇÃO. | 22 | 0.66 | 17.3052 | 217 | 234.3052 | 282.81 | m2 |  | 0 | 0 | [6 empty] | 0 | 0
97111 | 97111 | SINAPI | EXECUÇÃO DE PAVIMENTO DE CONCRETO ARMADO (PCA), FCK = 30 MPA, ESPESSURA DE 15,0 CM. AF_04/2022 | 22 | 0.3 | 7.866 | 274.89 | 282.756 | 341.29 | m2 |  | 0 | 0 | [6 empty] | 0 | 0
97112 | 97112 | SINAPI | EXECUÇÃO DE PAVIMENTO DE CONCRETO ARMADO (PCA), FCK = 30 MPA, ESPESSURA DE 17,5 CM. AF_04/2022 | 22 | 0.36 | 9.4392 | 231.07 | 240.5092 | 290.29 | m2 |  | 0 | 0 | [6 empty] | 0 | 0
97112 | 97112 | SINAPI | EXECUÇÃO DE PAVIMENTO DE CONCRETO ARMADO (PCA), FCK = 30 MPA, ESPESSURA DE 17,5 CM. AF_04/2022 | 22 | 0.42 | 11.0124 | 231.07 | 242.0824 | 292.19 | m2 |  | 0 | 0 | [6 empty] | 0 | 0
97113 | 97113 | SINAPI | APLICAÇÃO DE LONA PLÁSTICA PARA EXECUÇÃO DE PAVIMENTOS DE CONCRETO. AF_11/2017. INCLUSIVE: AGENTE DE CURA, LONAS PLÁSTICA, RÉGUA VIBRATÓRIA, JUNTAS DE CONTRAÇÃO, GRAXA, BARRAS DE TRANSFERÊNCIA E BARRAS DE LIGAÇÃO. | 0 | 0 | 0 | 3.15 | 3.15 | 3.8 | m2 |  | 0 | 0 | [6 empty] | 0 | 0
97114 | 97114 | SINAPI | EXECUÇÃO DE JUNTAS DE CONTRAÇÃO PARA PAVIMENTOS DE CONCRETO. AF_11/2017 | 0 | 0 | 0 | 0.44 | 0.44 | 0.53 | m |  | 0 | 0 | [6 empty] | 0 | 0
97115 | 97115 | SINAPI | APLICAÇÃO DE GRAXA EM BARRAS DE TRANSFERÊNCIA PARA EXECUÇÃO DE PAVIMENTO DE CONCRETO. AF_11/2017 | 0 | 0 | 0 | 46.64 | 46.64 | 56.29 | kg |  | 0 | 0 | [6 empty] | 0 | 0
97116 | 97116 | SINAPI | BARRAS DE TRANSFERÊNCIA, AÇO CA-25 DE 16,0 MM, PARA EXECUÇÃO DE PAVIMENTO DE CONCRETO  FORNECIMENTO E INSTALAÇÃO. AF_11/2017 | 0 | 0 | 0 | 26.06 | 26.06 | 31.45 | kg |  | 0 | 0 | [6 empty] | 0 | 0
97117 | 97117 | SINAPI | BARRAS DE TRANSFERÊNCIA, AÇO CA-25 DE 20,0 MM, PARA EXECUÇÃO DE PAVIMENTO DE CONCRETO  FORNECIMENTO E INSTALAÇÃO. AF_11/2017 | 0 | 0 | 0 | 22.24 | 22.24 | 26.84 | kg |  | 0 | 0 | [6 empty] | 0 | 0
97118 | 97118 | SINAPI | BARRAS DE TRANSFERÊNCIA, AÇO CA-25 DE 25,0 MM, PARA EXECUÇÃO DE PAVIMENTO DE CONCRETO  FORNECIMENTO E INSTALAÇÃO. AF_11/2017 | 0 | 0 | 0 | 18.18 | 18.18 | 21.94 | kg |  | 0 | 0 | [6 empty] | 0 | 0
97119 | 97119 | SINAPI | BARRAS DE TRANSFERÊNCIA, AÇO CA-25 DE 32,0 MM, PARA EXECUÇÃO DE PAVIMENTO DE CONCRETO  FORNECIMENTO E INSTALAÇÃO. AF_11/2017 | 0 | 0 | 0 | 16.12 | 16.12 | 19.46 | kg |  | 0 | 0 | [6 empty] | 0 | 0
97120 | 97120 | SINAPI | BARRAS DE LIGAÇÃO, AÇO CA-50 DE 10 MM, PARA EXECUÇÃO DE PAVIMENTO DE CONCRETO  FORNECIMENTO E INSTALAÇÃO. AF_11/2017 | 0 | 0 | 0 | 10.31 | 10.31 | 12.44 | kg |  | 0 | 0 | [6 empty] | 0 | 0
96395 | 96395 | SINAPI | USINAGEM DE CONCRETO PARA COMPACTAÇÃO COM ROLO. AF_03/2020 | 0 | 0 | 0 | 232.87 | 232.87 | 281.07 | m3 |  | 0 | 0 | [6 empty] | 0 | 0
505000 | 505000 | DER | Frezagem Contínua a Frio | 4 | 2.4 | 16.704 | 233.68 | 250.384 | 302.21 | m3 |  | 0 | 0 | [6 empty] | 0 | 0
505100 | 505100 | DER | Frezagem Descontínua a Frio | 4 | 2.4 | 16.704 | 301.82 | 318.524 | 384.46 | m3 |  | 0 | 0 | [6 empty] | 0 | 0
|  |  | SERVIÇOS EXTRAS - REVESTIMENTO | 0 | 0 | 0 | 0 | 0 | 0 |  |  |  | 0 | [6 empty] | 0 | 0
|  |  | 0 | 0 | 0 | 0 | 0 |  |  |  |  | 0 | 0 | [6 empty] | 0 | 0
|  |  | 0 | 0 | 0 | 0 | 0 | 0 | 0 |  |  | 0 | 0 | [6 empty] | 0 | 0
|  |  | 0 | 0 | 0 | 0 | 0 | 0 | 0 |  |  | 0 | 0 | [6 empty] | 0 | 0
|  |  | 0 | 0 | 0 | 0 | 0 | 0 | 0 |  |  | 0 | 0 | [6 empty] | 0 | 0
|  |  | 0 | 0 | 0 | 0 | 0 | 0 | 0 |  |  | 0 | 0 | [6 empty] | 0 | 0
|  |  | 0 | 0 | 0 | 0 | 0 | 0 | 0 |  |  | 0 | 0 | [6 empty] | 0 | 0
|  |  | 0 | 0 | 0 | 0 | 0 | 0 | 0 |  |  | 0 | 0 | [6 empty] | 0 | 0
|  |  | 0 | 0 | 0 | 0 | 0 | 0 | 0 |  |  | 0 | 0 | [6 empty] | 0 | 0
|  |  | 0 | 0 | 0 | 0 | 0 | 0 | 0 |  |  | 0 | 0 | [6 empty] | 0 | 0
|  |  | 0 | 0 | 0 | 0 | 0 | 0 | 0 |  |  | 0 | 0 | [6 empty] | 0 | 0
|  |  | 0 | 0 | 0 | 0 | 0 | 0 | 0 |  |  | 0 | 0 | [6 empty] | 0 | 0
|  |  | 0 | 0 | 0 | 0 | 0 | 0 | 0 |  |  | 0 | 0 | [6 empty] | 0 | 0
|  |  | 0 | 0 | 0 | 0 | 0 | 0 | 0 |  |  | 0 | 0 | [6 empty] | 0 | 0
|  |  | 0 | 0 | 0 | 0 | 0 | 0 | 0 |  |  | 0 | 0 | [6 empty] | 0 | 0
|  |  | 0 | 0 | 0 | 0 | 0 | 0 | 0 |  |  | 0 | 0 | [6 empty] | 0 | 0
|  |  | 0 | 0 | 0 | 0 | 0 | 0 | 0 |  |  | 0 | 0 | [6 empty] | 0 | 0
|  |  | 0 | 0 | 0 | 0 | 0 | 0 | 0 |  |  | 0 | 0 | [6 empty] | 0 | 0
|  |  | 0 | 0 | 0 | 0 | 0 | 0 | 0 |  |  | 0 | 0 | [6 empty] | 0 | 0
|  |  | 0 | 0 | 0 | 0 | 0 | 0 | 0 |  |  | 0 | 0 | [6 empty] | 0 | 0
|  |  | 0 | 0 | 0 | 0 | 0 | 0 | 0 |  |  | 0 | 0 | [6 empty] | 0 | 0
|  |  | 0 | 0 | 0 | 0 | 0 | 0 | 0 |  |  | 0 | 0 | [6 empty] | 0 | 0
|  |  | 0 | 0 | 0 | 0 | 0 | 0 | 0 |  |  | 0 | 0 | [6 empty] | 0 | 0
|  |  | 0 | 0 | 0 | 0 | 0 | 0 | 0 |  |  | 0 | 0 | [6 empty] | 0 | 0
|  |  | 0 | 0 | 0 | 0 | 0 | 0 | 0 |  |  | 0 | 0 | [6 empty] | 0 | 0
|  |  | 0 | 0 | 0 | 0 | 0 | 0 | 0 |  |  | 0 | 0 | [6 empty] | 0 | 0
5 | 5 |  | MEIO-FIO E SARJETA | 0 | 0 |  | 0 | 0 | 0 |  |  |  | 0 | 3106.8 | X | x | x | x | x | 0 | 0
PAV-071 | PAV-071 | PM Curitiba-abr/22 | Arrancamento de Meio-Fio | 0 | 0 | 0 | 22.14 | 22.14 | 26.72 | m |  | 0 | 0 | [6 empty] | 0 | 0
PAV-077 | PAV-077 | PM Curitiba-abr/22 | Arrancamento e reassentamento de Meio-Fio de Concreto com sarjeta | 0 | 0 | 0 | 6.56 | 6.56 | 7.92 | m |  | 0 | 0 | [6 empty] | 0 | 0
535200 | 535200B | DER | Cordão Lateral p/ Pedras Irregulares | 38 | 0.077 | 3.3372 | 11.65 | 14.9872 | 18.09 | m |  | 0 | 0 | [6 empty] | 0 | 0
810100 | 810100 | DER | Meio-Fio com Sarjeta DER - Tipo 1 - (0,103 m3) - Moldado "in loco" | 0 | 0 | 17.4397 | 66.03 | 83.4697 | 100.75 | m |  | 0 | 0 | [6 empty] | 0 | 0
transporte | transporte |  | Cimento | 450 | 0.0278 | 9.9752 | 0 | 0 | 0 |  |  | 0 | 0 | [6 empty] | 0 | 0
transporte | transporte |  | Areia | 27 | 0.0989 | 3.1223 | 0 | 0 | 0 |  |  | 0 | 0 | [6 empty] | 0 | 0
transporte | transporte |  | Brita | 33 | 0.1143 | 4.3423 | 0 | 0 | 0 |  |  | 0 | 0 | [6 empty] | 0 | 0
810050 | 810050 | DER | Meio-Fio com Sarjeta DER - Tipo 1 - (0,103 m3) - Pré-Moldado | 28 | 0.2409 | 7.863 | 104.81 | 112.673 | 136 | m |  | 0 | 0 | [6 empty] | 0 | 0
810200 | 810200 | DER | Meio-Fio com Sarjeta DER - Tipo 2 - (0,042 m3) - Moldado "in loco" | 0 | 0 | 7.0973 | 28.65 | 35.7473 | 43.15 | m | 72 | 43.15 | 3106.8 |  |  | x | x | x | x | 0 | b
transporte | transporte |  | Cimento | 450 | 0.0113 | 4.0547 | 0 | 0 | 0 |  |  | 0 | 0 |  | xx | x | x |  |  | 0 | 0
transporte | transporte |  | Areia | 27 | 0.0403 | 1.2723 | 0 | 0 | 0 |  |  | 0 | 0 |  | xx | x | x |  |  | 0 | 0
transporte | transporte |  | Brita | 33 | 0.0466 | 1.7703 | 0 | 0 | 0 |  |  | 0 | 0 |  | xx | x | x |  |  | 0 | 0
810150 | 810150 | DER | Meio-Fio com Sarjeta DER - Tipo 2 - (0,042 m3) - Pré-Moldado | 28 | 0.0982 | 3.2052 | 48.6 | 51.8052 | 62.53 | m |  | 0 | 0 | [6 empty] | 0 | 0
810700 | 810700 | DER | Meio-Fio c/Sarjeta (rebaixado) DER-Tipo 7-(0,031 m3) - Moldado "in loco" | 0 | 0 | 5.2617 | 23.47 | 28.7317 | 34.68 | m |  | 0 | 0 | [6 empty] | 0 | 0
transporte | transporte |  | Cimento | 450 | 0.0084 | 3.0141 | 0 | 0 | 0 |  |  | 0 | 0 | [6 empty] | 0 | 0
transporte | transporte |  | Areia | 27 | 0.0298 | 0.94079 | 0 | 0 | 0 |  |  | 0 | 0 | [6 empty] | 0 | 0
transporte | transporte |  | Brita | 33 | 0.0344 | 1.3069 | 0 | 0 | 0 |  |  | 0 | 0 | [6 empty] | 0 | 0
810650 | 810650 | DER | Meio-Fio com Sarjeta DER - Tipo 7 - (0,031 m3) - Pré-Moldado | 28 | 0.0726 | 2.3697 | 40.98 | 43.3497 | 52.32 | m |  | 0 | 0 | [6 empty] | 0 | 0
810300 | 810300 | DER | Meio-Fio Símples DER - Tipo 3 - (0,034 m3) - Moldado "in loco" | 0 | 0 | 5.7625 | 22.58 | 28.3425 | 34.21 | m |  | 0 | 0 | [6 empty] | 0 | 0
transporte | transporte |  | Cimento | 450 | 0.0092 | 3.3011 | 0 | 0 | 0 |  |  | 0 | 0 | [6 empty] | 0 | 0
transporte | transporte |  | Areia | 27 | 0.0326 | 1.0292 | 0 | 0 | 0 |  |  | 0 | 0 | [6 empty] | 0 | 0
transporte | transporte |  | Brita | 33 | 0.0377 | 1.4322 | 0 | 0 | 0 |  |  | 0 | 0 | [6 empty] | 0 | 0
810250 | 810250D | DER | Meio-Fio com Sarjeta DER - Tipo 3 - (0,034 m3) - Pré-Moldado | 28 | 0.0795 | 2.5949 | 40.09 | 42.6849 | 51.52 | m |  | 0 | 0 | [6 empty] | 0 | 0
810400 | 810400 | DER | Meio-Fio Símples DER - Tipo 4 - (0,072 m3) - Moldado "in loco" | 0 | 0 | 12.178 | 41.97 | 54.148 | 65.36 | m |  | 0 | 0 | [6 empty] | 0 | 0
transporte | transporte |  | Cimento | 450 | 0.0194 | 6.9611 | 0 | 0 | 0 |  |  | 0 | 0 | [6 empty] | 0 | 0
transporte | transporte |  | Areia | 27 | 0.0691 | 2.1815 | 0 | 0 | 0 |  |  | 0 | 0 | [6 empty] | 0 | 0
transporte | transporte |  | Brita | 33 | 0.0799 | 3.0354 | 0 | 0 | 0 |  |  | 0 | 0 | [6 empty] | 0 | 0
810350 | 810350 | DER | Meio-Fio com Sarjeta DER - Tipo 4 - (0,072 m3) - Pré-Moldado | 28 | 0.1684 | 5.4966 | 64.56 | 70.0566 | 84.56 | m |  | 0 | 0 | [6 empty] | 0 | 0
|  |  | SERVIÇOS EXTRAS - MEIO-FIO E SARJETA | 0 | 0 | 0 | 0 | 0 | 0 |  |  |  | 0 | [6 empty] | 0 | 0
|  |  | 0 | 0 | 0 | 0 | 0 | 0 | 0 |  |  | 0 | 0 | [6 empty] | 0 | 0
|  |  | 0 | 0 | 0 | 0 | 0 | 0 | 0 |  |  | 0 | 0 | [6 empty] | 0 | 0
|  |  | 0 | 0 | 0 | 0 | 0 | 0 | 0 |  |  | 0 | 0 | [6 empty] | 0 | 0
|  |  | 0 | 0 | 0 | 0 | 0 | 0 | 0 |  |  | 0 | 0 | [6 empty] | 0 | 0
|  |  | 0 | 0 | 0 | 0 | 0 | 0 | 0 |  |  | 0 | 0 | [6 empty] | 0 | 0
|  |  | 0 | 0 | 0 | 0 | 0 | 0 | 0 |  |  | 0 | 0 | [6 empty] | 0 | 0
|  |  | 0 | 0 | 0 | 0 | 0 | 0 | 0 |  |  | 0 | 0 | [6 empty] | 0 | 0
|  |  | 0 | 0 | 0 | 0 | 0 | 0 | 0 |  |  | 0 | 0 | [6 empty] | 0 | 0
|  |  | 0 | 0 | 0 | 0 | 0 | 0 | 0 |  |  | 0 | 0 | [6 empty] | 0 | 0
|  |  | 0 | 0 | 0 | 0 | 0 | 0 | 0 |  |  | 0 | 0 | [6 empty] | 0 | 0
|  |  | 0 | 0 | 0 | 0 | 0 | 0 | 0 |  |  | 0 | 0 | [6 empty] | 0 | 0
|  |  | 0 | 0 | 0 | 0 | 0 | 0 | 0 |  |  | 0 | 0 | [6 empty] | 0 | 0
|  |  | 0 | 0 | 0 | 0 | 0 | 0 | 0 |  |  | 0 | 0 | [6 empty] | 0 | 0
|  |  | 0 | 0 | 0 | 0 | 0 | 0 | 0 |  |  | 0 | 0 | [6 empty] | 0 | 0
|  |  | 0 | 0 | 0 | 0 | 0 | 0 | 0 |  |  | 0 | 0 | [6 empty] | 0 | 0
|  |  | 0 | 0 | 0 | 0 | 0 | 0 | 0 |  |  | 0 | 0 | [6 empty] | 0 | 0
|  |  | 0 | 0 | 0 | 0 | 0 | 0 | 0 |  |  | 0 | 0 | [6 empty] | 0 | 0
|  |  | 0 | 0 | 0 | 0 | 0 | 0 | 0 |  |  | 0 | 0 | [6 empty] | 0 | 0
|  |  | 0 | 0 | 0 | 0 | 0 | 0 | 0 |  |  | 0 | 0 | [6 empty] | 0 | 0
|  |  | 0 | 0 | 0 | 0 | 0 | 0 | 0 |  |  | 0 | 0 | [6 empty] | 0 | 0
|  |  | 0 | 0 | 0 | 0 | 0 | 0 | 0 |  |  | 0 | 0 | [6 empty] | 0 | 0
|  |  | 0 | 0 | 0 | 0 | 0 | 0 | 0 |  |  | 0 | 0 | [6 empty] | 0 | 0
|  |  | 0 | 0 | 0 | 0 | 0 | 0 | 0 |  |  | 0 | 0 | [6 empty] | 0 | 0
|  |  | 0 | 0 | 0 | 0 | 0 | 0 | 0 |  |  | 0 | 0 | [6 empty] | 0 | 0
|  |  | 0 | 0 | 0 | 0 | 0 | 0 | 0 |  |  | 0 | 0 | [6 empty] | 0 | 0
6 | 6 |  | SERVIÇOS DE URBANIZAÇÃO | 0 | 0 |  | 0 | 0 | 0 |  |  |  | 0 | 7548.63 | X | x | x | x | x | 0 | 0
810250 | 810250E | DER | Fincadinha de concreto - (9x19x39cm-0,0171m3/m) | 16 | 0.0398 | 0.78804 | 20.16 | 20.948 | 25.28 | m |  | 0 | 0 | [6 empty] | 0 | 0
810250 | 810250F | DER | Fincadinha de concreto - (5x22,5x45cm-0,01125m3/m) | 16 | 0.0263 | 0.52074 | 13.27 | 13.7907 | 16.65 | m |  | 0 | 0 | [6 empty] | 0 | 0
810250 | 810250G | DER | Fincadinha de concreto moldada in loco- (7x20cm-0,014m3/m) | 16 | 0.0328 | 0.64944 | 16.51 | 17.1594 | 20.71 | m |  | 0 | 0 | [6 empty] | 0 | 0
PAI-17 | PAI-004B | PM Curitiba-abr/22 | Fincadinha de Granito - (100x8x15cm) | 39 | 0.0216 | 0.95926 | 64.71 | 65.6693 | 79.26 | m |  | 0 | 0 | [6 empty] | 0 | 0
606700 | 606700B | DER | Demolição de Concreto Símples (calçadas e outros) | 0 | 0 | 0 | 148.04 | 148.04 | 178.68 | m3 |  | 0 | 0 | [6 empty] | 0 | 0
606600 | 606600B | DER | Demolição de Concreto Armado (calçadas e outros) | 0 | 0 | 0 | 309.53 | 309.53 | 373.6 | m3 |  | 0 | 0 | [6 empty] | 0 | 0
100576 | 100576B | SINAPI | Regularização e Compactação p/ assentamento de calçadas/lajotas/blocos | 0 | 0 | 0 | 2.6 | 2.6 | 3.14 | m2 | 112.5 | 3.14 | 353.25 |  |  | x | x | x | x | 0 | 0
532500 | 532500C | DER | Lastro de Areia | 25 | 1.725 | 50.7668 | 102.38 | 153.1467 | 184.85 | m3 |  | 0 | 0 | [6 empty] | 0 | 0
603900 | 603900C | DER | Lastro de Brita | 34 | 1.5 | 58.59 | 131.84 | 190.43 | 229.85 | m3 | 2.25 | 229.85 | 517.16 |  |  | x | x | x | x | 0 | c
605000 | 605000B | DER | Lastro de Concreto Simples (calçadas e outros) | 0 | 0 | 135.5769 | 425.25 | 560.8269 | 676.92 | m3 |  | 0 | 0 | [6 empty] | 0 | 0
transporte | transporte |  | Cimento | 450 | 0.18 | 64.5876 | 0 | 0 | 0 |  |  | 0 | 0 | [6 empty] | 0 | 0
transporte | transporte |  | Areia | 25 | 1.06 | 31.1958 | 0 | 0 | 0 |  |  | 0 | 0 | [6 empty] | 0 | 0
transporte | transporte |  | Brita | 31 | 1.11 | 39.7935 | 0 | 0 | 0 |  |  | 0 | 0 | [6 empty] | 0 | 0
400500 | 400500C | DER | Colchão de Areia para fundação de Aterro( Rio / Jazida ) | 25 | 1.73 | 50.9139 | 83.83 | 134.7439 | 162.64 | m3 |  | 0 | 0 | [6 empty] | 0 | 0
532500 | 532500D | DER | Colchão de Areia para assentamento de calçadas | 25 | 1.725 | 50.7668 | 102.38 | 153.1467 | 184.85 | m3 |  | 0 | 0 | [6 empty] | 0 | 0
532600 | 532600B | DER | Colchão de Argila/saibro/matr. jazida para assentamento de calçadas | 36 | 2.25 | 92.7 | 16.07 | 108.77 | 131.29 | m3 |  | 0 | 0 | [6 empty] | 0 | 0
603900 | 603900D | DER | Colchão de pó de pedra para assentamento de calçadas | 35 | 1.5 | 60.195 | 131.84 | 192.035 | 231.79 | m3 |  | 0 | 0 | [6 empty] | 0 | 0
601100 | 601100A | DER | Apiloamento Manual (calçadas e outros) | 0 | 0 | 0 | 54.05 | 54.05 | 65.24 | m3 |  | 0 | 0 | [6 empty] | 0 | 0
602000 | 602000A | DER | Formas de madeira comum | 0 | 0 | 0 | 62.53 | 62.53 | 75.47 | m2 |  | 0 | 0 | [6 empty] | 0 | 0
603000 | 603000A | DER | Aço CA-50 Dobr. e Colocação | 0 | 0 | 0 | 18.34 | 18.34 | 22.14 | kg |  | 0 | 0 | [6 empty] | 0 | 0
603300 | 603300A | DER | Aço CA-60 Dobr. e Colocação | 0 | 0 | 0 | 20.91 | 20.91 | 25.24 | kg |  | 0 | 0 | [6 empty] | 0 | 0
605000 | 605000C | DER | Calçada Concreto ( e = 5,00 cm ) | 0 | 0 | 0.42123 | 26.85 | 27.2712 | 32.92 | m2 | 112.5 | 32.92 | 3703.5 |  |  | x | x | x | x | 0 | c
transporte | transporte |  | Cimento | 450 | 0.0135 | 4.8441 | 0 | 4.8441 | 0 |  |  | 0 | 0 |  | xx | x | x |  |  | 0 | 0
transporte | transporte |  | Areia | 25 | 0.048 | 1.4126 | 0 | 1.4126 | 0 |  |  | 0 | 0 |  | xx | x | x |  |  | 0 | 0
transporte | transporte |  | Brita | 34 | 0.0555 | 2.1678 | 0 | 2.1678 | 0 |  |  | 0 | 0 |  | xx | x | x |  |  | 0 | 0
605000 | 605000D | DER | Calçada Concreto ( e = 6,00 cm ) | 0 | 0 | 0.50547 | 31.71 | 32.2155 | 38.88 | m2 |  | 0 | 0 | [6 empty] | 0 | 0
transporte | transporte |  | Cimento | 450 | 0.0162 | 5.8129 | 0 | 5.8129 | 0 |  |  | 0 | 0 | [6 empty] | 0 | 0
transporte | transporte |  | Areia | 25 | 0.0576 | 1.6952 | 0 | 1.6952 | 0 |  |  | 0 | 0 | [6 empty] | 0 | 0
transporte | transporte |  | Brita | 34 | 0.0666 | 2.6014 | 0 | 2.6014 | 0 |  |  | 0 | 0 | [6 empty] | 0 | 0
605000 | 605000E | DER | Calçada Concreto ( e = 7,00 cm ) | 0 | 0 | 0.58972 | 36.58 | 37.1697 | 44.86 | m2 |  | 0 | 0 | [6 empty] | 0 | 0
transporte | transporte |  | Cimento | 450 | 0.0189 | 6.7817 | 0 | 6.7817 | 0 |  |  | 0 | 0 | [6 empty] | 0 | 0
transporte | transporte |  | Areia | 25 | 0.0672 | 1.9777 | 0 | 1.9777 | 0 |  |  | 0 | 0 | [6 empty] | 0 | 0
transporte | transporte |  | Brita | 34 | 0.0777 | 3.035 | 0 | 3.035 | 0 |  |  | 0 | 0 | [6 empty] | 0 | 0
605000 | 605000F | DER | Calçada Concreto ( e = 8,00 cm ) | 0 | 0 | 0.67396 | 41.44 | 42.114 | 50.83 | m2 |  | 0 | 0 | [6 empty] | 0 | 0
transporte | transporte |  | Cimento | 450 | 0.0216 | 7.7505 | 0 | 0 | 0 |  |  | 0 | 0 | [6 empty] | 0 | 0
transporte | transporte |  | Areia | 25 | 0.0768 | 2.2602 | 0 | 0 | 0 |  |  | 0 | 0 | [6 empty] | 0 | 0
transporte | transporte |  | Brita | 34 | 0.0888 | 3.4685 | 0 | 0 | 0 |  |  | 0 | 0 | [6 empty] | 0 | 0
511000 | 511000B | DER | Regularização e Compactação SAF- 100% PI - Passeio com Pavimento | 0 | 0 | 0 | 4.91 | 4.91 | 5.93 | m2 |  | 0 | 0 | [6 empty] | 0 | 0
511100 | 511100B | DER | Regularização e Compactação 100% PN - Passeio com Pavimento | 0 | 0 | 0 | 4.25 | 4.25 | 5.13 | m2 |  | 0 | 0 | [6 empty] | 0 | 0
520100 | 520100E | DER | Aterro c/ mat. do canteiro (escav 1ª CAT+transp+compact) - Passeio | 1 | 2.1 | 7.875 | 5.45 | 13.325 | 16.08 | m3 |  | 0 | 0 | [6 empty] | 0 | 0
520100 | 520100F | DER | Aterro c/ mat. de jazida (escav 1ª CAT+transp+compact) - Passeio | 10 | 2.1 | 28.098 | 5.45 | 33.548 | 40.49 | m3 |  | 0 | 0 | [6 empty] | 0 | 0
533500 | 533500B | DER | Refôrço do Subleito c/ mat. de 1ª Cat (solos-argila e assemelhados) | 17 | 1.95 | 40.6965 | 25.79 | 66.4865 | 80.25 | m3 |  | 0 | 0 | [6 empty] | 0 | 0
533100 | 533100C | DER | Refôrço do Subleito c/ mat. de 2ª Cat (saibro-moledo-cascalho) passeio | 36 | 1.98 | 81.576 | 30.58 | 112.156 | 135.37 | m3 |  | 0 | 0 | [6 empty] | 0 | 0
533100 | 533100D | DER | Solo estabilizado 2ª categoria - Passeio | 10 | 2.1 | 28.098 | 30.58 | 58.678 | 70.82 | m3 |  | 0 | 0 | [6 empty] | 0 | 0
530200 | 530200C | DER | Bica Corrida - Passeio | 31 | 2.2 | 78.87 | 98.29 | 177.16 | 213.83 | m3 |  | 0 | 0 | [6 empty] | 0 | 0
PAV-003 | PAV-003B | PM Curitiba-abr/22 | Saibro Compactado CBR>=20 (Base ou Sub-Base) | 36 | 1.95 | 80.34 | 81.2 | 161.54 | 194.98 | m3 |  | 0 | 0 | [6 empty] | 0 | 0
PAV-005 | PAV-005B | PM Curitiba-abr/22 | Moledo Compactado CBR>=20(Base ou Sub-Base) | 36 | 2.1 | 86.52 | 44.92 | 131.44 | 158.65 | m3 |  | 0 | 0 | [6 empty] | 0 | 0
530200 | 530200D | DER | Brita 4A - passeio | 31 | 2.2 | 78.87 | 98.29 | 177.16 | 213.83 | m3 |  | 0 | 0 | [6 empty] | 0 | 0
531000 | 531000B | DER | Brita Graduada - Passeio | 34 | 2.4 | 93.744 | 132.23 | 225.974 | 272.75 | m3 |  | 0 | 0 | [6 empty] | 0 | 0
560100 | 560100C | DER | Imprimação com Emulsão RR-1C- exclusive emulsão | taxa RR-1C | 0.0012 | 0 | 0.49 | 0.49 | 0.59 | m2 |  | 0 | 0 | [6 empty] | 0 | 0
589420 | 589420C | DER mat | Fornecimento de emulsão RR-1C - imprimação | 540 | 1 | 495.05 | 3861.37 | 4183.0263 | 5048.91 | ton | 0 | 0 | 0 | [6 empty] | 0 | 0
560100 | 560100D | DER | Imprimação com Emulsão EAI - exclusive emulsão | taxa RR-1C | 0.0011 | 0 | 0.49 | 0.49 | 0.59 | m2 |  | 0 | 0 | [6 empty] | 0 | 0
589190 | 589190B | DER mat | Fornecimento de emulsão EAI - imprimação | 560 | 1 | 511.85 | 4730.97 | 5030.3771 | 6071.67 | ton | 0 | 0 | 0 | [6 empty] | 0 | 0
560400 | 560400B | DER | Imprimação com CM-30 - exclusive CM-30 | taxa RR-1C | 0.0012 | 0 | 0.49 | 0.49 | 0.59 | m2 |  | 0 | 0 | [6 empty] | 0 | 0
589100 | 589100B | DER mat | Fornecimento de CM-30 - imprimação | 560 | 1 | 511.85 | 5937.37 | 6182.604 | 7462.4 | ton | 0 | 0 | 0 | [6 empty] | 0 | 0
561100 | 561100B | DER | Pintura de ligação com RR-1C - exclusive emulsão | taxa RR-1C | 0.0005 | 0 | 0.34 | 0.34 | 0.41 | m2 |  | 0 | 0 | [6 empty] | 0 | 0
589420 | 589420D | DER mat | Fornecimento de emulsão RR-1C - pintura de ligação | 540 | 1 | 495.05 | 3861.37 | 4183.0263 | 5048.91 | ton | 0 | 0 | 0 | [6 empty] | 0 | 0
563100 | 563100B | DER | Capa Selante | taxa RR-2C | 0.0005 | 0.22232 | 1.27 | 1.4923 | 1.8 | m2 |  | 0 | 0 | [6 empty] | 0 | 0
transporte | transporte |  | Brita | 34 | 0.007 | 0.22232 | 0 | 0 | 0 |  |  | 0 | 0 | [6 empty] | 0 | 0
589520 | 589520J | DER mat | Fornecimento de emulsão RR-2C - Capa Selante | 540 | 1 | 495.05 | 4164.04 | 4472.1049 | 5397.83 | ton | 0 | 0 | 0 | [6 empty] | 0 | 0
534000 | 534000D | DER | Pré-Misturado a Frio (aberto) - DER - (TAPA - BURACO) | taxa RM-2C | 0.08 | 63.8193 | 141.84 | 205.6593 | 248.23 | m3 |  | 0 | 0 | [6 empty] | 0 | 0
transporte | transporte |  | Areia | 15 | 0 | 0 | 0 | 0 | 0 |  |  | 0 | 0 | [6 empty] | 0 | 0
transporte | transporte |  | Cal Hidratada CH-1 | 475 | 0 | 0 | 0 | 0 | 0 |  |  | 0 | 0 | [6 empty] | 0 | 0
transporte | transporte |  | Brita ( usina ) | 0.2 | 2.12 | 6.1353 | 0 | 0 | 0 |  |  | 0 | 0 | [6 empty] | 0 | 0
transporte | transporte |  | Massa | 22 | 2.2 | 57.684 | 0 | 0 | 0 |  |  | 0 | 0 | [6 empty] | 0 | 0
589320 | 589320I | DER mat | Fornecimento de Emulsão RM-2C - Pré-Misturado a Frio (aberto) - DER | 520 | 1 | 478.25 | 4012.83 | 4310.885 | 5203.24 | ton | 0 | 0 | 0 | [6 empty] | 0 | 0
534000 | 534000E | DER | Pré-Misturado a Frio (aberto) - DER - (REPERFILAMENTO) | taxa RM-2C | 0.08 | 63.8193 | 141.84 | 205.6593 | 248.23 | m3 |  | 0 | 0 | [6 empty] | 0 | 0
transporte | transporte |  | Areia | 15 | 0 | 0 | 0 | 0 | 0 |  |  | 0 | 0 | [6 empty] | 0 | 0
transporte | transporte |  | Cal Hidratada CH-1 | 475 | 0 | 0 | 0 | 0 | 0 |  |  | 0 | 0 | [6 empty] | 0 | 0
transporte | transporte |  | Brita ( usina ) | 0.2 | 2.12 | 6.1353 | 0 | 0 | 0 |  |  | 0 | 0 | [6 empty] | 0 | 0
transporte | transporte |  | Massa | 22 | 2.2 | 57.684 | 0 | 0 | 0 |  |  | 0 | 0 | [6 empty] | 0 | 0
589320 | 589320J | DER mat | Fornecimento de Emulsão RM-2C - Pré-Misturado a Frio (aberto) - DER | 520 | 1 | 478.25 | 4012.83 | 4310.885 | 5203.24 | ton | 0 | 0 | 0 | [6 empty] | 0 | 0
534000 | 534000F | DER | Pré-Misturado a Frio (aberto) - DER - (CAPA) | taxa RM-2C | 0.08 | 63.8193 | 141.84 | 205.6593 | 248.23 | m3 |  | 0 | 0 | [6 empty] | 0 | 0
transporte | transporte |  | Areia | 15 | 0 | 0 | 0 | 0 | 0 |  |  | 0 | 0 | [6 empty] | 0 | 0
transporte | transporte |  | Cal Hidratada CH-1 | 475 | 0 | 0 | 0 | 0 | 0 |  |  | 0 | 0 | [6 empty] | 0 | 0
transporte | transporte |  | Brita ( usina ) | 0.2 | 2.12 | 6.1353 | 0 | 0 | 0 |  |  | 0 | 0 | [6 empty] | 0 | 0
transporte | transporte |  | Massa | 22 | 2.2 | 57.684 | 0 | 0 | 0 |  |  | 0 | 0 | [6 empty] | 0 | 0
589320 | 589320K | DER mat | Fornecimento de Emulsão RM-2C - Pré-Misturado a Frio (aberto) - DER | 520 | 1 | 478.25 | 4012.83 | 4310.885 | 5203.24 | ton | 0 | 0 | 0 | [6 empty] | 0 | 0
534300 | 534300F | DER | Pré-Misturado a Frio (Semi-Denso) - DER - (REPERFILAMENTO) | taxa RM-2C | 0.11 | 63.7325 | 140.3 | 204.0325 | 246.27 | m3 |  | 0 | 0 | [6 empty] | 0 | 0
transporte | transporte |  | Areia | 15 | 0 | 0 | 0 | 0 | 0 |  |  | 0 | 0 | [6 empty] | 0 | 0
transporte | transporte |  | Cal Hidratada CH-1 | 475 | 0 | 0 | 0 | 0 | 0 |  |  | 0 | 0 | [6 empty] | 0 | 0
transporte | transporte |  | Brita ( usina ) | 0.2 | 2.09 | 6.0485 | 0 | 0 | 0 |  |  | 0 | 0 | [6 empty] | 0 | 0
transporte | transporte |  | Massa | 22 | 2.2 | 57.684 | 0 | 0 | 0 |  |  | 0 | 0 | [6 empty] | 0 | 0
589320 | 589320L | DER mat | Fornecimento de Emulsão RM-2C - Pré-Misturado a Frio (Semi-Denso) - DER | 520 | 1 | 478.25 | 4012.83 | 4310.885 | 5203.24 | ton | 0 | 0 | 0 | [6 empty] | 0 | 0
534300 | 534300G | DER | Pré-Misturado a Frio (Semi-Denso) - DER - (CAPA) | taxa RM-2C | 0.11 | 63.7325 | 140.3 | 204.0325 | 246.27 | m3 |  | 0 | 0 | [6 empty] | 0 | 0
transporte | transporte |  | Areia | 15 | 0 | 0 | 0 | 0 | 0 |  |  | 0 | 0 | [6 empty] | 0 | 0
transporte | transporte |  | Cal Hidratada CH-1 | 475 | 0 | 0 | 0 | 0 | 0 |  |  | 0 | 0 | [6 empty] | 0 | 0
transporte | transporte |  | Brita ( usina ) | 0.2 | 2.09 | 6.0485 | 0 | 0 | 0 |  |  | 0 | 0 | [6 empty] | 0 | 0
transporte | transporte |  | Massa | 22 | 2.2 | 57.684 | 0 | 0 | 0 |  |  | 0 | 0 | [6 empty] | 0 | 0
589320 | 589320M | DER mat | Fornecimento de Emulsão RM-2C - Pré-Misturado a Frio (Semi-Denso) - DER | 520 | 1 | 478.25 | 4012.83 | 4310.885 | 5203.24 | ton | 0 | 0 | 0 | [6 empty] | 0 | 0
534300 | 534300H | DER | Pré-Misturado a Frio (Semi-Denso) - DER - (REPERFILAMENTO) | taxa RM-2C | 0.14 | 70.8328 | 140.3 | 211.1328 | 254.84 | m3 |  | 0 | 0 | [6 empty] | 0 | 0
transporte | transporte |  | Areia | 15 | 0.27 | 5.0571 | 0 | 0 | 0 |  |  | 0 | 0 | [6 empty] | 0 | 0
transporte | transporte |  | Cal Hidratada CH-1 | 475 | 0 | 0 | 0 | 0 | 0 |  |  | 0 | 0 | [6 empty] | 0 | 0
transporte | transporte |  | Brita ( usina ) | 0.2 | 1.89 | 5.4697 | 0 | 0 | 0 |  |  | 0 | 0 | [6 empty] | 0 | 0
transporte | transporte |  | Massa | 22 | 2.3 | 60.306 | 0 | 0 | 0 |  |  | 0 | 0 | [6 empty] | 0 | 0
589320 | 589320N | DER mat | Fornecimento de Emulsão RM-2C - Pré-Misturado a Frio (Semi-Denso) - DER | 520 | 1 | 478.25 | 4012.83 | 4310.885 | 5203.24 | ton | 0 | 0 | 0 | [6 empty] | 0 | 0
534300 | 534300I | DER | Pré-Misturado a Frio (Semi-Denso) - DER - (CAPA) | taxa RM-2C | 0.14 | 70.8328 | 140.3 | 211.1328 | 254.84 | m3 |  | 0 | 0 | [6 empty] | 0 | 0
transporte | transporte |  | Areia | 15 | 0.27 | 5.0571 | 0 | 0 | 0 |  |  | 0 | 0 | [6 empty] | 0 | 0
transporte | transporte |  | Cal Hidratada CH-1 | 475 | 0 | 0 | 0 | 0 | 0 |  |  | 0 | 0 | [6 empty] | 0 | 0
transporte | transporte |  | Brita ( usina ) | 0.2 | 1.89 | 5.4697 | 0 | 0 | 0 |  |  | 0 | 0 | [6 empty] | 0 | 0
transporte | transporte |  | Massa | 22 | 2.3 | 60.306 | 0 | 0 | 0 |  |  | 0 | 0 | [6 empty] | 0 | 0
589320 | 589320O | DER mat | Fornecimento de Emulsão RM-2C - Pré-Misturado a Frio (Semi-Denso) - DER | 520 | 1 | 478.25 | 4012.83 | 4310.885 | 5203.24 | ton | 0 | 0 | 0 | [6 empty] | 0 | 0
534300 | 534300J | DER | Pré-Misturado a Frio (Denso) - DER - (CAPA) | taxa RM-2C | 0.1824 | 110.4687 | 140.3 | 250.7687 | 302.68 | m3 |  | 0 | 0 | [6 empty] | 0 | 0
transporte | transporte |  | Areia | 15 | 0.5697 | 10.6705 | 0 | 0 | 0 |  |  | 0 | 0 | [6 empty] | 0 | 0
transporte | transporte |  | Cal Hidratada CH-1 | 475 | 0.0876 | 33.1408 | 0 | 0 | 0 |  |  | 0 | 0 | [6 empty] | 0 | 0
transporte | transporte |  | Brita ( usina ) | 0.2 | 1.5333 | 4.4374 | 0 | 0 | 0 |  |  | 0 | 0 | [6 empty] | 0 | 0
transporte | transporte |  | Massa | 22 | 2.373 | 62.2201 | 0 | 0 | 0 |  |  | 0 | 0 | [6 empty] | 0 | 0
589320 | 589320P | DER mat | Fornecimento de Emulsão RM-2C - Pré-Misturado a Frio (Denso) - DER | 520 | 1 | 478.25 | 4012.83 | 4310.885 | 5203.24 | ton | 0 | 0 | 0 | [6 empty] | 0 | 0
570300 | 570300B | DER | CBUQ "PMQ" (Quant menor que 10.000 ton) | taxa CAP | 0.04 | 38.3996 | 178.78 | 217.1796 | 262.14 | ton |  | 0 | 0 | [6 empty] | 0 | 0
transporte | transporte |  | Areia | 15 | 0 | 0 | 0 | 0 | 0 |  |  | 0 | 0 | [6 empty] | 0 | 0
transporte | transporte |  | Cal Hidratada CH-1 | 475 | 0.015 | 5.6748 | 0 | 0 | 0 |  |  | 0 | 0 | [6 empty] | 0 | 0
transporte | transporte |  | Brita ( usina ) | 0.2 | 0.945 | 2.7348 | 0 | 0 | 0 |  |  | 0 | 0 | [6 empty] | 0 | 0
transporte | transporte |  | Massa | 22 | 1 | 29.99 | 0 | 0 | 0 |  |  | 0 | 0 | [6 empty] | 0 | 0
589000 | 589000O | DER mat | Fornecimento de CAP - Pré-Misturado a Quente (menor que 10000 ton) | 500 | 1 | 516.06 | 4828.86 | 5128.0814 | 6189.59 | ton | 0 | 0 | 0 | [6 empty] | 0 | 0
570310 | 570310B | DER | CBUQ "PMQ" (Quant maior que 10.000 ton) | taxa CAP | 0.04 | 38.3996 | 158.85 | 197.2496 | 238.08 | ton |  | 0 | 0 | [6 empty] | 0 | 0
transporte | transporte |  | Areia | 15 | 0 | 0 | 0 | 0 | 0 |  |  | 0 | 0 | [6 empty] | 0 | 0
transporte | transporte |  | Cal Hidratada CH-1 | 475 | 0.015 | 5.6748 | 0 | 0 | 0 |  |  | 0 | 0 | [6 empty] | 0 | 0
transporte | transporte |  | Brita ( usina ) | 0.2 | 0.945 | 2.7348 | 0 | 0 | 0 |  |  | 0 | 0 | [6 empty] | 0 | 0
transporte | transporte |  | Massa | 22 | 1 | 29.99 | 0 | 0 | 0 |  |  | 0 | 0 | [6 empty] | 0 | 0
589000 | 589000P | DER mat | Fornecimento de CAP - Pré-Misturado a Quente (maior que 10000 ton) | 500 | 1 | 516.06 | 4828.86 | 5128.0814 | 6189.59 | ton | 0 | 0 | 0 | [6 empty] | 0 | 0
570000 | 570000E | DER | CBUQ - PASSEIO (Quantidade menor que 10.000 ton) | taxa CAP | 0.057 | 39.934 | 187.41 | 227.344 | 274.4 | ton |  | 0 | 0 | [6 empty] | 0 | 0
transporte | transporte | 0 | Areia | 15 | 0.1 | 1.873 | 0 | 0 | 0 |  |  | 0 | 0 | [6 empty] | 0 | 0
transporte | transporte | 0 | Cal Hidratada CH-1 | 475 | 0.015 | 5.6748 | 0 | 0 | 0 |  |  | 0 | 0 | [6 empty] | 0 | 0
transporte | transporte | 0 | Brita ( usina ) | 0.2 | 0.828 | 2.3962 | 0 | 0 | 0 |  |  | 0 | 0 | [6 empty] | 0 | 0
transporte | transporte | 0 | Massa | 22 | 1 | 29.99 | 0 | 0 | 0 |  |  | 0 | 0 | [6 empty] | 0 | 0
589000 | 589000Q | DER mat | Fornecimento de CAP - CBUQ (Quantidade menor que 10.000 ton) | 500 | 1 | 516.06 | 4828.86 | 5128.0814 | 6189.59 | ton | 0 | 0 | 0 | [6 empty] | 0 | 0
570400 | 570400D | DER | CBUQ - PASSEIO (Quantidade maior que 10.000 ton) | taxa CAP | 0.057 | 39.934 | 169.12 | 209.054 | 252.33 | ton |  | 0 | 0 | [6 empty] | 0 | 0
transporte | transporte | 0 | Areia | 15 | 0.1 | 1.873 | 0 | 0 | 0 |  |  | 0 | 0 | [6 empty] | 0 | 0
transporte | transporte | 0 | Cal Hidratada CH-1 | 475 | 0.015 | 5.6748 | 0 | 0 | 0 |  |  | 0 | 0 | [6 empty] | 0 | 0
transporte | transporte | 0 | Brita ( usina ) | 0.2 | 0.828 | 2.3962 | 0 | 0 | 0 |  |  | 0 | 0 | [6 empty] | 0 | 0
transporte | transporte | 0 | Massa | 22 | 1 | 29.99 | 0 | 0 | 0 |  |  | 0 | 0 | [6 empty] | 0 | 0
589000 | 589000R | DER mat | Fornecimento de CAP - CBUQ (Quantidade maior que 10.000 ton) | 500 | 1 | 516.06 | 4828.86 | 5128.0814 | 6189.59 | ton | 0 | 0 | 0 | [6 empty] | 0 | 0
570000 | 570000E | DER | CBUQ - PASSEIO - Novo Traço - TRAÇO 4 - FAIXA "D" - (Quant. menor que 10.000 ton) | taxa CAP | 0.056 | 39.5479 | 187.41 | 226.9579 | 273.94 | ton |  | 0 | 0 | [6 empty] | 0 | 0
transporte | transporte | 0 | Areia | 15 | 0.0944 | 1.7681 | 0 | 0 | 0 |  |  | 0 | 0 | [6 empty] | 0 | 0
transporte | transporte | 0 | Cal Hidratada CH-1 | 475 | 0.0142 | 5.3721 | 0 | 0 | 0 |  |  | 0 | 0 | [6 empty] | 0 | 0
transporte | transporte | 0 | Brita ( usina ) | 0.2 | 0.8354 | 2.4176 | 0 | 0 | 0 |  |  | 0 | 0 | [6 empty] | 0 | 0
transporte | transporte | 0 | Massa | 22 | 1 | 29.99 | 0 | 0 | 0 |  |  | 0 | 0 | [6 empty] | 0 | 0
589000 | 589000Q | DER mat | Fornecimento de CAP - CBUQ (Quantidade menor que 10.000 ton) | 500 | 1 | 516.06 | 4828.86 | 5128.0814 | 6189.59 | ton | 0 | 0 | 0 | [6 empty] | 0 | 0
570000 | 570000E | DER | CBUQ - PASSEIO - Novo Traço - TRAÇO 5 - FAIXA "D" - (Quant. menor que 10.000 ton) | taxa CAP | 0.055 | 39.5524 | 187.41 | 226.9624 | 273.94 | ton |  | 0 | 0 | [6 empty] | 0 | 0
transporte | transporte | 0 | Areia | 15 | 0.0945 | 1.77 | 0 | 0 | 0 |  |  | 0 | 0 | [6 empty] | 0 | 0
transporte | transporte | 0 | Cal Hidratada CH-1 | 475 | 0.0142 | 5.3721 | 0 | 0 | 0 |  |  | 0 | 0 | [6 empty] | 0 | 0
transporte | transporte | 0 | Brita ( usina ) | 0.2 | 0.8363 | 2.4203 | 0 | 0 | 0 |  |  | 0 | 0 | [6 empty] | 0 | 0
transporte | transporte | 0 | Massa | 22 | 1 | 29.99 | 0 | 0 | 0 |  |  | 0 | 0 | [6 empty] | 0 | 0
589000 | 589000Q | DER mat | Fornecimento de CAP - CBUQ (Quantidade menor que 10.000 ton) | 500 | 1 | 516.06 | 4828.86 | 5128.0814 | 6189.59 | ton | 0 | 0 | 0 | [6 empty] | 0 | 0
521450 | 521450D | DER | Pedra Irregular - sem colchão - Passeio | 38 | 0.3 | 13.002 | 25.31 | 38.312 | 46.24 | m2 |  | 0 | 0 | [6 empty] | 0 | 0
535200 | 535200C | DER | Cordão Lateral p/ Pedras Irregulares - Passeio | 38 | 0.077 | 3.3372 | 11.65 | 14.9872 | 18.09 | m |  | 0 | 0 | [6 empty] | 0 | 0
521450 | 521450E | DER | Retirada de Pedras Irregulares - Passeio | 0 | 0 | 0 | 18.08 | 18.08 | 21.82 | m2 |  | 0 | 0 | [6 empty] | 0 | 0
521450 | 521450F | DER | Retirada e Reassentamento de Pedras Irregulares - Passeio | 0 | 0 | 0 | 25.31 | 25.31 | 30.55 | m2 |  | 0 | 0 | [6 empty] | 0 | 0
535000 | 535000B | DER | Paralelepípedos Regulares | 39 | 0.272 | 12.0795 | 109.55 | 121.6295 | 146.81 | m2 |  | 0 | 0 | [6 empty] | 0 | 0
863000 | 863000C | DER | Lajotas de Concreto e=4cm - sem colchão | 16 | 0.08 | 1.584 | 93.88 | 95.464 | 115.23 | m2 |  | 0 | 0 | [6 empty] | 0 | 0
863000 | 863000D | DER | Lajotas de Concreto e=5cm - sem colchão | 16 | 0.1 | 1.98 | 105.61 | 107.59 | 129.86 | m2 |  | 0 | 0 | [6 empty] | 0 | 0
534906 | 534906G | DER | Lajotas de Concreto e=6cm - sem colchão | 16 | 0.12 | 2.376 | 117.35 | 119.726 | 144.51 | m2 |  | 0 | 0 | [6 empty] | 0 | 0
534906 | 534906H | DER | Lajotas de Concreto e=7cm - sem colchão | 16 | 0.14 | 2.772 | 126.06 | 128.832 | 155.5 | m2 |  | 0 | 0 | [6 empty] | 0 | 0
534906 | 534906I | DER | Lajotas de Concreto e=8cm - sem colchão | 16 | 0.16 | 3.168 | 134.77 | 137.938 | 166.49 | m2 |  | 0 | 0 | [6 empty] | 0 | 0
534906 | 534906J | DER | Lajotas de Concreto e=10cm - sem colchão | 16 | 0.2 | 3.96 | 152.6 | 156.56 | 188.97 | m2 |  | 0 | 0 | [6 empty] | 0 | 0
534906 | 534906K | DER | Paver ou Bloket e=6cm - sem colchão | 32 | 0.14 | 5.1688 | 76.4 | 81.5688 | 98.45 | m2 |  | 0 | 0 | [6 empty] | 0 | 0
534906 | 534906L | DER | Paver ou Bloket Colorido e=6cm - sem colchão | 32 | 0.14 | 5.1688 | 84.04 | 89.2088 | 107.68 | m2 |  | 0 | 0 | [6 empty] | 0 | 0
534908 | 534908E | DER | Paver ou Bloket e=8cm - sem colchão | 32 | 0.18 | 6.6456 | 89.6 | 96.2456 | 116.17 | m2 |  | 0 | 0 | [6 empty] | 0 | 0
534908 | 534908F | DER | Paver ou Bloket Colorido e=8cm - sem colchão | 32 | 0.18 | 6.6456 | 98.56 | 105.2056 | 126.98 | m2 |  | 0 | 0 | [6 empty] | 0 | 0
534908 | 534908G | DER | Paver ou Bloket e=10cm - sem colchão | 32 | 0.22 | 8.1224 | 101.45 | 109.5724 | 132.25 | m2 |  | 0 | 0 | [6 empty] | 0 | 0
534908 | 534908H | DER | Paver ou Bloket Colorido e=10cm - sem colchão | 32 | 0.22 | 8.1224 | 111.6 | 119.7224 | 144.5 | m2 |  | 0 | 0 | [6 empty] | 0 | 0
101090 | 101090B | SINAPI | Petit - Pavet - (PEDRA PORTUGUESA) - sem colchão | 40 | 0.3 | 13.644 | 291.81 | 305.454 | 368.68 | m2 |  | 0 | 0 | [6 empty] | 0 | 0
98509 | 98509 | SINAPI | Plantio de Arbusto ou Cerca Viva | 0 | 0 | 0 | 31.71 | 31.71 | 38.27 | un |  | 0 | 0 | [6 empty] | 0 | 0
98510 | 98510 | SINAPI | Plantio de Árvore com altura até 2m | 0 | 0 | 0 | 57.03 | 57.03 | 68.84 | un | 3 | 68.84 | 206.52 |  |  | x | x | x | x | 0 | 0
98511 | 98511 | SINAPI | Plantio de Árvore com altura de 2m a 4m | 0 | 0 | 0 | 102.8 | 102.8 | 124.08 | un |  | 0 | 0 | [6 empty] | 0 | 0
98516 | 98516 | SINAPI | Plantio de palmeira com altura até 2,00 m | 0 | 0 | 0 | 348.96 | 348.96 | 421.19 | un |  | 0 | 0 | [6 empty] | 0 | 0
98504 | 98504 | SINAPI | Plantio de Grama em placas | 0 | 0 | 0 | 11.01 | 11.01 | 13.29 | m2 |  | 0 | 0 | [5 empty] | x | 0 | 0
98505 | 98505 | SINAPI | Plantio de forração | 0 | 0 | 0 | 46.68 | 46.68 | 56.34 | m2 |  | 0 | 0 | [6 empty] | 0 | 0
800000 | 800000 | DER | Plantio de Grama em mudas | 0 | 0 | 0 | 12.41 | 12.41 | 14.98 | m2 |  | 0 | 0 | [6 empty] | 0 | 0
ORÇAR | ORÇAR | DER | FAIXA ELEVADA PNE c/ Piso Tátil (NBR 9050) - Modelo 01 - ORÇAR | 0 | 0 | 0 | 0 | 0 | 0 | m3 |  | 0 | 0 | [6 empty] | 0 | 0
605000 | 605000G | DER | Rampa para PNE com Piso Tátil (NBR 9050) - Modelo 02 - 5,94 m2 | 0 | 0 | 0 | 481.5 | 481.5 | 581.17 | un |  | 0 | 0 | [6 empty] | 0 | 0
605000 | 605000H | DER | Rampa para PNE com Piso Tátil (NBR 9050) - Modelo 03 - 5,94 m2 | 0 | 0 | 0 | 481.5 | 481.5 | 581.17 | un |  | 0 | 0 | [6 empty] | 0 | 0
605000 | 605000I | DER | Rampa para PNE com Piso Tátil (NBR 9050) - Modelo 04 - 5,94 m2 | 0 | 0 | 0 | 481.5 | 481.5 | 581.17 | un |  | 0 | 0 | [6 empty] | 0 | 0
605000 | 605000J | DER | Rampa para PNE com Piso Tátil (NBR 9050) - Modelo 05 - 7,80 m2 | 0 | 0 | 0 | 654.31 | 654.31 | 789.75 | un |  | 0 | 0 | [6 empty] | 0 | 0
605000 | 605000K | DER | Rampa para PNE com Piso Tátil (NBR 9050) - Modelo 06 - 7,65 m2 | 0 | 0 | 0 | 573.36 | 573.36 | 692.05 | un | 4 | 692.05 | 2768.2 |  |  | x | x | x | x | 0 | 0
|  |  | SERVIÇOS EXTRAS - URBANISMO DO PASSEIO | 0 | 0 | 0 | 0 | 0 | 0 |  |  | 0 | 0 | [6 empty] | 0 | 0
| 834908 | DER | Fornecimento e assentamento de piso tátil de concreto alerta/direcional 20x20cm | 0 | 0 | 0 | 90.41 | 90.41 | 109.12 | m2 |  | 0 | 0 | [6 empty] | 0 | 0
| 834909 | DER | Fornecimento e assentamento de piso tátil de concreto alerta/direcional 20x20cm vermelho | 0 | 0 | 0 | 96.16 | 96.16 | 116.07 | m2 |  | 0 | 0 | [6 empty] | 0 | 0
| 834906 | DER | Fornecimento e assentamento de piso tátil de concreto alerta/direcional 40x40cm | 0 | 0 | 0 | 96.21 | 96.21 | 116.13 | m2 |  | 0 | 0 | [6 empty] | 0 | 0
| 834907 | DER | Fornecimento e assentamento de piso tátil de concreto alerta/direcional 40x40cm vermelho | 0 | 0 | 0 | 99.84 | 99.84 | 120.51 | m2 |  | 0 | 0 | [6 empty] | 0 | 0
|  |  | 0 | 0 | 0 | 0 | 0 | 0 | 0 |  |  | 0 | 0 | [6 empty] | 0 | 0
|  |  | 0 | 0 | 0 | 0 | 0 | 0 | 0 |  |  | 0 | 0 | [6 empty] | 0 | 0
|  |  | 0 | 0 | 0 | 0 | 0 | 0 | 0 |  |  | 0 | 0 | [6 empty] | 0 | 0
|  |  | 0 | 0 | 0 | 0 | 0 | 0 | 0 |  |  | 0 | 0 | [6 empty] | 0 | 0
|  |  | 0 | 0 | 0 | 0 | 0 | 0 | 0 |  |  | 0 | 0 | [6 empty] | 0 | 0
|  |  | 0 | 0 | 0 | 0 | 0 | 0 | 0 |  |  | 0 | 0 | [6 empty] | 0 | 0
|  |  | 0 | 0 | 0 | 0 | 0 | 0 | 0 |  |  | 0 | 0 | [6 empty] | 0 | 0
|  |  | 0 | 0 | 0 | 0 | 0 | 0 | 0 |  |  | 0 | 0 | [6 empty] | 0 | 0
|  |  | 0 | 0 | 0 | 0 | 0 | 0 | 0 |  |  | 0 | 0 | [6 empty] | 0 | 0
|  |  | 0 | 0 | 0 | 0 | 0 | 0 | 0 |  |  | 0 | 0 | [6 empty] | 0 | 0
|  |  | 0 | 0 | 0 | 0 | 0 | 0 | 0 |  |  | 0 | 0 | [6 empty] | 0 | 0
|  |  | 0 | 0 | 0 | 0 | 0 | 0 | 0 |  |  | 0 | 0 | [6 empty] | 0 | 0
|  |  | 0 | 0 | 0 | 0 | 0 | 0 | 0 |  |  | 0 | 0 | [6 empty] | 0 | 0
|  |  | 0 | 0 | 0 | 0 | 0 | 0 | 0 |  |  | 0 | 0 | [6 empty] | 0 | 0
|  |  | 0 | 0 | 0 | 0 | 0 | 0 | 0 |  |  | 0 | 0 | [6 empty] | 0 | 0
|  |  | 0 | 0 | 0 | 0 | 0 | 0 | 0 |  |  | 0 | 0 | [6 empty] | 0 | 0
|  |  | 0 | 0 | 0 | 0 | 0 | 0 | 0 |  |  | 0 | 0 | [6 empty] | 0 | 0
|  |  | 0 | 0 | 0 | 0 | 0 | 0 | 0 |  |  | 0 | 0 | [6 empty] | 0 | 0
|  |  | 0 | 0 | 0 | 0 | 0 | 0 | 0 |  |  | 0 | 0 | [6 empty] | 0 | 0
|  |  | 0 | 0 | 0 | 0 | 0 | 0 | 0 |  |  | 0 | 0 | [6 empty] | 0 | 0
|  |  | 0 | 0 | 0 | 0 | 0 | 0 | 0 |  |  | 0 | 0 | [6 empty] | 0 | 0
|  |  | 0 | 0 | 0 | 0 | 0 | 0 | 0 |  |  | 0 | 0 | [6 empty] | 0 | 0
|  |  | 0 | 0 | 0 | 0 | 0 | 0 | 0 |  |  | 0 | 0 | [6 empty] | 0 | 0
|  |  | 0 | 0 | 0 | 0 | 0 | 0 | 0 |  |  | 0 | 0 | [6 empty] | 0 | 0
|  |  | 0 | 0 | 0 | 0 | 0 | 0 | 0 |  |  | 0 | 0 | [6 empty] | 0 | 0
|  |  | 0 | 0 | 0 | 0 | 0 | 0 | 0 |  |  | 0 | 0 | [6 empty] | 0 | 0
|  |  | 0 | 0 | 0 | 0 | 0 | 0 | 0 |  |  | 0 | 0 | [6 empty] | 0 | 0
|  |  | 0 | 0 | 0 | 0 | 0 | 0 | 0 |  |  | 0 | 0 | [6 empty] | 0 | 0
7 | 7 |  | SINALIZAÇÃO DE TRÂNSITO | 0 | 0 |  | 0 | 0 | 0 |  |  | 0 | 0 | 1028.1 | X | x | x | x | x | 0 | 0
813000 | 813000 | DER | Barreira New Jersey simples de concreto, não armada, executada com | 0 | 0 | 13.354 | 102.37 | 115.724 | 139.68 | m |  | 0 | 0 | [6 empty] | 0 | 0
transporte | transporte |  | Cimento | 450 | 0.0176 | 6.3152 | 0 | 0 | 0 |  |  | 0 | 0 | [6 empty] | 0 | 0
transporte | transporte |  | Areia | 25 | 0.0734 | 2.1602 | 0 | 0 | 0 |  |  | 0 | 0 | [6 empty] | 0 | 0
transporte | transporte |  | Brita | 34 | 0.1249 | 4.8786 | 0 | 0 | 0 |  |  | 0 | 0 | [6 empty] | 0 | 0
814000 | 814000 | DER | Barreira New Jersey dupla de concreto, não armada, executada com | 0 | 0 | 13.354 | 101.06 | 114.414 | 138.1 | m |  | 0 | 0 | [6 empty] | 0 | 0
transporte | transporte |  | Cimento | 450 | 0.0176 | 6.3152 | 0 | 0 | 0 |  |  | 0 | 0 | [6 empty] | 0 | 0
transporte | transporte |  | Areia | 25 | 0.0734 | 2.1602 | 0 | 0 | 0 |  |  | 0 | 0 | [6 empty] | 0 | 0
transporte | transporte |  | Brita | 34 | 0.1249 | 4.8786 | 0 | 0 | 0 |  |  | 0 | 0 | [6 empty] | 0 | 0
823000 | 823000A | DER | Defensa simples semi-maleável c/ espaçador e calço | 0 | 0 | 0 | 490.71 | 490.71 | 592.29 | m |  | 0 | 0 | [6 empty] | 0 | 0
871000 | 871000 | DER | Tacha refletiva bidirecional | 0 | 0 | 0 | 18.28 | 18.28 | 22.06 | un |  | 0 | 0 | [6 empty] | 0 | 0
870000 | 870000 | DER | Tacha refletiva monodirecional | 0 | 0 | 0 | 17.63 | 17.63 | 21.28 | un |  | 0 | 0 | [6 empty] | 0 | 0
873000 | 873000 | DER | Tachão refletivo bidirecional | 0 | 0 | 0 | 31.82 | 31.82 | 38.41 | un |  | 0 | 0 | [6 empty] | 0 | 0
872000 | 872000 | DER | Tachão refletivo monodirecional | 0 | 0 | 0 | 31.05 | 31.05 | 37.48 | un |  | 0 | 0 | [6 empty] | 0 | 0
822000 | 822000 | DER | Faixa de Sinalização Horizontal c/tinta resina acrílica base solvente- (0,034 m2/m2) | 0 | 0 | 0 | 30.86 | 30.86 | 37.25 | m2 | 27.6 | 37.25 | 1028.1 |  |  | x | x | x | x | 0 | 0
820000 | 820000A | DER | Placa sinalização refletiva - SEM SUPORTE | 0 | 0 | 0 | 542.3 | 542.3 | 654.56 | m2 |  | 0 | 0 | [6 empty] | 0 | 0
821000 | 821000 | DER | Suporte de madeira 3"x3" p/ placa sinalização | 0 | 0 | 0 | 167.69 | 167.69 | 202.4 | un |  | 0 | 0 | [6 empty] | 0 | 0
821300 | 821300 | DER | Suporte metál.galv.fogo d=2,5" c/tampa e aletas anti-giro h=3,00m | 0 | 0 | 0 | 416.52 | 416.52 | 502.74 | un |  | 0 | 0 | [6 empty] | 0 | 0
820000 | 820000B | DER | Placa sinalização refletiva-círculo (0,1964 m2/ud) + suporte MADEIRA | 0 | 0 | 0 | 542.3 | 460.955 | 556.37 | un |  | 0 | 0 | [6 empty] | 0 | 0
820000 | 820000C | DER | Placa sinalização refletiva-triângulo (0,1219 m2/ud) + suporte MADEIRA | 0 | 0 | 0 | 542.3 | 460.955 | 556.37 | un |  | 0 | 0 | [6 empty] | 0 | 0
820000 | 820000D | DER | Placa sinalização refletiva-octógono (0,2160 m2/ud) + suporte MADEIRA | 0 | 0 | 0 | 542.3 | 460.955 | 556.37 | un |  | 0 | 0 | [6 empty] | 0 | 0
820000 | 820000E | DER | Placa sinalização refletiva-losango (0,2025 m2/ud) + suporte MADEIRA | 0 | 0 | 0 | 542.3 | 460.955 | 556.37 | un |  | 0 | 0 | [6 empty] | 0 | 0
820000 | 820000F | DER | Placa sinalização refletiva-círculo (0,1964 m2/ud) + suporte METÁLICO | 0 | 0 | 0 | 542.3 | 542.3 | 654.56 | un |  | 0 | 0 | [6 empty] | 0 | 0
820000 | 820000G | DER | Placa sinalização refletiva-triângulo (0,1219 m2/ud) + suporte METÁLICO | 0 | 0 | 0 | 542.3 | 542.3 | 654.56 | un |  | 0 | 0 | [6 empty] | 0 | 0
820000 | 820000H | DER | Placa sinalização refletiva-octógono (0,2160 m2/ud) + suporte METÁLICO | 0 | 0 | 0 | 542.3 | 542.3 | 654.56 | un |  | 0 | 0 | [5 empty] | x | 0 | 0
820000 | 820000I | DER | Placa sinalização refletiva-losango (0,2025 m2/ud) + suporte METÁLICO | 0 | 0 | 0 | 542.3 | 542.3 | 654.56 | un |  | 0 | 0 | [6 empty] | 0 | 0
820000 | 820000J | DER | Placa sinalização refletiva-retangular dupla (duas de-0,20x060) em L (0,2400 m2/ud) + suporte METÁLICO | 0 | 0 | 0 | 542.3 | 542.3 | 654.56 | un |  | 0 | 0 | [6 empty] | 0 | 0
|  |  | SERVIÇOS EXTRAS - SINALIZAÇÃO DE TRÂNSITO | 0 | 0 | 0 | 0 | 0 | 0 |  |  | 0 | 0 | [6 empty] | 0 | 0
|  |  | 0 | 0 | 0 | 0 | 0 | 0 | 0 |  |  | 0 | 0 | [6 empty] | 0 | 0
|  |  | 0 | 0 | 0 | 0 | 0 | 0 | 0 |  |  | 0 | 0 | [6 empty] | 0 | 0
|  |  | 0 | 0 | 0 | 0 | 0 | 0 | 0 |  |  | 0 | 0 | [6 empty] | 0 | 0
|  |  | 0 | 0 | 0 | 0 | 0 | 0 | 0 |  |  | 0 | 0 | [6 empty] | 0 | 0
|  |  | 0 | 0 | 0 | 0 | 0 | 0 | 0 |  |  | 0 | 0 | [6 empty] | 0 | 0
|  |  | 0 | 0 | 0 | 0 | 0 | 0 | 0 |  |  | 0 | 0 | [6 empty] | 0 | 0
|  |  | 0 | 0 | 0 | 0 | 0 | 0 | 0 |  |  | 0 | 0 | [6 empty] | 0 | 0
|  |  | 0 | 0 | 0 | 0 | 0 | 0 | 0 |  |  | 0 | 0 | [6 empty] | 0 | 0
|  |  | 0 | 0 | 0 | 0 | 0 | 0 | 0 |  |  | 0 | 0 | [6 empty] | 0 | 0
|  |  | 0 | 0 | 0 | 0 | 0 | 0 | 0 |  |  | 0 | 0 | [6 empty] | 0 | 0
|  |  | 0 | 0 | 0 | 0 | 0 | 0 | 0 |  |  | 0 | 0 | [6 empty] | 0 | 0
|  |  | 0 | 0 | 0 | 0 | 0 | 0 | 0 |  |  | 0 | 0 | [6 empty] | 0 | 0
|  |  | 0 | 0 | 0 | 0 | 0 | 0 | 0 |  |  | 0 | 0 | [6 empty] | 0 | 0
|  |  | 0 | 0 | 0 | 0 | 0 | 0 | 0 |  |  | 0 | 0 | [6 empty] | 0 | 0
|  |  | 0 | 0 | 0 | 0 | 0 | 0 | 0 |  |  | 0 | 0 | [6 empty] | 0 | 0
|  |  | 0 | 0 | 0 | 0 | 0 | 0 | 0 |  |  | 0 | 0 | [6 empty] | 0 | 0
|  |  | 0 | 0 | 0 | 0 | 0 | 0 | 0 |  |  | 0 | 0 | [6 empty] | 0 | 0
|  |  | 0 | 0 | 0 | 0 | 0 | 0 | 0 |  |  | 0 | 0 | [6 empty] | 0 | 0
|  |  | 0 | 0 | 0 | 0 | 0 | 0 | 0 |  |  | 0 | 0 | [6 empty] | 0 | 0
|  |  | 0 | 0 | 0 | 0 | 0 | 0 | 0 |  |  | 0 | 0 | [6 empty] | 0 | 0
|  |  | 0 | 0 | 0 | 0 | 0 | 0 | 0 |  |  | 0 | 0 | [6 empty] | 0 | 0
|  |  | 0 | 0 | 0 | 0 | 0 | 0 | 0 |  |  | 0 | 0 | [6 empty] | 0 | 0
|  |  | 0 | 0 | 0 | 0 | 0 | 0 | 0 |  |  | 0 | 0 | [6 empty] | 0 | 0
|  |  | 0 | 0 | 0 | 0 | 0 | 0 | 0 |  |  | 0 | 0 | [6 empty] | 0 | 0
|  |  | 0 | 0 | 0 | 0 | 0 | 0 | 0 |  |  | 0 | 0 | [6 empty] | 0 | 0
|  |  | 0 | 0 | 0 | 0 | 0 | 0 | 0 |  |  | 0 | 0 | [6 empty] | 0 | 0
|  |  | 0 | 0 | 0 | 0 | 0 | 0 | 0 |  |  | 0 | 0 | [6 empty] | 0 | 0
|  |  | 0 | 0 | 0 | 0 | 0 | 0 | 0 |  |  | 0 | 0 | [6 empty] | 0 | 0
|  |  | 0 | 0 | 0 | 0 | 0 | 0 | 0 |  |  | 0 | 0 | [6 empty] | 0 | 0
|  |  | 0 | 0 | 0 | 0 | 0 | 0 | 0 |  |  | 0 | 0 | [6 empty] | 0 | 0
|  |  | 0 | 0 | 0 | 0 | 0 | 0 | 0 |  |  | 0 | 0 | [6 empty] | 0 | 0
|  |  | 0 | 0 | 0 | 0 | 0 | 0 | 0 |  |  | 0 | 0 | [6 empty] | 0 | 0
8 | 8 |  | ILUMINAÇÃO PÚBLICA | 0 | 0 |  | 0 | 0 | 0 |  |  | 0 | 0 | 0 | [5 empty] | 0 | 0
102102 | 102102 | SINAPI | TRANSFORMADOR DE DISTRIBUIÇÃO, 30 KVA, TRIFÁSICO, 60 HZ, CLASSE 15 KV, IMERSO EM ÓLEO MINERAL, INSTALAÇÃO EM POSTE (NÃO INCLUSO SUPORTE) - FORNECIMENTO E INSTALAÇÃO. AF_12/2020 | 0 | 0 | 0 | 9956 | 9956 | 12016.89 | UN |  | 0 | 0 | [6 empty] | 0 | 0
102103 | 102103 | SINAPI | TRANSFORMADOR DE DISTRIBUIÇÃO, 45 KVA, TRIFÁSICO, 60 HZ, CLASSE 15 KV, IMERSO EM ÓLEO MINERAL, INSTALAÇÃO EM POSTE (NÃO INCLUSO SUPORTE) - FORNECIMENTO E INSTALAÇÃO. AF_12/2020 | 0 | 0 | 0 | 11068.77 | 11068.77 | 13360.01 | UN |  | 0 | 0 | [6 empty] | 0 | 0
102104 | 102104 | SINAPI | TRANSFORMADOR DE DISTRIBUIÇÃO, 75 KVA, TRIFÁSICO, 60 HZ, CLASSE 15 KV, IMERSO EM ÓLEO MINERAL, INSTALAÇÃO EM POSTE (NÃO INCLUSO SUPORTE) - FORNECIMENTO E INSTALAÇÃO. AF_12/2020 | 0 | 0 | 0 | 14168.89 | 14168.89 | 17101.85 | UN |  | 0 | 0 | [6 empty] | 0 | 0
102105 | 102105 | SINAPI | TRANSFORMADOR DE DISTRIBUIÇÃO, 112,5 KVA, TRIFÁSICO, 60 HZ, CLASSE 15 KV, IMERSO EM ÓLEO MINERAL, INSTALAÇÃO EM POSTE (NÃO INCLUSO SUPORTE) - FORNECIMENTO E INSTALAÇÃO. AF_12/2020 | 0 | 0 | 0 | 17389.88 | 17389.88 | 20989.59 | UN |  | 0 | 0 | [6 empty] | 0 | 0
102106 | 102106 | SINAPI | TRANSFORMADOR DE DISTRIBUIÇÃO, 150 KVA, TRIFÁSICO, 60 HZ, CLASSE 15 KV, IMERSO EM ÓLEO MINERAL, INSTALAÇÃO EM POSTE (NÃO INCLUSO SUPORTE) - FORNECIMENTO E INSTALAÇÃO. AF_12/2020 | 0 | 0 | 0 | 21783.06 | 21783.06 | 26292.15 | UN |  | 0 | 0 | [6 empty] | 0 | 0
102107 | 102107 | SINAPI | TRANSFORMADOR DE DISTRIBUIÇÃO, 225 KVA, TRIFÁSICO, 60 HZ, CLASSE 15 KV, IMERSO EM ÓLEO MINERAL, INSTALAÇÃO EM POSTE (NÃO INCLUSO SUPORTE) - FORNECIMENTO E INSTALAÇÃO. AF_12/2020 | 0 | 0 | 0 | 30352.89 | 30352.89 | 36635.94 | UN |  | 0 | 0 | [6 empty] | 0 | 0
102108 | 102108 | SINAPI | TRANSFORMADOR DE DISTRIBUIÇÃO, 300 KVA, TRIFÁSICO, 60 HZ, CLASSE 15 KV, IMERSO EM ÓLEO MINERAL, INSTALAÇÃO EM POSTE (NÃO INCLUSO SUPORTE) - FORNECIMENTO E INSTALAÇÃO. AF_12/2020 | 0 | 0 | 0 | 35328.54 | 35328.54 | 42641.55 | UN |  | 0 | 0 | [6 empty] | 0 | 0
102109 | 102109 | SINAPI | SUPORTE PARA TRANSFORMADOR EM POSTE DE CONCRETO CIRCULAR - FORNECIMENTO E INSTALAÇÃO. AF_12/2020 | 0 | 0 | 0 | 45.94 | 45.94 | 55.45 | UN |  | 0 | 0 | [6 empty] | 0 | 0
102110 | 102110 | SINAPI | SUPORTE PARA TRANSFORMADOR EM POSTE DE CONCRETO DUPLO T - FORNECIMENTO E INSTALAÇÃO. AF_12/2020 | 0 | 0 | 0 | 110.92 | 110.92 | 133.88 | UN |  | 0 | 0 | [6 empty] | 0 | 0
100619 | 100619 | SINAPI | POSTE DECORATIVO PARA JARDIM EM AÇO TUBULAR, H = *2,5* M, SEM LUMINÁRIA - FORNECIMENTO E INSTALAÇÃO. AF_11/2019 | 0 | 0 | 0 | 601.52 | 601.52 | 726.03 | UN |  | 0 | 0 | [6 empty] | 0 | 0
100620 | 100620 | SINAPI | POSTE DE AÇO CONICO CONTÍNUO CURVO SIMPLES, FLANGEADO, H=9M, INCLUSIVE LUMINÁRIA, SEM LÂMPADA - FORNECIMENTO E INSTALACAO. AF_11/2019 | 0 | 0 | 0 | 3497.06 | 3497.06 | 4220.95 | UN |  | 0 | 0 | [6 empty] | 0 | 0
100621 | 100621 | SINAPI | POSTE DE AÇO CONICO CONTÍNUO CURVO DUPLO, FLANGEADO, H=9M, INCLUSIVE LUMINÁRIAS, SEM LÂMPADAS - FORNECIMENTO E INSTALACAO. AF_11/2019 | 0 | 0 | 0 | 3985.57 | 3985.57 | 4810.58 | UN |  | 0 | 0 | [6 empty] | 0 | 0
100622 | 100622 | SINAPI | POSTE DE AÇO CONICO CONTÍNUO CURVO SIMPLES, ENGASTADO, H=9M, INCLUSIVE LUMINÁRIA, SEM LÂMPADA - FORNECIMENTO E INSTALACAO. AF_11/2019 | 0 | 0 | 0 | 2579.43 | 2579.43 | 3113.37 | UN |  | 0 | 0 | [6 empty] | 0 | 0
100623 | 100623 | SINAPI | POSTE DE AÇO CONICO CONTÍNUO CURVO DUPLO, ENGASTADO, H=9M, INCLUSIVE LUMINÁRIAS, SEM LÂMPADAS - FORNECIMENTO E INSTALACAO. AF_11/2019 | 0 | 0 | 0 | 2785.78 | 2785.78 | 3362.44 | UN |  | 0 | 0 | [6 empty] | 0 | 0
100578 | 100578 | SINAPI | ASSENTAMENTO DE POSTE DE CONCRETO COM COMPRIMENTO NOMINAL DE 9 M, CARGA NOMINAL MENOR OU IGUAL A 1000 DAN, ENGASTAMENTO SIMPLES COM 1,5 M DE SOLO (NÃO INCLUI FORNECIMENTO). AF_11/2019 | 0 | 0 | 0 | 509.26 | 509.26 | 614.68 | UN |  | 0 | 0 | [6 empty] | 0 | 0
100579 | 100579 | SINAPI | ASSENTAMENTO DE POSTE DE CONCRETO COM COMPRIMENTO NOMINAL DE 10 M, CARGA NOMINAL MENOR OU IGUAL A 1000 DAN, ENGASTAMENTO SIMPLES COM 1,6 M DE SOLO (NÃO INCLUI FORNECIMENTO). AF_11/2019 | 0 | 0 | 0 | 558 | 558 | 673.51 | UN |  | 0 | 0 | [6 empty] | 0 | 0
100580 | 100580 | SINAPI | ASSENTAMENTO DE POSTE DE CONCRETO COM COMPRIMENTO NOMINAL DE 10 M, CARGA NOMINAL MAIOR QUE 1000 DAN, ENGASTAMENTO SIMPLES COM 1,6 M DE SOLO (NÃO INCLUI FORNECIMENTO). AF_11/2019 | 0 | 0 | 0 | 615.13 | 615.13 | 742.46 | UN |  | 0 | 0 | [6 empty] | 0 | 0
100581 | 100581 | SINAPI | ASSENTAMENTO DE POSTE DE CONCRETO COM COMPRIMENTO NOMINAL DE 10,5 M, CARGA NOMINAL MENOR OU IGUAL A 1000 DAN, ENGASTAMENTO SIMPLES COM 1,65 M DE SOLO (NÃO INCLUI FORNECIMENTO). AF_11/2019 | 0 | 0 | 0 | 582.14 | 582.14 | 702.64 | UN |  | 0 | 0 | [6 empty] | 0 | 0
100582 | 100582 | SINAPI | ASSENTAMENTO DE POSTE DE CONCRETO COM COMPRIMENTO NOMINAL DE 10,5 M, CARGA NOMINAL MAIOR QUE 1000 DAN, ENGASTAMENTO SIMPLES COM 1,65 M DE SOLO (NÃO INCLUI FORNECIMENTO). AF_11/2019 | 0 | 0 | 0 | 685.15 | 685.15 | 826.98 | UN |  | 0 | 0 | [6 empty] | 0 | 0
100583 | 100583 | SINAPI | ASSENTAMENTO DE POSTE DE CONCRETO COM COMPRIMENTO NOMINAL DE 11 M, CARGA NOMINAL MENOR OU IGUAL A 1000 DAN, ENGASTAMENTO SIMPLES COM 1,7 M DE SOLO (NÃO INCLUI FORNECIMENTO). AF_11/2019 | 0 | 0 | 0 | 608.13 | 608.13 | 734.01 | UN |  | 0 | 0 | [6 empty] | 0 | 0
100584 | 100584 | SINAPI | ASSENTAMENTO DE POSTE DE CONCRETO COM COMPRIMENTO NOMINAL DE 11 M, CARGA NOMINAL MAIOR QUE 1000 DAN, ENGASTAMENTO SIMPLES COM 1,7 M DE SOLO (NÃO INCLUI FORNECIMENTO). AF_11/2019 | 0 | 0 | 0 | 670.05 | 670.05 | 808.75 | UN |  | 0 | 0 | [6 empty] | 0 | 0
100585 | 100585 | SINAPI | ASSENTAMENTO DE POSTE DE CONCRETO COM COMPRIMENTO NOMINAL DE 12 M, CARGA NOMINAL MENOR OU IGUAL A 1000 DAN, ENGASTAMENTO SIMPLES COM 1,8 M DE SOLO (NÃO INCLUI FORNECIMENTO). AF_11/2019 | 0 | 0 | 0 | 658.54 | 658.54 | 794.86 | UN |  | 0 | 0 | [6 empty] | 0 | 0
100586 | 100586 | SINAPI | ASSENTAMENTO DE POSTE DE CONCRETO COM COMPRIMENTO NOMINAL DE 12 M, CARGA NOMINAL MAIOR QUE 1000 DAN, ENGASTAMENTO SIMPLES COM 1,8 M DE SOLO (NÃO INCLUI FORNECIMENTO). AF_11/2019 | 0 | 0 | 0 | 757.16 | 757.16 | 913.89 | UN |  | 0 | 0 | [6 empty] | 0 | 0
100587 | 100587 | SINAPI | ASSENTAMENTO DE POSTE DE CONCRETO COM COMPRIMENTO NOMINAL DE 13 M, CARGA NOMINAL MENOR OU IGUAL A 1000 DAN, ENGASTAMENTO SIMPLES COM 1,9 M DE SOLO (NÃO INCLUI FORNECIMENTO). AF_11/2019 | 0 | 0 | 0 | 710.91 | 710.91 | 858.07 | UN |  | 0 | 0 | [6 empty] | 0 | 0
100588 | 100588 | SINAPI | ASSENTAMENTO DE POSTE DE CONCRETO COM COMPRIMENTO NOMINAL DE 13 M, CARGA NOMINAL MAIOR QUE 1000 DAN, ENGASTAMENTO SIMPLES COM 1,9 M DE SOLO (NÃO INCLUI FORNECIMENTO). AF_11/2019 | 0 | 0 | 0 | 787.57 | 787.57 | 950.6 | UN |  | 0 | 0 | [6 empty] | 0 | 0
100589 | 100589 | SINAPI | ASSENTAMENTO DE POSTE DE CONCRETO COM COMPRIMENTO NOMINAL DE 13,5 M, CARGA NOMINAL MENOR OU IGUAL A 1000 DAN, ENGASTAMENTO SIMPLES COM 1,95 M DE SOLO (NÃO INCLUI FORNECIMENTO). AF_11/2019 | 0 | 0 | 0 | 790.38 | 790.38 | 953.99 | UN |  | 0 | 0 | [6 empty] | 0 | 0
100590 | 100590 | SINAPI | ASSENTAMENTO DE POSTE DE CONCRETO COM COMPRIMENTO NOMINAL DE 13,5 M, CARGA NOMINAL MAIOR QUE 1000 DAN, ENGASTAMENTO SIMPLES COM 1,95 M DE SOLO (NÃO INCLUI FORNECIMENTO). AF_11/2019 | 0 | 0 | 0 | 866.24 | 866.24 | 1045.55 | UN |  | 0 | 0 | [6 empty] | 0 | 0
100591 | 100591 | SINAPI | ASSENTAMENTO DE POSTE DE CONCRETO COM COMPRIMENTO NOMINAL DE 14 M, CARGA NOMINAL MENOR OU IGUAL A 1000 DAN, ENGASTAMENTO SIMPLES COM 2 M DE SOLO (NÃO INCLUI FORNECIMENTO). AF_11/2019 | 0 | 0 | 0 | 783.32 | 783.32 | 945.47 | UN |  | 0 | 0 | [6 empty] | 0 | 0
100592 | 100592 | SINAPI | ASSENTAMENTO DE POSTE DE CONCRETO COM COMPRIMENTO NOMINAL DE 14 M, CARGA NOMINAL MAIOR QUE 1000 DAN, ENGASTAMENTO SIMPLES COM 2 M DE SOLO (NÃO INCLUI FORNECIMENTO). AF_11/2019 | 0 | 0 | 0 | 846.16 | 846.16 | 1021.32 | UN |  | 0 | 0 | [6 empty] | 0 | 0
100593 | 100593 | SINAPI | ASSENTAMENTO DE POSTE DE CONCRETO COM COMPRIMENTO NOMINAL DE 15 M, CARGA NOMINAL MENOR OU IGUAL A 1000 DAN, ENGASTAMENTO SIMPLES COM 2,1 M DE SOLO (NÃO INCLUI FORNECIMENTO). AF_11/2019 | 0 | 0 | 0 | 839.13 | 839.13 | 1012.83 | UN |  | 0 | 0 | [6 empty] | 0 | 0
100594 | 100594 | SINAPI | ASSENTAMENTO DE POSTE DE CONCRETO COM COMPRIMENTO NOMINAL DE 15 M, CARGA NOMINAL MAIOR QUE 1000 DAN, ENGASTAMENTO SIMPLES COM 2,1 M DE SOLO (NÃO INCLUI FORNECIMENTO). AF_11/2019 | 0 | 0 | 0 | 945.58 | 945.58 | 1141.32 | UN |  | 0 | 0 | [6 empty] | 0 | 0
100595 | 100595 | SINAPI | ASSENTAMENTO DE POSTE DE CONCRETO COM COMPRIMENTO NOMINAL DE 18 M, CARGA NOMINAL MENOR OU IGUAL A 1000 DAN, ENGASTAMENTO SIMPLES COM 2,4 M DE SOLO (NÃO INCLUI FORNECIMENTO). AF_11/2019 | 0 | 0 | 0 | 1006.57 | 1006.57 | 1214.93 | UN |  | 0 | 0 | [6 empty] | 0 | 0
100596 | 100596 | SINAPI | ASSENTAMENTO DE POSTE DE CONCRETO COM COMPRIMENTO NOMINAL DE 18 M, CARGA NOMINAL MAIOR QUE 1000 DAN, ENGASTAMENTO SIMPLES COM 2,4 M DE SOLO (NÃO INCLUI FORNECIMENTO). AF_11/2019 | 0 | 0 | 0 | 1150.12 | 1150.12 | 1388.19 | UN |  | 0 | 0 | [6 empty] | 0 | 0
100597 | 100597 | SINAPI | ASSENTAMENTO DE POSTE DE CONCRETO COM COMPRIMENTO NOMINAL DE 20 M, CARGA NOMINAL MENOR OU IGUAL A 1000 DAN, ENGASTAMENTO SIMPLES COM 2,6 M DE SOLO (NÃO INCLUI FORNECIMENTO). AF_11/2019 | 0 | 0 | 0 | 1167.05 | 1167.05 | 1408.63 | UN |  | 0 | 0 | [6 empty] | 0 | 0
100598 | 100598 | SINAPI | ASSENTAMENTO DE POSTE DE CONCRETO COM COMPRIMENTO NOMINAL DE 20 M, CARGA NOMINAL MAIOR QUE 1000, ENGASTAMENTO SIMPLES COM 2,6 M DE SOLO (NÃO INCLUI FORNECIMENTO). AF_11/2019 | 0 | 0 | 0 | 1285.39 | 1285.39 | 1551.47 | UN |  | 0 | 0 | [6 empty] | 0 | 0
100599 | 100599 | SINAPI | ASSENTAMENTO DE POSTE DE CONCRETO COM COMPRIMENTO NOMINAL DE 9 M, CARGA NOMINAL DE 150 DAN, ENGASTAMENTO BASE CONCRETADA COM 1 M DE CONCRETO E 0,5 M DE SOLO (NÃO INCLUI FORNECIMENTO). AF_11/2019 | 0 | 0 | 0 | 516.86 | 516.86 | 623.85 | UN |  | 0 | 0 | [6 empty] | 0 | 0
100600 | 100600 | SINAPI | ASSENTAMENTO DE POSTE DE CONCRETO COM COMPRIMENTO NOMINAL DE 9 M, CARGA NOMINAL DE 300 DAN, ENGASTAMENTO BASE CONCRETADA COM 1 M DE CONCRETO E 0,5 M DE SOLO (NÃO INCLUI FORNECIMENTO). AF_11/2019 | 0 | 0 | 0 | 613.13 | 613.13 | 740.05 | UN |  | 0 | 0 | [6 empty] | 0 | 0
100601 | 100601 | SINAPI | ASSENTAMENTO DE POSTE DE CONCRETO COM COMPRIMENTO NOMINAL DE 9 M, CARGA NOMINAL DE 400 DAN, ENGASTAMENTO BASE CONCRETADA COM 1 M DE CONCRETO E 0,5 M DE SOLO (NÃO INCLUI FORNECIMENTO). AF_11/2019 | 0 | 0 | 0 | 772.56 | 772.56 | 932.48 | UN |  | 0 | 0 | [6 empty] | 0 | 0
100602 | 100602 | SINAPI | ASSENTAMENTO DE POSTE DE CONCRETO COM COMPRIMENTO NOMINAL DE 9 M, CARGA NOMINAL DE 600 DAN, ENGASTAMENTO BASE CONCRETADA COM 1 M DE CONCRETO E 0,5 M DE SOLO (NÃO INCLUI FORNECIMENTO). AF_11/2019 | 0 | 0 | 0 | 971.46 | 971.46 | 1172.55 | UN |  | 0 | 0 | [6 empty] | 0 | 0
100603 | 100603 | SINAPI | ASSENTAMENTO DE POSTE DE CONCRETO COM COMPRIMENTO NOMINAL DE 9 M, CARGA NOMINAL DE 1000 DAN, ENGASTAMENTO BASE CONCRETADA COM 1 M DE CONCRETO E 0,5 M DE SOLO (NÃO INCLUI FORNECIMENTO). AF_11/2019 | 0 | 0 | 0 | 1484.28 | 1484.28 | 1791.53 | UN |  | 0 | 0 | [6 empty] | 0 | 0
100604 | 100604 | SINAPI | ASSENTAMENTO DE POSTE DE CONCRETO COM COMPRIMENTO NOMINAL DE 10 M, CARGA NOMINAL DE 300 DAN, ENGASTAMENTO BASE CONCRETADA COM 1 M DE CONCRETO E 0,6 M DE SOLO (NÃO INCLUI FORNECIMENTO). AF_11/2019 | 0 | 0 | 0 | 652.23 | 652.23 | 787.24 | UN |  | 0 | 0 | [6 empty] | 0 | 0
100605 | 100605 | SINAPI | ASSENTAMENTO DE POSTE DE CONCRETO COM COMPRIMENTO NOMINAL DE 10 M, CARGA NOMINAL DE 600 DAN, ENGASTAMENTO BASE CONCRETADA COM 1 M DE CONCRETO E 0,6 M DE SOLO (NÃO INCLUI FORNECIMENTO). AF_11/2019 | 0 | 0 | 0 | 1021.11 | 1021.11 | 1232.48 | UN |  | 0 | 0 | [6 empty] | 0 | 0
100606 | 100606 | SINAPI | ASSENTAMENTO DE POSTE DE CONCRETO COM COMPRIMENTO NOMINAL DE 10 M, CARGA NOMINAL DE 1000 DAN, ENGASTAMENTO BASE CONCRETADA COM 1 M DE CONCRETO E 0,6 M DE SOLO (NÃO INCLUI FORNECIMENTO). AF_11/2019 | 0 | 0 | 0 | 1547.64 | 1547.64 | 1868 | UN |  | 0 | 0 | [6 empty] | 0 | 0
100607 | 100607 | SINAPI | ASSENTAMENTO DE POSTE DE CONCRETO COM COMPRIMENTO NOMINAL DE 10,5 M, CARGA NOMINAL DE 300 DAN, ENGASTAMENTO BASE CONCRETADA COM 1 M DE CONCRETO E 0,65 M DE SOLO (NÃO INCLUI FORNECIMENTO). AF_11/2019 | 0 | 0 | 0 | 670.9 | 670.9 | 809.78 | UN |  | 0 | 0 | [6 empty] | 0 | 0
100608 | 100608 | SINAPI | ASSENTAMENTO DE POSTE DE CONCRETO COM COMPRIMENTO NOMINAL DE 10,5 M, CARGA NOMINAL DE 600 DAN, ENGASTAMENTO BASE CONCRETADA COM 1 M DE CONCRETO E 0,65 M DE SOLO (NÃO INCLUI FORNECIMENTO). AF_11/2019 | 0 | 0 | 0 | 1045.59 | 1045.59 | 1262.03 | UN |  | 0 | 0 | [6 empty] | 0 | 0
100609 | 100609 | SINAPI | ASSENTAMENTO DE POSTE DE CONCRETO COM COMPRIMENTO NOMINAL DE 10,5 M, CARGA NOMINAL DE 1000 DAN, ENGASTAMENTO BASE CONCRETADA COM 1 M DE CONCRETO E 0,65 M DE SOLO (NÃO INCLUI FORNECIMENTO). AF_11/2019 | 0 | 0 | 0 | 1581.56 | 1581.56 | 1908.94 | UN |  | 0 | 0 | [6 empty] | 0 | 0
100610 | 100610 | SINAPI | ASSENTAMENTO DE POSTE DE CONCRETO COM COMPRIMENTO NOMINAL DE 11 M, CARGA NOMINAL DE 300 DAN, ENGASTAMENTO BASE CONCRETADA COM 1 M DE CONCRETO E 0,7 M DE SOLO (NÃO INCLUI FORNECIMENTO). AF_11/2019 | 0 | 0 | 0 | 689.49 | 689.49 | 832.21 | UN |  | 0 | 0 | [6 empty] | 0 | 0
100611 | 100611 | SINAPI | ASSENTAMENTO DE POSTE DE CONCRETO COM COMPRIMENTO NOMINAL DE 11 M, CARGA NOMINAL DE 400 DAN, ENGASTAMENTO BASE CONCRETADA COM 1 M DE CONCRETO E 0,7 M DE SOLO (NÃO INCLUI FORNECIMENTO). AF_11/2019 | 0 | 0 | 0 | 858.26 | 858.26 | 1035.92 | UN |  | 0 | 0 | [6 empty] | 0 | 0
100612 | 100612 | SINAPI | ASSENTAMENTO DE POSTE DE CONCRETO COM COMPRIMENTO NOMINAL DE 11 M, CARGA NOMINAL DE 600 DAN, ENGASTAMENTO BASE CONCRETADA COM 1 M DE CONCRETO E 0,7 M DE SOLO (NÃO INCLUI FORNECIMENTO). AF_11/2019 | 0 | 0 | 0 | 1069.66 | 1069.66 | 1291.08 | UN |  | 0 | 0 | [6 empty] | 0 | 0
100613 | 100613 | SINAPI | ASSENTAMENTO DE POSTE DE CONCRETO COM COMPRIMENTO NOMINAL DE 11 M, CARGA NOMINAL DE 1000 DAN, ENGASTAMENTO BASE CONCRETADA COM 1 M DE CONCRETO E 0,7 M DE SOLO (NÃO INCLUI FORNECIMENTO). AF_11/2019 | 0 | 0 | 0 | 1614.79 | 1614.79 | 1949.05 | UN |  | 0 | 0 | [6 empty] | 0 | 0
100614 | 100614 | SINAPI | ASSENTAMENTO DE POSTE DE CONCRETO COM COMPRIMENTO NOMINAL DE 12 M, CARGA NOMINAL DE 400 DAN, ENGASTAMENTO BASE CONCRETADA COM 1 M DE CONCRETO E 0,8 M DE SOLO (NÃO INCLUI FORNECIMENTO). AF_11/2019 | 0 | 0 | 0 | 900.34 | 900.34 | 1086.71 | UN |  | 0 | 0 | [6 empty] | 0 | 0
100615 | 100615 | SINAPI | ASSENTAMENTO DE POSTE DE CONCRETO COM COMPRIMENTO NOMINAL DE 12 M, CARGA NOMINAL DE 600 DAN, ENGASTAMENTO BASE CONCRETADA COM 1 M DE CONCRETO E 0,8 M DE SOLO (NÃO INCLUI FORNECIMENTO). AF_11/2019 | 0 | 0 | 0 | 1117.47 | 1117.47 | 1348.79 | UN |  | 0 | 0 | [6 empty] | 0 | 0
100616 | 100616 | SINAPI | ASSENTAMENTO DE POSTE DE CONCRETO COM COMPRIMENTO NOMINAL DE 12 M, CARGA NOMINAL DE 1000 DAN, ENGASTAMENTO BASE CONCRETADA COM 1 M DE CONCRETO E 0,8 M DE SOLO (NÃO INCLUI FORNECIMENTO). AF_11/2019 | 0 | 0 | 0 | 1684.75 | 1684.75 | 2033.49 | UN |  | 0 | 0 | [6 empty] | 0 | 0
100617 | 100617 | SINAPI | ASSENTAMENTO DE POSTE DE CONCRETO COM COMPRIMENTO NOMINAL DE 13 M, CARGA NOMINAL DE 600 DAN, ENGASTAMENTO BASE CONCRETADA COM 1 M DE CONCRETO E 0,9 M DE SOLO (NÃO INCLUI FORNECIMENTO). AF_11/2019 | 0 | 0 | 0 | 1165.17 | 1165.17 | 1406.36 | UN |  | 0 | 0 | [6 empty] | 0 | 0
100618 | 100618 | SINAPI | ASSENTAMENTO DE POSTE DE CONCRETO COM COMPRIMENTO NOMINAL DE 13 M, CARGA NOMINAL DE 1000 DAN, ENGASTAMENTO BASE CONCRETADA COM 1 M DE CONCRETO E 0,9 M DE SOLO - SOMENTE INSTALAÇÃO, SEM FORNECIMENTO. AF_11/2019 | 0 | 0 | 0 | 1758.03 | 1758.03 | 2121.94 | UN |  | 0 | 0 | [6 empty] | 0 | 0
97660 | 97660 | SINAPI | REMOÇÃO DE INTERRUPTORES/TOMADAS ELÉTRICAS, DE FORMA MANUAL, SEM REAPROVEITAMENTO. AF_12/2017 | 0 | 0 | 0 | 0.77 | 0.77 | 0.93 | UN |  | 0 | 0 | [6 empty] | 0 | 0
90447 | 90447 | SINAPI | RASGO EM ALVENARIA PARA ELETRODUTOS COM DIAMETROS MENORES OU IGUAIS A 40 MM. AF_05/2015 | 0 | 0 | 0 | 8.03 | 8.03 | 9.69 | M |  | 0 | 0 | [6 empty] | 0 | 0
90456 | 90456 | SINAPI | QUEBRA EM ALVENARIA PARA INSTALAÇÃO DE CAIXA DE TOMADA (4X4 OU 4X2). AF_05/2015 | 0 | 0 | 0 | 5.16 | 5.16 | 6.23 | UN |  | 0 | 0 | [6 empty] | 0 | 0
90457 | 90457 | SINAPI | QUEBRA EM ALVENARIA PARA INSTALAÇÃO DE QUADRO DISTRIBUIÇÃO PEQUENO (19X25 CM). AF_05/2015 | 0 | 0 | 0 | 11.77 | 11.77 | 14.21 | UN |  | 0 | 0 | [6 empty] | 0 | 0
90458 | 90458 | SINAPI | QUEBRA EM ALVENARIA PARA INSTALAÇÃO DE QUADRO DISTRIBUIÇÃO GRANDE (76X40 CM). AF_05/2015 | 0 | 0 | 0 | 33.41 | 33.41 | 40.33 | UN |  | 0 | 0 | [6 empty] | 0 | 0
101938 | 101938 | SINAPI | CAIXA DE PROTEÇÃO PARA MEDIDOR MONOFÁSICO DE EMBUTIR - FORNECIMENTO E INSTALAÇÃO. AF_10/2020 | 0 | 0 | 0 | 127.45 | 127.45 | 153.83 | UN |  | 0 | 0 | [6 empty] | 0 | 0
101489 | 101489 | SINAPI | ENTRADA DE ENERGIA ELÉTRICA, AÉREA, MONOFÁSICA, COM CAIXA DE SOBREPOR, CABO DE 10 MM2 E DISJUNTOR DIN 50A (NÃO INCLUSO O POSTE DE CONCRETO). AF_07/2020_P | 0 | 0 | 0 | 1507.06 | 1507.06 | 1819.02 | UN |  | 0 | 0 | [6 empty] | 0 | 0
101490 | 101490 | SINAPI | ENTRADA DE ENERGIA ELÉTRICA, AÉREA, MONOFÁSICA, COM CAIXA DE SOBREPOR, CABO DE 16 MM2 E DISJUNTOR DIN 50A (NÃO INCLUSO O POSTE DE CONCRETO). AF_07/2020_P | 0 | 0 | 0 | 1605.18 | 1605.18 | 1937.45 | UN |  | 0 | 0 | [6 empty] | 0 | 0
101491 | 101491 | SINAPI | ENTRADA DE ENERGIA ELÉTRICA, AÉREA, MONOFÁSICA, COM CAIXA DE SOBREPOR, CABO DE 25 MM2 E DISJUNTOR DIN 50A (NÃO INCLUSO O POSTE DE CONCRETO). AF_07/2020_P | 0 | 0 | 0 | 1632.79 | 1632.79 | 1970.78 | UN |  | 0 | 0 | [6 empty] | 0 | 0
101492 | 101492 | SINAPI | ENTRADA DE ENERGIA ELÉTRICA, AÉREA, MONOFÁSICA, COM CAIXA DE SOBREPOR, CABO DE 35 MM2 E DISJUNTOR DIN 50A (NÃO INCLUSO O POSTE DE CONCRETO). AF_07/2020_P | 0 | 0 | 0 | 1787.27 | 1787.27 | 2157.23 | UN |  | 0 | 0 | [6 empty] | 0 | 0
101493 | 101493 | SINAPI | ENTRADA DE ENERGIA ELÉTRICA, AÉREA, MONOFÁSICA, COM CAIXA DE EMBUTIR, CABO DE 10 MM2 E DISJUNTOR DIN 50A (NÃO INCLUSO O POSTE DE CONCRETO). AF_07/2020_P | 0 | 0 | 0 | 1487.05 | 1487.05 | 1794.87 | UN |  | 0 | 0 | [6 empty] | 0 | 0
101494 | 101494 | SINAPI | ENTRADA DE ENERGIA ELÉTRICA, AÉREA, MONOFÁSICA, COM CAIXA DE EMBUTIR, CABO DE 16 MM2 E DISJUNTOR DIN 50A (NÃO INCLUSO O POSTE DE CONCRETO). AF_07/2020_P | 0 | 0 | 0 | 1585.17 | 1585.17 | 1913.3 | UN |  | 0 | 0 | [6 empty] | 0 | 0
101495 | 101495 | SINAPI | ENTRADA DE ENERGIA ELÉTRICA, AÉREA, MONOFÁSICA, COM CAIXA DE EMBUTIR, CABO DE 25 MM2 E DISJUNTOR DIN 50A (NÃO INCLUSO O POSTE DE CONCRETO). AF_07/2020_P | 0 | 0 | 0 | 1612.78 | 1612.78 | 1946.63 | UN |  | 0 | 0 | [6 empty] | 0 | 0
101496 | 101496 | SINAPI | ENTRADA DE ENERGIA ELÉTRICA, AÉREA, MONOFÁSICA, COM CAIXA DE EMBUTIR, CABO DE 35 MM2 E DISJUNTOR DIN 50A (NÃO INCLUSO O POSTE DE CONCRETO). AF_07/2020_P | 0 | 0 | 0 | 1767.26 | 1767.26 | 2133.08 | UN |  | 0 | 0 | [6 empty] | 0 | 0
101497 | 101497 | SINAPI | ENTRADA DE ENERGIA ELÉTRICA, AÉREA, BIFÁSICA, COM CAIXA DE SOBREPOR, CABO DE 10 MM2 E DISJUNTOR DIN 50A (NÃO INCLUSO O POSTE DE CONCRETO). AF_07/2020_P | 0 | 0 | 0 | 1782.8 | 1782.8 | 2151.84 | UN |  | 0 | 0 | [6 empty] | 0 | 0
101498 | 101498 | SINAPI | ENTRADA DE ENERGIA ELÉTRICA, AÉREA, BIFÁSICA, COM CAIXA DE SOBREPOR, CABO DE 16 MM2 E DISJUNTOR DIN 50A (NÃO INCLUSO O POSTE DE CONCRETO). AF_07/2020_P | 0 | 0 | 0 | 1931.32 | 1931.32 | 2331.1 | UN |  | 0 | 0 | [6 empty] | 0 | 0
101499 | 101499 | SINAPI | ENTRADA DE ENERGIA ELÉTRICA, AÉREA, BIFÁSICA, COM CAIXA DE SOBREPOR, CABO DE 25 MM2 E DISJUNTOR DIN 50A (NÃO INCLUSO O POSTE DE CONCRETO). AF_07/2020_P | 0 | 0 | 0 | 1973.11 | 1973.11 | 2381.54 | UN |  | 0 | 0 | [6 empty] | 0 | 0
101500 | 101500 | SINAPI | ENTRADA DE ENERGIA ELÉTRICA, AÉREA, BIFÁSICA, COM CAIXA DE SOBREPOR, CABO DE 35 MM2 E DISJUNTOR DIN 50A (NÃO INCLUSO O POSTE DE CONCRETO). AF_07/2020_P | 0 | 0 | 0 | 2185.78 | 2185.78 | 2638.24 | UN |  | 0 | 0 | [6 empty] | 0 | 0
101501 | 101501 | SINAPI | ENTRADA DE ENERGIA ELÉTRICA, AÉREA, BIFÁSICA, COM CAIXA DE EMBUTIR, CABO DE 10 MM2 E DISJUNTOR DIN 50A (NÃO INCLUSO O POSTE DE CONCRETO). AF_07/2020_P | 0 | 0 | 0 | 1770.67 | 1770.67 | 2137.2 | UN |  | 0 | 0 | [6 empty] | 0 | 0
101502 | 101502 | SINAPI | ENTRADA DE ENERGIA ELÉTRICA, AÉREA, BIFÁSICA, COM CAIXA DE EMBUTIR, CABO DE 16 MM2 E DISJUNTOR DIN 50A (NÃO INCLUSO O POSTE DE CONCRETO). AF_07/2020_P | 0 | 0 | 0 | 1919.19 | 1919.19 | 2316.46 | UN |  | 0 | 0 | [6 empty] | 0 | 0
101503 | 101503 | SINAPI | ENTRADA DE ENERGIA ELÉTRICA, AÉREA, BIFÁSICA, COM CAIXA DE EMBUTIR, CABO DE 25 MM2 E DISJUNTOR DIN 50A (NÃO INCLUSO O POSTE DE CONCRETO). AF_07/2020_P | 0 | 0 | 0 | 1960.98 | 1960.98 | 2366.9 | UN |  | 0 | 0 | [6 empty] | 0 | 0
101504 | 101504 | SINAPI | ENTRADA DE ENERGIA ELÉTRICA, AÉREA, BIFÁSICA, COM CAIXA DE EMBUTIR, CABO DE 35 MM2 E DISJUNTOR DIN 50A (NÃO INCLUSO O POSTE DE CONCRETO). AF_07/2020_P | 0 | 0 | 0 | 2173.65 | 2173.65 | 2623.6 | UN |  | 0 | 0 | [6 empty] | 0 | 0
101505 | 101505 | SINAPI | ENTRADA DE ENERGIA ELÉTRICA, AÉREA, TRIFÁSICA, COM CAIXA DE SOBREPOR, CABO DE 10 MM2 E DISJUNTOR DIN 50A (NÃO INCLUSO O POSTE DE CONCRETO). AF_07/2020_P | 0 | 0 | 0 | 1896.69 | 1896.69 | 2289.3 | UN |  | 0 | 0 | [6 empty] | 0 | 0
101506 | 101506 | SINAPI | ENTRADA DE ENERGIA ELÉTRICA, AÉREA, TRIFÁSICA, COM CAIXA DE SOBREPOR, CABO DE 16 MM2 E DISJUNTOR DIN 50A (NÃO INCLUSO O POSTE DE CONCRETO). AF_07/2020_P | 0 | 0 | 0 | 2094.72 | 2094.72 | 2528.33 | UN |  | 0 | 0 | [6 empty] | 0 | 0
101507 | 101507 | SINAPI | ENTRADA DE ENERGIA ELÉTRICA, AÉREA, TRIFÁSICA, COM CAIXA DE SOBREPOR, CABO DE 25 MM2 E DISJUNTOR DIN 50A (NÃO INCLUSO O POSTE DE CONCRETO). AF_07/2020_P | 0 | 0 | 0 | 2150.44 | 2150.44 | 2595.58 | UN |  | 0 | 0 | [6 empty] | 0 | 0
101508 | 101508 | SINAPI | ENTRADA DE ENERGIA ELÉTRICA, AÉREA, TRIFÁSICA, COM CAIXA DE SOBREPOR, CABO DE 35 MM2 E DISJUNTOR DIN 50A (NÃO INCLUSO O POSTE DE CONCRETO). AF_07/2020_P | 0 | 0 | 0 | 2420.28 | 2420.28 | 2921.28 | UN |  | 0 | 0 | [6 empty] | 0 | 0
101509 | 101509 | SINAPI | ENTRADA DE ENERGIA ELÉTRICA, AÉREA, TRIFÁSICA, COM CAIXA DE EMBUTIR, CABO DE 10 MM2 E DISJUNTOR DIN 50A (NÃO INCLUSO O POSTE DE CONCRETO). AF_07/2020 | 0 | 0 | 0 | 2020.87 | 2020.87 | 2439.19 | UN |  | 0 | 0 | [6 empty] | 0 | 0
101510 | 101510 | SINAPI | ENTRADA DE ENERGIA ELÉTRICA, AÉREA, TRIFÁSICA, COM CAIXA DE EMBUTIR, CABO DE 16 MM2 E DISJUNTOR DIN 50A (NÃO INCLUSO O POSTE DE CONCRETO). AF_07/2020 | 0 | 0 | 0 | 2218.9 | 2218.9 | 2678.21 | UN |  | 0 | 0 | [6 empty] | 0 | 0
101511 | 101511 | SINAPI | ENTRADA DE ENERGIA ELÉTRICA, AÉREA, TRIFÁSICA, COM CAIXA DE EMBUTIR, CABO DE 25 MM2 E DISJUNTOR DIN 50A (NÃO INCLUSO O POSTE DE CONCRETO). AF_07/2020 | 0 | 0 | 0 | 2274.62 | 2274.62 | 2745.47 | UN |  | 0 | 0 | [6 empty] | 0 | 0
101512 | 101512 | SINAPI | ENTRADA DE ENERGIA ELÉTRICA, AÉREA, TRIFÁSICA, COM CAIXA DE EMBUTIR, CABO DE 35 MM2 E DISJUNTOR DIN 50A (NÃO INCLUSO O POSTE DE CONCRETO). AF_07/2020 | 0 | 0 | 0 | 2544.46 | 2544.46 | 3071.16 | UN |  | 0 | 0 | [6 empty] | 0 | 0
101513 | 101513 | SINAPI | ENTRADA DE ENERGIA ELÉTRICA, SUBTERRÂNEA, MONOFÁSICA, COM CAIXA DE SOBREPOR, CABO DE 10 MM2 E DISJUNTOR DIN 50A (NÃO INCLUSA MURETA DE ALVENARIA). AF_07/2020_P | 0 | 0 | 0 | 840 | 840 | 1013.88 | UN |  | 0 | 0 | [6 empty] | 0 | 0
101514 | 101514 | SINAPI | ENTRADA DE ENERGIA ELÉTRICA, SUBTERRÂNEA, MONOFÁSICA, COM CAIXA DE SOBREPOR, CABO DE 16 MM2 E DISJUNTOR DIN 50A (NÃO INCLUSA MURETA DE ALVENARIA). AF_07/2020_P | 0 | 0 | 0 | 957.75 | 957.75 | 1156 | UN |  | 0 | 0 | [6 empty] | 0 | 0
101515 | 101515 | SINAPI | ENTRADA DE ENERGIA ELÉTRICA, SUBTERRÂNEA, MONOFÁSICA, COM CAIXA DE SOBREPOR, CABO DE 25 MM2 E DISJUNTOR DIN 50A (NÃO INCLUSA MURETA DE ALVENARIA). AF_07/2020_P | 0 | 0 | 0 | 990.88 | 990.88 | 1195.99 | UN |  | 0 | 0 | [6 empty] | 0 | 0
101516 | 101516 | SINAPI | ENTRADA DE ENERGIA ELÉTRICA, SUBTERRÂNEA, MONOFÁSICA, COM CAIXA DE SOBREPOR, CABO DE 35 MM2 E DISJUNTOR DIN 50A (NÃO INCLUSA MURETA DE ALVENARIA). AF_07/2020_P | 0 | 0 | 0 | 1126.84 | 1126.84 | 1360.1 | UN |  | 0 | 0 | [6 empty] | 0 | 0
101517 | 101517 | SINAPI | ENTRADA DE ENERGIA ELÉTRICA, SUBTERRÂNEA, MONOFÁSICA, COM CAIXA DE EMBUTIR, CABO DE 10 MM2 E DISJUNTOR DIN 50A (NÃO INCLUSA MURETA DE ALVENARIA). AF_07/2020_P | 0 | 0 | 0 | 819.99 | 819.99 | 989.73 | UN |  | 0 | 0 | [6 empty] | 0 | 0
101518 | 101518 | SINAPI | ENTRADA DE ENERGIA ELÉTRICA, SUBTERRÂNEA, MONOFÁSICA, COM CAIXA DE EMBUTIR, CABO DE 16 MM2 E DISJUNTOR DIN 50A (NÃO INCLUSA MURETA DE ALVENARIA). AF_07/2020_P | 0 | 0 | 0 | 937.74 | 937.74 | 1131.85 | UN |  | 0 | 0 | [6 empty] | 0 | 0
101519 | 101519 | SINAPI | ENTRADA DE ENERGIA ELÉTRICA, SUBTERRÂNEA, MONOFÁSICA, COM CAIXA DE EMBUTIR, CABO DE 25 MM2 E DISJUNTOR DIN 50A (NÃO INCLUSA MURETA DE ALVENARIA). AF_07/2020_P | 0 | 0 | 0 | 970.87 | 970.87 | 1171.84 | UN |  | 0 | 0 | [6 empty] | 0 | 0
101520 | 101520 | SINAPI | ENTRADA DE ENERGIA ELÉTRICA, SUBTERRÂNEA, MONOFÁSICA, COM CAIXA DE EMBUTIR, CABO DE 35 MM2 E DISJUNTOR DIN 50A (NÃO INCLUSA MURETA DE ALVENARIA). AF_07/2020_P | 0 | 0 | 0 | 1106.83 | 1106.83 | 1335.94 | UN |  | 0 | 0 | [6 empty] | 0 | 0
101521 | 101521 | SINAPI | ENTRADA DE ENERGIA ELÉTRICA, SUBTERRÂNEA, BIFÁSICA, COM CAIXA DE SOBREPOR, CABO DE 10 MM2 E DISJUNTOR DIN 50A (NÃO INCLUSA MURETA DE ALVENARIA). AF_07/2020_P | 0 | 0 | 0 | 1130.83 | 1130.83 | 1364.91 | UN |  | 0 | 0 | [6 empty] | 0 | 0
101522 | 101522 | SINAPI | ENTRADA DE ENERGIA ELÉTRICA, SUBTERRÂNEA, BIFÁSICA, COM CAIXA DE SOBREPOR, CABO DE 16 MM2 E DISJUNTOR DIN 50A (NÃO INCLUSA MURETA DE ALVENARIA). AF_07/2020_P | 0 | 0 | 0 | 1307.45 | 1307.45 | 1578.09 | UN |  | 0 | 0 | [6 empty] | 0 | 0
101523 | 101523 | SINAPI | ENTRADA DE ENERGIA ELÉTRICA, SUBTERRÂNEA, BIFÁSICA, COM CAIXA DE SOBREPOR, CABO DE 25 MM2 E DISJUNTOR DIN 50A (NÃO INCLUSA MURETA DE ALVENARIA). AF_07/2020_P | 0 | 0 | 0 | 1357.14 | 1357.14 | 1638.07 | UN |  | 0 | 0 | [6 empty] | 0 | 0
101524 | 101524 | SINAPI | ENTRADA DE ENERGIA ELÉTRICA, SUBTERRÂNEA, BIFÁSICA, COM CAIXA DE SOBREPOR, CABO DE 35 MM2 E DISJUNTOR DIN 50A (NÃO INCLUSA MURETA DE ALVENARIA). AF_07/2020_P | 0 | 0 | 0 | 1561.08 | 1561.08 | 1884.22 | UN |  | 0 | 0 | [6 empty] | 0 | 0
101525 | 101525 | SINAPI | ENTRADA DE ENERGIA ELÉTRICA, SUBTERRÂNEA, BIFÁSICA, COM CAIXA DE EMBUTIR, CABO DE 10 MM2 E DISJUNTOR DIN 50A (NÃO INCLUSA MURETA DE ALVENARIA). AF_07/2020_P | 0 | 0 | 0 | 1118.71 | 1118.71 | 1350.28 | UN |  | 0 | 0 | [6 empty] | 0 | 0
101526 | 101526 | SINAPI | ENTRADA DE ENERGIA ELÉTRICA, SUBTERRÂNEA, BIFÁSICA, COM CAIXA DE EMBUTIR, CABO DE 16 MM2 E DISJUNTOR DIN 50A (NÃO INCLUSA MURETA DE ALVENARIA). AF_07/2020_P | 0 | 0 | 0 | 1295.33 | 1295.33 | 1563.46 | UN |  | 0 | 0 | [6 empty] | 0 | 0
101527 | 101527 | SINAPI | ENTRADA DE ENERGIA ELÉTRICA, SUBTERRÂNEA, BIFÁSICA, COM CAIXA DE EMBUTIR, CABO DE 25 MM2 E DISJUNTOR DIN 50A (NÃO INCLUSA MURETA DE ALVENARIA). AF_07/2020_P | 0 | 0 | 0 | 1345.02 | 1345.02 | 1623.44 | UN |  | 0 | 0 | [6 empty] | 0 | 0
101528 | 101528 | SINAPI | ENTRADA DE ENERGIA ELÉTRICA, SUBTERRÂNEA, BIFÁSICA, COM CAIXA DE EMBUTIR, CABO DE 35 MM2 E DISJUNTOR DIN 50A (NÃO INCLUSA MURETA DE ALVENARIA). AF_07/2020_P | 0 | 0 | 0 | 1548.96 | 1548.96 | 1869.59 | UN |  | 0 | 0 | [6 empty] | 0 | 0
101529 | 101529 | SINAPI | ENTRADA DE ENERGIA ELÉTRICA, SUBTERRÂNEA, TRIFÁSICA, COM CAIXA DE SOBREPOR, CABO DE 10 MM2 E DISJUNTOR DIN 50A (NÃO INCLUSA MURETA DE ALVENARIA). AF_07/2020_P | 0 | 0 | 0 | 1261.4 | 1261.4 | 1522.51 | UN |  | 0 | 0 | [6 empty] | 0 | 0
101530 | 101530 | SINAPI | ENTRADA DE ENERGIA ELÉTRICA, SUBTERRÂNEA, TRIFÁSICA, COM CAIXA DE SOBREPOR, CABO DE 16 MM2 E DISJUNTOR DIN 50A (NÃO INCLUSA MURETA DE ALVENARIA). AF_07/2020_P | 0 | 0 | 0 | 1496.89 | 1496.89 | 1806.75 | UN |  | 0 | 0 | [6 empty] | 0 | 0
101531 | 101531 | SINAPI | ENTRADA DE ENERGIA ELÉTRICA, SUBTERRÂNEA, TRIFÁSICA, COM CAIXA DE SOBREPOR, CABO DE 25 MM2 E DISJUNTOR DIN 50A (NÃO INCLUSA MURETA DE ALVENARIA). AF_07/2020_P | 0 | 0 | 0 | 1563.15 | 1563.15 | 1886.72 | UN |  | 0 | 0 | [6 empty] | 0 | 0
101532 | 101532 | SINAPI | ENTRADA DE ENERGIA ELÉTRICA, SUBTERRÂNEA, TRIFÁSICA, COM CAIXA DE SOBREPOR, CABO DE 35 MM2 E DISJUNTOR DIN 50A (NÃO INCLUSA MURETA DE ALVENARIA). AF_07/2020_P | 0 | 0 | 0 | 1835.07 | 1835.07 | 2214.93 | UN |  | 0 | 0 | [6 empty] | 0 | 0
101533 | 101533 | SINAPI | ENTRADA DE ENERGIA ELÉTRICA, SUBTERRÂNEA, TRIFÁSICA, COM CAIXA DE EMBUTIR, CABO DE 10 MM2 E DISJUNTOR DIN 50A (NÃO INCLUSA MURETA DE ALVENARIA). AF_07/2020 | 0 | 0 | 0 | 1385.59 | 1385.59 | 1672.41 | UN |  | 0 | 0 | [6 empty] | 0 | 0
101534 | 101534 | SINAPI | ENTRADA DE ENERGIA ELÉTRICA, SUBTERRÂNEA, TRIFÁSICA, COM CAIXA DE EMBUTIR, CABO DE 16 MM2 E DISJUNTOR DIN 50A (NÃO INCLUSA MURETA DE ALVENARIA). AF_07/2020 | 0 | 0 | 0 | 1621.08 | 1621.08 | 1956.64 | UN |  | 0 | 0 | [6 empty] | 0 | 0
101535 | 101535 | SINAPI | ENTRADA DE ENERGIA ELÉTRICA, SUBTERRÂNEA, TRIFÁSICA, COM CAIXA DE EMBUTIR, CABO DE 25 MM2 E DISJUNTOR DIN 50A (NÃO INCLUSA MURETA DE ALVENARIA). AF_07/2020 | 0 | 0 | 0 | 1687.34 | 1687.34 | 2036.62 | UN |  | 0 | 0 | [6 empty] | 0 | 0
101536 | 101536 | SINAPI | ENTRADA DE ENERGIA ELÉTRICA, SUBTERRÂNEA, TRIFÁSICA, COM CAIXA DE EMBUTIR, CABO DE 35 MM2 E DISJUNTOR DIN 50A (NÃO INCLUSA MURETA DE ALVENARIA). AF_07/2020 | 0 | 0 | 0 | 1959.26 | 1959.26 | 2364.83 | UN |  | 0 | 0 | [6 empty] | 0 | 0
16.105.000030.SER | 16.105.000030.SER | PINI - fev/23 | ENTRADA DE ENERGIA ELÉTRICA, SUBTERRÂNEA, TRIFÁSICA, COM CAIXA DE EMBUTIR, CABO DE 16 MM2 E DISJUNTOR DIN 50A (NÃO INCLUSA MURETA DE ALVENARIA). AF_07/2020 | 0 | 0 | 0 | 1885.87 | 1885.87 | 2276.25 | UN |  | 0 | 0 | [6 empty] | 0 | 0
16.105.000031.SER | 16.105.000031.SER | PINI - fev/23 | ENTRADA DE ENERGIA ELÉTRICA, SUBTERRÂNEA, TRIFÁSICA, COM CAIXA DE EMBUTIR, CABO DE 25 MM2 E DISJUNTOR DIN 50A (NÃO INCLUSA MURETA DE ALVENARIA). AF_07/2020 | 0 | 0 | 0 | 2069.96 | 2069.96 | 2498.44 | UN |  | 0 | 0 | [6 empty] | 0 | 0
16.105.000032.SER | 16.105.000032.SER | PINI - fev/23 | ENTRADA DE ENERGIA ELÉTRICA, SUBTERRÂNEA, TRIFÁSICA, COM CAIXA DE EMBUTIR, CABO DE 35 MM2 E DISJUNTOR DIN 50A (NÃO INCLUSA MURETA DE ALVENARIA). AF_07/2020 | 0 | 0 | 0 | 2505.64 | 2505.64 | 3024.31 | UN |  | 0 | 0 | [6 empty] | 0 | 0
16.105.000033.SER | 16.105.000033.SER | PINI - fev/23 | Entrada de energia em poste próprio da edificação com potência instalada de 15 a 20 KW | 0 | 0 | 0 | 2829.71 | 2829.71 | 3415.46 | UN |  | 0 | 0 | [6 empty] | 0 | 0
16.105.000034.SER | 16.105.000034.SER | PINI - fev/23 | Entrada de energia em poste próprio da edificação com potência instalada de 20 a 25 KW | 0 | 0 | 0 | 4324.09 | 4324.09 | 5219.18 | UN |  | 0 | 0 | [6 empty] | 0 | 0
16.105.000035.SER | 16.105.000035.SER | PINI - fev/23 | Entrada de energia em poste próprio da edificação com potência instalada de 25 a 30 KW | 0 | 0 | 0 | 5277.61 | 5277.61 | 6370.08 | UN |  | 0 | 0 | [6 empty] | 0 | 0
96984 | 96984 | SINAPI | ELETRODUTO PVC 40MM (1 ¼ ) PARA SPDA - FORNECIMENTO E INSTALAÇÃO. AF_12/2017 | 0 | 0 | 0 | 77.59 | 77.59 | 93.65 | UN |  | 0 | 0 | [6 empty] | 0 | 0
91831 | 91831 | SINAPI | ELETRODUTO FLEXÍVEL CORRUGADO, PVC, DN 20 MM (1/2"), PARA CIRCUITOS TERMINAIS, INSTALADO EM FORRO - FORNECIMENTO E INSTALAÇÃO. AF_12/2015 | 0 | 0 | 0 | 10.69 | 10.69 | 12.9 | M |  | 0 | 0 | [6 empty] | 0 | 0
91834 | 91834 | SINAPI | ELETRODUTO FLEXÍVEL CORRUGADO, PVC, DN 25 MM (3/4"), PARA CIRCUITOS TERMINAIS, INSTALADO EM FORRO - FORNECIMENTO E INSTALAÇÃO. AF_12/2015 | 0 | 0 | 0 | 11.9 | 11.9 | 14.36 | M |  | 0 | 0 | [6 empty] | 0 | 0
91836 | 91836 | SINAPI | ELETRODUTO FLEXÍVEL CORRUGADO, PVC, DN 32 MM (1"), PARA CIRCUITOS TERMINAIS, INSTALADO EM FORRO - FORNECIMENTO E INSTALAÇÃO. AF_12/2015 | 0 | 0 | 0 | 15.96 | 15.96 | 19.26 | M |  | 0 | 0 | [6 empty] | 0 | 0
91842 | 91842 | SINAPI | ELETRODUTO FLEXÍVEL CORRUGADO, PVC, DN 20 MM (1/2"), PARA CIRCUITOS TERMINAIS, INSTALADO EM LAJE - FORNECIMENTO E INSTALAÇÃO. AF_12/2015 | 0 | 0 | 0 | 8.05 | 8.05 | 9.72 | M |  | 0 | 0 | [6 empty] | 0 | 0
91844 | 91844 | SINAPI | ELETRODUTO FLEXÍVEL CORRUGADO, PVC, DN 25 MM (3/4"), PARA CIRCUITOS TERMINAIS, INSTALADO EM LAJE - FORNECIMENTO E INSTALAÇÃO. AF_12/2015 | 0 | 0 | 0 | 9.26 | 9.26 | 11.18 | M |  | 0 | 0 | [6 empty] | 0 | 0
91846 | 91846 | SINAPI | ELETRODUTO FLEXÍVEL CORRUGADO, PVC, DN 32 MM (1"), PARA CIRCUITOS TERMINAIS, INSTALADO EM LAJE - FORNECIMENTO E INSTALAÇÃO. AF_12/2015 | 0 | 0 | 0 | 13.33 | 13.33 | 16.09 | M |  | 0 | 0 | [6 empty] | 0 | 0
91852 | 91852 | SINAPI | ELETRODUTO FLEXÍVEL CORRUGADO, PVC, DN 20 MM (1/2"), PARA CIRCUITOS TERMINAIS, INSTALADO EM PAREDE - FORNECIMENTO E INSTALAÇÃO. AF_12/2015 | 0 | 0 | 0 | 11.16 | 11.16 | 13.47 | M |  | 0 | 0 | [6 empty] | 0 | 0
91854 | 91854 | SINAPI | ELETRODUTO FLEXÍVEL CORRUGADO, PVC, DN 25 MM (3/4"), PARA CIRCUITOS TERMINAIS, INSTALADO EM PAREDE - FORNECIMENTO E INSTALAÇÃO. AF_12/2015 | 0 | 0 | 0 | 12.34 | 12.34 | 14.89 | M |  | 0 | 0 | [6 empty] | 0 | 0
91856 | 91856 | SINAPI | ELETRODUTO FLEXÍVEL CORRUGADO, PVC, DN 32 MM (1"), PARA CIRCUITOS TERMINAIS, INSTALADO EM PAREDE - FORNECIMENTO E INSTALAÇÃO. AF_12/2015 | 0 | 0 | 0 | 16.18 | 16.18 | 19.53 | M |  | 0 | 0 | [6 empty] | 0 | 0
91833 | 91833 | SINAPI | ELETRODUTO FLEXÍVEL CORRUGADO REFORÇADO, PVC, DN 20 MM (1/2"), PARA CIRCUITOS TERMINAIS, INSTALADO EM FORRO - FORNECIMENTO E INSTALAÇÃO. AF_12/2015 | 0 | 0 | 0 | 11.52 | 11.52 | 13.9 | M |  | 0 | 0 | [6 empty] | 0 | 0
91835 | 91835 | SINAPI | ELETRODUTO FLEXÍVEL CORRUGADO REFORÇADO, PVC, DN 25 MM (3/4"), PARA CIRCUITOS TERMINAIS, INSTALADO EM FORRO - FORNECIMENTO E INSTALAÇÃO. AF_12/2015 | 0 | 0 | 0 | 14.01 | 14.01 | 16.91 | M |  | 0 | 0 | [6 empty] | 0 | 0
91837 | 91837 | SINAPI | ELETRODUTO FLEXÍVEL CORRUGADO REFORÇADO, PVC, DN 32 MM (1"), PARA CIRCUITOS TERMINAIS, INSTALADO EM FORRO - FORNECIMENTO E INSTALAÇÃO. AF_12/2015 | 0 | 0 | 0 | 20.87 | 20.87 | 25.19 | M |  | 0 | 0 | [6 empty] | 0 | 0
91843 | 91843 | SINAPI | ELETRODUTO FLEXÍVEL CORRUGADO REFORÇADO, PVC, DN 20 MM (1/2"), PARA CIRCUITOS TERMINAIS, INSTALADO EM LAJE - FORNECIMENTO E INSTALAÇÃO. AF_12/2015 | 0 | 0 | 0 | 8.88 | 8.88 | 10.72 | M |  | 0 | 0 | [6 empty] | 0 | 0
91845 | 91845 | SINAPI | ELETRODUTO FLEXÍVEL CORRUGADO REFORÇADO, PVC, DN 25 MM (3/4"), PARA CIRCUITOS TERMINAIS, INSTALADO EM LAJE - FORNECIMENTO E INSTALAÇÃO. AF_12/2015 | 0 | 0 | 0 | 11.37 | 11.37 | 13.72 | M |  | 0 | 0 | [6 empty] | 0 | 0
91847 | 91847 | SINAPI | ELETRODUTO FLEXÍVEL CORRUGADO REFORÇADO, PVC, DN 32 MM (1"), PARA CIRCUITOS TERMINAIS, INSTALADO EM LAJE - FORNECIMENTO E INSTALAÇÃO. AF_12/2015 | 0 | 0 | 0 | 18.24 | 18.24 | 22.02 | M |  | 0 | 0 | [6 empty] | 0 | 0
91853 | 91853 | SINAPI | ELETRODUTO FLEXÍVEL CORRUGADO REFORÇADO, PVC, DN 20 MM (1/2"), PARA CIRCUITOS TERMINAIS, INSTALADO EM PAREDE - FORNECIMENTO E INSTALAÇÃO. AF_12/2015 | 0 | 0 | 0 | 11.93 | 11.93 | 14.4 | M |  | 0 | 0 | [6 empty] | 0 | 0
91855 | 91855 | SINAPI | ELETRODUTO FLEXÍVEL CORRUGADO REFORÇADO, PVC, DN 25 MM (3/4"), PARA CIRCUITOS TERMINAIS, INSTALADO EM PAREDE - FORNECIMENTO E INSTALAÇÃO. AF_12/2015 | 0 | 0 | 0 | 14.29 | 14.29 | 17.25 | M |  | 0 | 0 | [6 empty] | 0 | 0
91857 | 91857 | SINAPI | ELETRODUTO FLEXÍVEL CORRUGADO REFORÇADO, PVC, DN 32 MM (1"), PARA CIRCUITOS TERMINAIS, INSTALADO EM PAREDE - FORNECIMENTO E INSTALAÇÃO. AF_12/2015 | 0 | 0 | 0 | 20.72 | 20.72 | 25.01 | M |  | 0 | 0 | [6 empty] | 0 | 0
91874 | 91874 | SINAPI | LUVA PARA ELETRODUTO, PVC, ROSCÁVEL, DN 20 MM (1/2"), PARA CIRCUITOS TERMINAIS, INSTALADA EM FORRO - FORNECIMENTO E INSTALAÇÃO. AF_12/2015 | 0 | 0 | 0 | 6.07 | 6.07 | 7.33 | UN |  | 0 | 0 | [6 empty] | 0 | 0
91875 | 91875 | SINAPI | LUVA PARA ELETRODUTO, PVC, ROSCÁVEL, DN 25 MM (3/4"), PARA CIRCUITOS TERMINAIS, INSTALADA EM FORRO - FORNECIMENTO E INSTALAÇÃO. AF_12/2015 | 0 | 0 | 0 | 8.04 | 8.04 | 9.7 | UN |  | 0 | 0 | [6 empty] | 0 | 0
91876 | 91876 | SINAPI | LUVA PARA ELETRODUTO, PVC, ROSCÁVEL, DN 32 MM (1"), PARA CIRCUITOS TERMINAIS, INSTALADA EM FORRO - FORNECIMENTO E INSTALAÇÃO. AF_12/2015 | 0 | 0 | 0 | 10.61 | 10.61 | 12.81 | UN |  | 0 | 0 | [6 empty] | 0 | 0
91877 | 91877 | SINAPI | LUVA PARA ELETRODUTO, PVC, ROSCÁVEL, DN 40 MM (1 1/4"), PARA CIRCUITOS TERMINAIS, INSTALADA EM FORRO - FORNECIMENTO E INSTALAÇÃO. AF_12/2015 | 0 | 0 | 0 | 14.08 | 14.08 | 16.99 | UN |  | 0 | 0 | [6 empty] | 0 | 0
91878 | 91878 | SINAPI | LUVA PARA ELETRODUTO, PVC, ROSCÁVEL, DN 20 MM (1/2"), PARA CIRCUITOS TERMINAIS, INSTALADA EM LAJE - FORNECIMENTO E INSTALAÇÃO. AF_12/2015 | 0 | 0 | 0 | 7.82 | 7.82 | 9.44 | UN |  | 0 | 0 | [6 empty] | 0 | 0
91879 | 91879 | SINAPI | LUVA PARA ELETRODUTO, PVC, ROSCÁVEL, DN 25 MM (3/4"), PARA CIRCUITOS TERMINAIS, INSTALADA EM LAJE - FORNECIMENTO E INSTALAÇÃO. AF_12/2015 | 0 | 0 | 0 | 9.72 | 9.72 | 11.73 | UN |  | 0 | 0 | [6 empty] | 0 | 0
91880 | 91880 | SINAPI | LUVA PARA ELETRODUTO, PVC, ROSCÁVEL, DN 32 MM (1"), PARA CIRCUITOS TERMINAIS, INSTALADA EM LAJE - FORNECIMENTO E INSTALAÇÃO. AF_12/2015 | 0 | 0 | 0 | 12.34 | 12.34 | 14.89 | UN |  | 0 | 0 | [6 empty] | 0 | 0
91881 | 91881 | SINAPI | LUVA PARA ELETRODUTO, PVC, ROSCÁVEL, DN 40 MM (1 1/4"), PARA CIRCUITOS TERMINAIS, INSTALADA EM LAJE - FORNECIMENTO E INSTALAÇÃO. AF_12/2015 | 0 | 0 | 0 | 15.82 | 15.82 | 19.09 | UN |  | 0 | 0 | [6 empty] | 0 | 0
91882 | 91882 | SINAPI | LUVA PARA ELETRODUTO, PVC, ROSCÁVEL, DN 20 MM (1/2"), PARA CIRCUITOS TERMINAIS, INSTALADA EM PAREDE - FORNECIMENTO E INSTALAÇÃO. AF_12/2015 | 0 | 0 | 0 | 9.67 | 9.67 | 11.67 | UN |  | 0 | 0 | [6 empty] | 0 | 0
91884 | 91884 | SINAPI | LUVA PARA ELETRODUTO, PVC, ROSCÁVEL, DN 25 MM (3/4"), PARA CIRCUITOS TERMINAIS, INSTALADA EM PAREDE - FORNECIMENTO E INSTALAÇÃO. AF_12/2015 | 0 | 0 | 0 | 11.16 | 11.16 | 13.47 | UN |  | 0 | 0 | [6 empty] | 0 | 0
91885 | 91885 | SINAPI | LUVA PARA ELETRODUTO, PVC, ROSCÁVEL, DN 32 MM (1"), PARA CIRCUITOS TERMINAIS, INSTALADA EM PAREDE - FORNECIMENTO E INSTALAÇÃO. AF_12/2015 | 0 | 0 | 0 | 13.18 | 13.18 | 15.91 | UN |  | 0 | 0 | [6 empty] | 0 | 0
91886 | 91886 | SINAPI | LUVA PARA ELETRODUTO, PVC, ROSCÁVEL, DN 40 MM (1 1/4"), PARA CIRCUITOS TERMINAIS, INSTALADA EM PAREDE - FORNECIMENTO E INSTALAÇÃO. AF_12/2015 | 0 | 0 | 0 | 16 | 16 | 19.31 | UN |  | 0 | 0 | [6 empty] | 0 | 0
91887 | 91887 | SINAPI | CURVA 90 GRAUS PARA ELETRODUTO, PVC, ROSCÁVEL, DN 20 MM (1/2"), PARA CIRCUITOS TERMINAIS, INSTALADA EM FORRO - FORNECIMENTO E INSTALAÇÃO. AF_12/2015 | 0 | 0 | 0 | 11.2 | 11.2 | 13.52 | UN |  | 0 | 0 | [6 empty] | 0 | 0
91889 | 91889 | SINAPI | CURVA 180 GRAUS PARA ELETRODUTO, PVC, ROSCÁVEL, DN 20 MM (1/2"), PARA CIRCUITOS TERMINAIS, INSTALADA EM FORRO - FORNECIMENTO E INSTALAÇÃO. AF_12/2015 | 0 | 0 | 0 | 10.8 | 10.8 | 13.04 | UN |  | 0 | 0 | [6 empty] | 0 | 0
91890 | 91890 | SINAPI | CURVA 90 GRAUS PARA ELETRODUTO, PVC, ROSCÁVEL, DN 25 MM (3/4"), PARA CIRCUITOS TERMINAIS, INSTALADA EM FORRO - FORNECIMENTO E INSTALAÇÃO. AF_12/2015 | 0 | 0 | 0 | 13.35 | 13.35 | 16.11 | UN |  | 0 | 0 | [6 empty] | 0 | 0
91892 | 91892 | SINAPI | CURVA 180 GRAUS PARA ELETRODUTO, PVC, ROSCÁVEL, DN 25 MM (3/4"), PARA CIRCUITOS TERMINAIS, INSTALADA EM FORRO - FORNECIMENTO E INSTALAÇÃO. AF_12/2015 | 0 | 0 | 0 | 16.04 | 16.04 | 19.36 | UN |  | 0 | 0 | [6 empty] | 0 | 0
91893 | 91893 | SINAPI | CURVA 90 GRAUS PARA ELETRODUTO, PVC, ROSCÁVEL, DN 32 MM (1"), PARA CIRCUITOS TERMINAIS, INSTALADA EM FORRO - FORNECIMENTO E INSTALAÇÃO. AF_12/2015 | 0 | 0 | 0 | 18.22 | 18.22 | 21.99 | UN |  | 0 | 0 | [6 empty] | 0 | 0
91896 | 91896 | SINAPI | CURVA 90 GRAUS PARA ELETRODUTO, PVC, ROSCÁVEL, DN 40 MM (1 1/4"), PARA CIRCUITOS TERMINAIS, INSTALADA EM FORRO - FORNECIMENTO E INSTALAÇÃO. AF_12/2015 | 0 | 0 | 0 | 22.26 | 22.26 | 26.87 | UN |  | 0 | 0 | [6 empty] | 0 | 0
91898 | 91898 | SINAPI | CURVA 180 GRAUS PARA ELETRODUTO, PVC, ROSCÁVEL, DN 40 MM (1 1/4"), PARA CIRCUITOS TERMINAIS, INSTALADA EM FORRO - FORNECIMENTO E INSTALAÇÃO. AF_12/2015 | 0 | 0 | 0 | 25.18 | 25.18 | 30.39 | UN |  | 0 | 0 | [6 empty] | 0 | 0
91899 | 91899 | SINAPI | CURVA 90 GRAUS PARA ELETRODUTO, PVC, ROSCÁVEL, DN 20 MM (1/2"), PARA CIRCUITOS TERMINAIS, INSTALADA EM LAJE - FORNECIMENTO E INSTALAÇÃO. AF_12/2015 | 0 | 0 | 0 | 13.72 | 13.72 | 16.56 | UN |  | 0 | 0 | [6 empty] | 0 | 0
91901 | 91901 | SINAPI | CURVA 180 GRAUS PARA ELETRODUTO, PVC, ROSCÁVEL, DN 20 MM (1/2"), PARA CIRCUITOS TERMINAIS, INSTALADA EM LAJE - FORNECIMENTO E INSTALAÇÃO. AF_12/2015 | 0 | 0 | 0 | 13.32 | 13.32 | 16.08 | UN |  | 0 | 0 | [6 empty] | 0 | 0
91902 | 91902 | SINAPI | CURVA 90 GRAUS PARA ELETRODUTO, PVC, ROSCÁVEL, DN 25 MM (3/4"), PARA CIRCUITOS TERMINAIS, INSTALADA EM LAJE - FORNECIMENTO E INSTALAÇÃO. AF_12/2015 | 0 | 0 | 0 | 15.87 | 15.87 | 19.16 | UN |  | 0 | 0 | [6 empty] | 0 | 0
91895 | 91895 | SINAPI | CURVA 180 GRAUS PARA ELETRODUTO, PVC, ROSCÁVEL, DN 32 MM (1"), PARA CIRCUITOS TERMINAIS, INSTALADA EM FORRO - FORNECIMENTO E INSTALAÇÃO. AF_12/2015 | 0 | 0 | 0 | 20.96 | 20.96 | 25.3 | UN |  | 0 | 0 | [6 empty] | 0 | 0
91907 | 91907 | SINAPI | CURVA 180 GRAUS PARA ELETRODUTO, PVC, ROSCÁVEL, DN 32 MM (1), PARA CIRCUITOS TERMINAIS, INSTALADA EM LAJE - FORNECIMENTO E INSTALAÇÃO. AF_12/2015 | 0 | 0 | 0 | 23.49 | 23.49 | 28.35 | UN |  | 0 | 0 | [6 empty] | 0 | 0
91919 | 91919 | SINAPI | CURVA 180 GRAUS PARA ELETRODUTO, PVC, ROSCÁVEL, DN 32 MM (1), PARA CIRCUITOS TERMINAIS, INSTALADA EM PAREDE - FORNECIMENTO E INSTALAÇÃO. AF_12/2015 | 0 | 0 | 0 | 24.8 | 24.8 | 29.93 | UN |  | 0 | 0 | [6 empty] | 0 | 0
91904 | 91904 | SINAPI | CURVA 180 GRAUS PARA ELETRODUTO, PVC, ROSCÁVEL, DN 25 MM (3/4"), PARA CIRCUITOS TERMINAIS, INSTALADA EM LAJE - FORNECIMENTO E INSTALAÇÃO. AF_12/2015 | 0 | 0 | 0 | 18.56 | 18.56 | 22.4 | UN |  | 0 | 0 | [6 empty] | 0 | 0
91905 | 91905 | SINAPI | CURVA 90 GRAUS PARA ELETRODUTO, PVC, ROSCÁVEL, DN 32 MM (1"), PARA CIRCUITOS TERMINAIS, INSTALADA EM LAJE - FORNECIMENTO E INSTALAÇÃO. AF_12/2015 | 0 | 0 | 0 | 20.75 | 20.75 | 25.05 | UN |  | 0 | 0 | [6 empty] | 0 | 0
91908 | 91908 | SINAPI | CURVA 90 GRAUS PARA ELETRODUTO, PVC, ROSCÁVEL, DN 40 MM (1 1/4"), PARA CIRCUITOS TERMINAIS, INSTALADA EM LAJE - FORNECIMENTO E INSTALAÇÃO. AF_12/2015 | 0 | 0 | 0 | 24.84 | 24.84 | 29.98 | UN |  | 0 | 0 | [6 empty] | 0 | 0
91910 | 91910 | SINAPI | CURVA 180 GRAUS PARA ELETRODUTO, PVC, ROSCÁVEL, DN 40 MM (1 1/4"), PARA CIRCUITOS TERMINAIS, INSTALADA EM LAJE - FORNECIMENTO E INSTALAÇÃO. AF_12/2015 | 0 | 0 | 0 | 27.76 | 27.76 | 33.51 | UN |  | 0 | 0 | [6 empty] | 0 | 0
91911 | 91911 | SINAPI | CURVA 90 GRAUS PARA ELETRODUTO, PVC, ROSCÁVEL, DN 20 MM (1/2"), PARA CIRCUITOS TERMINAIS, INSTALADA EM PAREDE - FORNECIMENTO E INSTALAÇÃO. AF_12/2015 | 0 | 0 | 0 | 16.6 | 16.6 | 20.04 | UN |  | 0 | 0 | [6 empty] | 0 | 0
91913 | 91913 | SINAPI | CURVA 180 GRAUS PARA ELETRODUTO, PVC, ROSCÁVEL, DN 20 MM (1/2"), PARA CIRCUITOS TERMINAIS, INSTALADA EM PAREDE - FORNECIMENTO E INSTALAÇÃO. AF_12/2015 | 0 | 0 | 0 | 16.2 | 16.2 | 19.55 | UN |  | 0 | 0 | [6 empty] | 0 | 0
91914 | 91914 | SINAPI | CURVA 90 GRAUS PARA ELETRODUTO, PVC, ROSCÁVEL, DN 25 MM (3/4"), PARA CIRCUITOS TERMINAIS, INSTALADA EM PAREDE - FORNECIMENTO E INSTALAÇÃO. AF_12/2015 | 0 | 0 | 0 | 18.09 | 18.09 | 21.83 | UN |  | 0 | 0 | [6 empty] | 0 | 0
91916 | 91916 | SINAPI | CURVA 180 GRAUS PARA ELETRODUTO, PVC, ROSCÁVEL, DN 25 MM (3/4"), PARA CIRCUITOS TERMINAIS, INSTALADA EM PAREDE - FORNECIMENTO E INSTALAÇÃO. AF_12/2015 | 0 | 0 | 0 | 20.78 | 20.78 | 25.08 | UN |  | 0 | 0 | [6 empty] | 0 | 0
91917 | 91917 | SINAPI | CURVA 90 GRAUS PARA ELETRODUTO, PVC, ROSCÁVEL, DN 32 MM (1"), PARA CIRCUITOS TERMINAIS, INSTALADA EM PAREDE - FORNECIMENTO E INSTALAÇÃO. AF_12/2015 | 0 | 0 | 0 | 22.06 | 22.06 | 26.63 | UN |  | 0 | 0 | [6 empty] | 0 | 0
91920 | 91920 | SINAPI | CURVA 90 GRAUS PARA ELETRODUTO, PVC, ROSCÁVEL, DN 40 MM (1 1/4"), PARA CIRCUITOS TERMINAIS, INSTALADA EM PAREDE - FORNECIMENTO E INSTALAÇÃO. AF_12/2015 | 0 | 0 | 0 | 25.15 | 25.15 | 30.36 | UN |  | 0 | 0 | [6 empty] | 0 | 0
91922 | 91922 | SINAPI | CURVA 180 GRAUS PARA ELETRODUTO, PVC, ROSCÁVEL, DN 40 MM (1 1/4"), PARA CIRCUITOS TERMINAIS, INSTALADA EM PAREDE - FORNECIMENTO E INSTALAÇÃO. AF_12/2015 | 0 | 0 | 0 | 28.07 | 28.07 | 33.88 | UN |  | 0 | 0 | [6 empty] | 0 | 0
93013 | 93013 | SINAPI | LUVA PARA ELETRODUTO, PVC, ROSCÁVEL, DN 50 MM (1 1/2") - FORNECIMENTO E INSTALAÇÃO. AF_12/2015 | 0 | 0 | 0 | 18.31 | 18.31 | 22.1 | UN |  | 0 | 0 | [6 empty] | 0 | 0
93014 | 93014 | SINAPI | LUVA PARA ELETRODUTO, PVC, ROSCÁVEL, DN 60 MM (2") - FORNECIMENTO E INSTALAÇÃO. AF_12/2015 | 0 | 0 | 0 | 22.49 | 22.49 | 27.15 | UN |  | 0 | 0 | [6 empty] | 0 | 0
93015 | 93015 | SINAPI | LUVA PARA ELETRODUTO, PVC, ROSCÁVEL, DN 75 MM (2 1/2") - FORNECIMENTO E INSTALAÇÃO. AF_12/2015 | 0 | 0 | 0 | 34.13 | 34.13 | 41.19 | UN |  | 0 | 0 | [6 empty] | 0 | 0
93016 | 93016 | SINAPI | LUVA PARA ELETRODUTO, PVC, ROSCÁVEL, DN 85 MM (3") - FORNECIMENTO E INSTALAÇÃO. AF_12/2015 | 0 | 0 | 0 | 41.5 | 41.5 | 50.09 | UN |  | 0 | 0 | [6 empty] | 0 | 0
93017 | 93017 | SINAPI | LUVA PARA ELETRODUTO, PVC, ROSCÁVEL, DN 110 MM (4") - FORNECIMENTO E INSTALAÇÃO. AF_12/2015 | 0 | 0 | 0 | 62.43 | 62.43 | 75.35 | UN |  | 0 | 0 | [6 empty] | 0 | 0
93018 | 93018 | SINAPI | CURVA 90 GRAUS PARA ELETRODUTO, PVC, ROSCÁVEL, DN 50 MM (1 1/2") - FORNECIMENTO E INSTALAÇÃO. AF_12/2015 | 0 | 0 | 0 | 27.96 | 27.96 | 33.75 | UN |  | 0 | 0 | [6 empty] | 0 | 0
93020 | 93020 | SINAPI | CURVA 90 GRAUS PARA ELETRODUTO, PVC, ROSCÁVEL, DN 60 MM (2") - FORNECIMENTO E INSTALAÇÃO. AF_12/2015 | 0 | 0 | 0 | 35.84 | 35.84 | 43.26 | UN |  | 0 | 0 | [6 empty] | 0 | 0
93022 | 93022 | SINAPI | CURVA 90 GRAUS PARA ELETRODUTO, PVC, ROSCÁVEL, DN 75 MM (2 1/2") - FORNECIMENTO E INSTALAÇÃO. AF_12/2015 | 0 | 0 | 0 | 60 | 60 | 72.42 | UN |  | 0 | 0 | [6 empty] | 0 | 0
93024 | 93024 | SINAPI | CURVA 90 GRAUS PARA ELETRODUTO, PVC, ROSCÁVEL, DN 85 MM (3") - FORNECIMENTO E INSTALAÇÃO. AF_12/2015 | 0 | 0 | 0 | 63.08 | 63.08 | 76.14 | UN |  | 0 | 0 | [6 empty] | 0 | 0
93026 | 93026 | SINAPI | CURVA 90 GRAUS PARA ELETRODUTO, PVC, ROSCÁVEL, DN 110 MM (4") - FORNECIMENTO E INSTALAÇÃO. AF_12/2015 | 0 | 0 | 0 | 103.23 | 103.23 | 124.6 | UN |  | 0 | 0 | [6 empty] | 0 | 0
97559 | 97559 | SINAPI | CURVA 135 GRAUS PARA ELETRODUTO, PVC, ROSCÁVEL, DN 25 MM (3/4), PARA CIRCUITOS TERMINAIS, INSTALADA EM FORRO - FORNECIMENTO E INSTALAÇÃO. AF_12/2015 | 0 | 0 | 0 | 13.05 | 13.05 | 15.75 | UN |  | 0 | 0 | [6 empty] | 0 | 0
97562 | 97562 | SINAPI | CURVA 135 GRAUS PARA ELETRODUTO, PVC, ROSCÁVEL, DN 25 MM (3/4), PARA CIRCUITOS TERMINAIS, INSTALADA EM LAJE - FORNECIMENTO E INSTALAÇÃO. AF_12/2015 | 0 | 0 | 0 | 15.57 | 15.57 | 18.79 | UN |  | 0 | 0 | [6 empty] | 0 | 0
97564 | 97564 | SINAPI | CURVA 135 GRAUS PARA ELETRODUTO, PVC, ROSCÁVEL, DN 25 MM (3/4), PARA CIRCUITOS TERMINAIS, INSTALADA EM PAREDE - FORNECIMENTO E INSTALAÇÃO. AF_12/2015 | 0 | 0 | 0 | 17.79 | 17.79 | 21.47 | UN |  | 0 | 0 | [6 empty] | 0 | 0
91862 | 91862 | SINAPI | ELETRODUTO RÍGIDO ROSCÁVEL, PVC, DN 20 MM (1/2"), PARA CIRCUITOS TERMINAIS, INSTALADO EM FORRO - FORNECIMENTO E INSTALAÇÃO. AF_12/2015 | 0 | 0 | 0 | 13.26 | 13.26 | 16 | M |  | 0 | 0 | [6 empty] | 0 | 0
91863 | 91863 | SINAPI | ELETRODUTO RÍGIDO ROSCÁVEL, PVC, DN 25 MM (3/4"), PARA CIRCUITOS TERMINAIS, INSTALADO EM FORRO - FORNECIMENTO E INSTALAÇÃO. AF_12/2015 | 0 | 0 | 0 | 15.67 | 15.67 | 18.91 | M |  | 0 | 0 | [6 empty] | 0 | 0
91864 | 91864 | SINAPI | ELETRODUTO RÍGIDO ROSCÁVEL, PVC, DN 32 MM (1"), PARA CIRCUITOS TERMINAIS, INSTALADO EM FORRO - FORNECIMENTO E INSTALAÇÃO. AF_12/2015 | 0 | 0 | 0 | 21.09 | 21.09 | 25.46 | M |  | 0 | 0 | [6 empty] | 0 | 0
91865 | 91865 | SINAPI | ELETRODUTO RÍGIDO ROSCÁVEL, PVC, DN 40 MM (1 1/4"), PARA CIRCUITOS TERMINAIS, INSTALADO EM FORRO - FORNECIMENTO E INSTALAÇÃO. AF_12/2015 | 0 | 0 | 0 | 26.43 | 26.43 | 31.9 | M |  | 0 | 0 | [6 empty] | 0 | 0
91866 | 91866 | SINAPI | ELETRODUTO RÍGIDO ROSCÁVEL, PVC, DN 20 MM (1/2"), PARA CIRCUITOS TERMINAIS, INSTALADO EM LAJE - FORNECIMENTO E INSTALAÇÃO. AF_12/2015 | 0 | 0 | 0 | 10.81 | 10.81 | 13.05 | M |  | 0 | 0 | [6 empty] | 0 | 0
91867 | 91867 | SINAPI | ELETRODUTO RÍGIDO ROSCÁVEL, PVC, DN 25 MM (3/4"), PARA CIRCUITOS TERMINAIS, INSTALADO EM LAJE - FORNECIMENTO E INSTALAÇÃO. AF_12/2015 | 0 | 0 | 0 | 13.22 | 13.22 | 15.96 | M |  | 0 | 0 | [6 empty] | 0 | 0
91868 | 91868 | SINAPI | ELETRODUTO RÍGIDO ROSCÁVEL, PVC, DN 32 MM (1"), PARA CIRCUITOS TERMINAIS, INSTALADO EM LAJE - FORNECIMENTO E INSTALAÇÃO. AF_12/2015 | 0 | 0 | 0 | 18.64 | 18.64 | 22.5 | M |  | 0 | 0 | [6 empty] | 0 | 0
91869 | 91869 | SINAPI | ELETRODUTO RÍGIDO ROSCÁVEL, PVC, DN 40 MM (1 1/4"), PARA CIRCUITOS TERMINAIS, INSTALADO EM LAJE - FORNECIMENTO E INSTALAÇÃO. AF_12/2015 | 0 | 0 | 0 | 23.99 | 23.99 | 28.96 | M |  | 0 | 0 | [6 empty] | 0 | 0
91870 | 91870 | SINAPI | ELETRODUTO RÍGIDO ROSCÁVEL, PVC, DN 20 MM (1/2"), PARA CIRCUITOS TERMINAIS, INSTALADO EM PAREDE - FORNECIMENTO E INSTALAÇÃO. AF_12/2015 | 0 | 0 | 0 | 14.78 | 14.78 | 17.84 | M |  | 0 | 0 | [6 empty] | 0 | 0
91871 | 91871 | SINAPI | ELETRODUTO RÍGIDO ROSCÁVEL, PVC, DN 25 MM (3/4"), PARA CIRCUITOS TERMINAIS, INSTALADO EM PAREDE - FORNECIMENTO E INSTALAÇÃO. AF_12/2015 | 0 | 0 | 0 | 17.26 | 17.26 | 20.83 | M |  | 0 | 0 | [6 empty] | 0 | 0
91872 | 91872 | SINAPI | ELETRODUTO RÍGIDO ROSCÁVEL, PVC, DN 32 MM (1"), PARA CIRCUITOS TERMINAIS, INSTALADO EM PAREDE - FORNECIMENTO E INSTALAÇÃO. AF_12/2015 | 0 | 0 | 0 | 22.67 | 22.67 | 27.36 | M |  | 0 | 0 | [6 empty] | 0 | 0
91873 | 91873 | SINAPI | ELETRODUTO RÍGIDO ROSCÁVEL, PVC, DN 40 MM (1 1/4"), PARA CIRCUITOS TERMINAIS, INSTALADO EM PAREDE - FORNECIMENTO E INSTALAÇÃO. AF_12/2015 | 0 | 0 | 0 | 27.96 | 27.96 | 33.75 | M |  | 0 | 0 | [6 empty] | 0 | 0
93008 | 93008 | SINAPI | ELETRODUTO RÍGIDO ROSCÁVEL, PVC, DN 50 MM (1 1/2") - FORNECIMENTO E INSTALAÇÃO. AF_12/2015 | 0 | 0 | 0 | 24.19 | 24.19 | 29.2 | M |  | 0 | 0 | [6 empty] | 0 | 0
93009 | 93009 | SINAPI | ELETRODUTO RÍGIDO ROSCÁVEL, PVC, DN 60 MM (2") - FORNECIMENTO E INSTALAÇÃO. AF_12/2015 | 0 | 0 | 0 | 36.3 | 36.3 | 43.81 | M |  | 0 | 0 | [6 empty] | 0 | 0
93010 | 93010 | SINAPI | ELETRODUTO RÍGIDO ROSCÁVEL, PVC, DN 75 MM (2 1/2") - FORNECIMENTO E INSTALAÇÃO. AF_12/2015 | 0 | 0 | 0 | 50.91 | 50.91 | 61.45 | M |  | 0 | 0 | [6 empty] | 0 | 0
93011 | 93011 | SINAPI | ELETRODUTO RÍGIDO ROSCÁVEL, PVC, DN 85 MM (3") - FORNECIMENTO E INSTALAÇÃO. AF_12/2015 | 0 | 0 | 0 | 62.51 | 62.51 | 75.45 | M |  | 0 | 0 | [6 empty] | 0 | 0
93012 | 93012 | SINAPI | ELETRODUTO RÍGIDO ROSCÁVEL, PVC, DN 110 MM (4") - FORNECIMENTO E INSTALAÇÃO. AF_12/2015 | 0 | 0 | 0 | 95.11 | 95.11 | 114.8 | M |  | 0 | 0 | [6 empty] | 0 | 0
95726 | 95726 | SINAPI | ELETRODUTO RÍGIDO SOLDÁVEL, PVC, DN 20 MM (½), APARENTE, INSTALADO EM TETO - FORNECIMENTO E INSTALAÇÃO. AF_11/2016_P | 0 | 0 | 0 | 10.94 | 10.94 | 13.2 | M |  | 0 | 0 | [6 empty] | 0 | 0
95727 | 95727 | SINAPI | ELETRODUTO RÍGIDO SOLDÁVEL, PVC, DN 25 MM (3/4), APARENTE, INSTALADO EM TETO - FORNECIMENTO E INSTALAÇÃO. AF_11/2016_P | 0 | 0 | 0 | 15.28 | 15.28 | 18.44 | M |  | 0 | 0 | [6 empty] | 0 | 0
95728 | 95728 | SINAPI | ELETRODUTO RÍGIDO SOLDÁVEL, PVC, DN 32 MM (1), APARENTE, INSTALADO EM TETO - FORNECIMENTO E INSTALAÇÃO. AF_11/2016_P | 0 | 0 | 0 | 22.47 | 22.47 | 27.12 | M |  | 0 | 0 | [6 empty] | 0 | 0
95729 | 95729 | SINAPI | ELETRODUTO RÍGIDO SOLDÁVEL, PVC, DN 20 MM (½), APARENTE, INSTALADO EM PAREDE - FORNECIMENTO E INSTALAÇÃO. AF_11/2016_P | 0 | 0 | 0 | 10.13 | 10.13 | 12.23 | M |  | 0 | 0 | [6 empty] | 0 | 0
95730 | 95730 | SINAPI | ELETRODUTO RÍGIDO SOLDÁVEL, PVC, DN 25 MM (3/4), APARENTE, INSTALADO EM PAREDE - FORNECIMENTO E INSTALAÇÃO. AF_11/2016_P | 0 | 0 | 0 | 11.31 | 11.31 | 13.65 | M |  | 0 | 0 | [6 empty] | 0 | 0
95731 | 95731 | SINAPI | ELETRODUTO RÍGIDO SOLDÁVEL, PVC, DN 32 MM (1), APARENTE, INSTALADO EM PAREDE - FORNECIMENTO E INSTALAÇÃO. AF_11/2016_P | 0 | 0 | 0 | 13.96 | 13.96 | 16.85 | M |  | 0 | 0 | [6 empty] | 0 | 0
95733 | 95733 | SINAPI | LUVA PARA ELETRODUTO, PVC, SOLDÁVEL, DN 25 MM (3/4), APARENTE, INSTALADA EM TETO - FORNECIMENTO E INSTALAÇÃO. AF_11/2016_P | 0 | 0 | 0 | 6.78 | 6.78 | 8.18 | UN |  | 0 | 0 | [6 empty] | 0 | 0
95734 | 95734 | SINAPI | LUVA PARA ELETRODUTO, PVC, SOLDÁVEL, DN 32 MM (1), APARENTE, INSTALADA EM TETO - FORNECIMENTO E INSTALAÇÃO. AF_11/2016_P | 0 | 0 | 0 | 9.03 | 9.03 | 10.9 | UN |  | 0 | 0 | [6 empty] | 0 | 0
95735 | 95735 | SINAPI | LUVA PARA ELETRODUTO, PVC, SOLDÁVEL, DN 20 MM (1/2), APARENTE, INSTALADA EM PAREDE - FORNECIMENTO E INSTALAÇÃO. AF_11/2016_P | 0 | 0 | 0 | 7.48 | 7.48 | 9.03 | UN |  | 0 | 0 | [6 empty] | 0 | 0
95736 | 95736 | SINAPI | LUVA PARA ELETRODUTO, PVC, SOLDÁVEL, DN 25 MM (3/4), APARENTE, INSTALADA EM PAREDE - FORNECIMENTO E INSTALAÇÃO. AF_11/2016_P | 0 | 0 | 0 | 8.85 | 8.85 | 10.68 | UN |  | 0 | 0 | [6 empty] | 0 | 0
95738 | 95738 | SINAPI | LUVA PARA ELETRODUTO, PVC, SOLDÁVEL, DN 32 MM (1), APARENTE, INSTALADA EM PAREDE - FORNECIMENTO E INSTALAÇÃO. AF_11/2016_P | 0 | 0 | 0 | 10.71 | 10.71 | 12.93 | UN |  | 0 | 0 | [6 empty] | 0 | 0
95732 | 95732 | SINAPI | LUVA PARA ELETRODUTO, PVC, SOLDÁVEL, DN 20 MM (1/2), APARENTE, INSTALADA EM TETO - FORNECIMENTO E INSTALAÇÃO. AF_11/2016_P | 0 | 0 | 0 | 5.14 | 5.14 | 6.2 | UN |  | 0 | 0 | [6 empty] | 0 | 0
95745 | 95745 | SINAPI | ELETRODUTO DE AÇO GALVANIZADO, CLASSE LEVE, DN 20 MM (3/4), APARENTE, INSTALADO EM TETO - FORNECIMENTO E INSTALAÇÃO. AF_11/2016_P | 0 | 0 | 0 | 23.89 | 23.89 | 28.84 | M |  | 0 | 0 | [6 empty] | 0 | 0
95746 | 95746 | SINAPI | ELETRODUTO DE AÇO GALVANIZADO, CLASSE LEVE, DN 25 MM (1), APARENTE, INSTALADO EM TETO - FORNECIMENTO E INSTALAÇÃO. AF_11/2016_P | 0 | 0 | 0 | 29.71 | 29.71 | 35.86 | M |  | 0 | 0 | [6 empty] | 0 | 0
95747 | 95747 | SINAPI | ELETRODUTO DE AÇO GALVANIZADO, CLASSE SEMI PESADO, DN 32 MM (1 1/4), APARENTE, INSTALADO EM TETO - FORNECIMENTO E INSTALAÇÃO. AF_11/2016_P | 0 | 0 | 0 | 49.07 | 49.07 | 59.23 | M |  | 0 | 0 | [6 empty] | 0 | 0
95748 | 95748 | SINAPI | ELETRODUTO DE AÇO GALVANIZADO, CLASSE SEMI PESADO, DN 40 MM (1 1/2 ), APARENTE, INSTALADO EM TETO - FORNECIMENTO E INSTALAÇÃO. AF_11/2016_P | 0 | 0 | 0 | 53.05 | 53.05 | 64.03 | M |  | 0 | 0 | [6 empty] | 0 | 0
95749 | 95749 | SINAPI | ELETRODUTO DE AÇO GALVANIZADO, CLASSE LEVE, DN 20 MM (3/4), APARENTE, INSTALADO EM PAREDE - FORNECIMENTO E INSTALAÇÃO. AF_11/2016_P | 0 | 0 | 0 | 31.18 | 31.18 | 37.63 | M |  | 0 | 0 | [6 empty] | 0 | 0
95750 | 95750 | SINAPI | ELETRODUTO DE AÇO GALVANIZADO, CLASSE LEVE, DN 25 MM (1), APARENTE, INSTALADO EM PAREDE - FORNECIMENTO E INSTALAÇÃO. AF_11/2016_P | 0 | 0 | 0 | 36.84 | 36.84 | 44.47 | M |  | 0 | 0 | [6 empty] | 0 | 0
95751 | 95751 | SINAPI | ELETRODUTO DE AÇO GALVANIZADO, CLASSE SEMI PESADO, DN 32 MM (1 1/4), APARENTE, INSTALADO EM PAREDE - FORNECIMENTO E INSTALAÇÃO. AF_11/2016_P | 0 | 0 | 0 | 55.99 | 55.99 | 67.58 | M |  | 0 | 0 | [6 empty] | 0 | 0
95752 | 95752 | SINAPI | ELETRODUTO DE AÇO GALVANIZADO, CLASSE SEMI PESADO, DN 40 MM (1 1/2 ), APARENTE, INSTALADO EM PAREDE - FORNECIMENTO E INSTALAÇÃO. AF_11/2016_P | 0 | 0 | 0 | 59.7 | 59.7 | 72.06 | M |  | 0 | 0 | [6 empty] | 0 | 0
95753 | 95753 | SINAPI | LUVA DE EMENDA PARA ELETRODUTO, AÇO GALVANIZADO, DN 20 MM (3/4 ), APARENTE, INSTALADA EM TETO - FORNECIMENTO E INSTALAÇÃO. AF_11/2016_P | 0 | 0 | 0 | 7.96 | 7.96 | 9.61 | UN |  | 0 | 0 | [6 empty] | 0 | 0
95754 | 95754 | SINAPI | LUVA DE EMENDA PARA ELETRODUTO, AÇO GALVANIZADO, DN 25 MM (1''), APARENTE, INSTALADA EM TETO - FORNECIMENTO E INSTALAÇÃO. AF_11/2016_P | 0 | 0 | 0 | 9.91 | 9.91 | 11.96 | UN |  | 0 | 0 | [6 empty] | 0 | 0
95755 | 95755 | SINAPI | LUVA DE EMENDA PARA ELETRODUTO, AÇO GALVANIZADO, DN 32 MM (1 1/4''), APARENTE, INSTALADA EM TETO - FORNECIMENTO E INSTALAÇÃO. AF_11/2016_P | 0 | 0 | 0 | 14.25 | 14.25 | 17.2 | UN |  | 0 | 0 | [6 empty] | 0 | 0
95756 | 95756 | SINAPI | LUVA DE EMENDA PARA ELETRODUTO, AÇO GALVANIZADO, DN 40 MM (1 1/2''), APARENTE, INSTALADA EM TETO - FORNECIMENTO E INSTALAÇÃO. AF_11/2016_P | 0 | 0 | 0 | 18.99 | 18.99 | 22.92 | UN |  | 0 | 0 | [6 empty] | 0 | 0
95757 | 95757 | SINAPI | LUVA DE EMENDA PARA ELETRODUTO, AÇO GALVANIZADO, DN 20 MM (3/4''), APARENTE, INSTALADA EM PAREDE - FORNECIMENTO E INSTALAÇÃO. AF_11/2016_P | 0 | 0 | 0 | 12.01 | 12.01 | 14.5 | UN |  | 0 | 0 | [6 empty] | 0 | 0
95758 | 95758 | SINAPI | LUVA DE EMENDA PARA ELETRODUTO, AÇO GALVANIZADO, DN 25 MM (1''), APARENTE, INSTALADA EM PAREDE - FORNECIMENTO E INSTALAÇÃO. AF_11/2016_P | 0 | 0 | 0 | 13.5 | 13.5 | 16.29 | UN |  | 0 | 0 | [6 empty] | 0 | 0
95759 | 95759 | SINAPI | LUVA DE EMENDA PARA ELETRODUTO, AÇO GALVANIZADO, DN 32 MM (1 1/4''), APARENTE, INSTALADA EM PAREDE - FORNECIMENTO E INSTALAÇÃO. AF_11/2016_P | 0 | 0 | 0 | 17.16 | 17.16 | 20.71 | UN |  | 0 | 0 | [6 empty] | 0 | 0
95760 | 95760 | SINAPI | LUVA DE EMENDA PARA ELETRODUTO, AÇO GALVANIZADO, DN 40 MM (1 1/2''), APARENTE, INSTALADA EM PAREDE - FORNECIMENTO E INSTALAÇÃO. AF_11/2016_P | 0 | 0 | 0 | 21.11 | 21.11 | 25.48 | UN |  | 0 | 0 | [6 empty] | 0 | 0
91839 | 91839 | SINAPI | ELETRODUTO FLEXÍVEL LISO, PEAD, DN 32 MM (1"), PARA CIRCUITOS TERMINAIS, INSTALADO EM FORRO - FORNECIMENTO E INSTALAÇÃO. AF_12/2015 | 0 | 0 | 0 | 12.12 | 12.12 | 14.63 | M |  | 0 | 0 | [6 empty] | 0 | 0
91840 | 91840 | SINAPI | ELETRODUTO FLEXÍVEL CORRUGADO, PEAD, DN 40 MM (1 1/4"), PARA CIRCUITOS TERMINAIS, INSTALADO EM FORRO - FORNECIMENTO E INSTALAÇÃO. AF_12/2015 | 0 | 0 | 0 | 15.07 | 15.07 | 18.19 | M |  | 0 | 0 | [6 empty] | 0 | 0
91841 | 91841 | SINAPI | ELETRODUTO FLEXÍVEL LISO, PEAD, DN 40 MM (1 1/4"), PARA CIRCUITOS TERMINAIS, INSTALADO EM FORRO - FORNECIMENTO E INSTALAÇÃO. AF_12/2015 | 0 | 0 | 0 | 14.37 | 14.37 | 17.34 | M |  | 0 | 0 | [6 empty] | 0 | 0
91849 | 91849 | SINAPI | ELETRODUTO FLEXÍVEL LISO, PEAD, DN 32 MM (1"), PARA CIRCUITOS TERMINAIS, INSTALADO EM LAJE - FORNECIMENTO E INSTALAÇÃO. AF_12/2015 | 0 | 0 | 0 | 9.49 | 9.49 | 11.45 | M |  | 0 | 0 | [6 empty] | 0 | 0
91850 | 91850 | SINAPI | ELETRODUTO FLEXÍVEL CORRUGADO, PEAD, DN 40 MM (1 1/4"), PARA CIRCUITOS TERMINAIS, INSTALADO EM LAJE - FORNECIMENTO E INSTALAÇÃO. AF_12/2015 | 0 | 0 | 0 | 12.51 | 12.51 | 15.1 | M |  | 0 | 0 | [6 empty] | 0 | 0
91851 | 91851 | SINAPI | ELETRODUTO FLEXÍVEL LISO, PEAD, DN 40 MM (1 1/4"), PARA CIRCUITOS TERMINAIS, INSTALADO EM LAJE - FORNECIMENTO E INSTALAÇÃO. AF_12/2015 | 0 | 0 | 0 | 11.81 | 11.81 | 14.25 | M |  | 0 | 0 | [6 empty] | 0 | 0
91859 | 91859 | SINAPI | ELETRODUTO FLEXÍVEL LISO, PEAD, DN 32 MM (1"), PARA CIRCUITOS TERMINAIS, INSTALADO EM PAREDE - FORNECIMENTO E INSTALAÇÃO. AF_12/2015 | 0 | 0 | 0 | 12.63 | 12.63 | 15.24 | M |  | 0 | 0 | [6 empty] | 0 | 0
91860 | 91860 | SINAPI | ELETRODUTO FLEXÍVEL CORRUGADO, PEAD, DN 40 MM (1 1/4"), PARA CIRCUITOS TERMINAIS, INSTALADO EM PAREDE - FORNECIMENTO E INSTALAÇÃO. AF_12/2015 | 0 | 0 | 0 | 15.53 | 15.53 | 18.74 | M |  | 0 | 0 | [6 empty] | 0 | 0
91861 | 91861 | SINAPI | ELETRODUTO FLEXÍVEL LISO, PEAD, DN 40 MM (1 1/4"), PARA CIRCUITOS TERMINAIS, INSTALADO EM PAREDE - FORNECIMENTO E INSTALAÇÃO. AF_12/2015 | 0 | 0 | 0 | 14.88 | 14.88 | 17.96 | M |  | 0 | 0 | [6 empty] | 0 | 0
97667 | 97667 | SINAPI | ELETRODUTO FLEXÍVEL CORRUGADO, PEAD, DN 50 (1 ½) - FORNECIMENTO E INSTALAÇÃO. AF_04/2016 | 0 | 0 | 0 | 9.3 | 9.3 | 11.23 | M |  | 0 | 0 | [6 empty] | 0 | 0
97668 | 97668 | SINAPI | ELETRODUTO FLEXÍVEL CORRUGADO, PEAD, DN 63 (2") - FORNECIMENTO E INSTALAÇÃO. AF_04/2016 | 0 | 0 | 0 | 13.25 | 13.25 | 15.99 | M |  | 0 | 0 | [6 empty] | 0 | 0
97669 | 97669 | SINAPI | ELETRODUTO FLEXÍVEL CORRUGADO, PEAD, DN 90 (3) - FORNECIMENTO E INSTALAÇÃO. AF_04/2016 | 0 | 0 | 0 | 19.67 | 19.67 | 23.74 | M |  | 0 | 0 | [6 empty] | 0 | 0
97670 | 97670 | SINAPI | ELETRODUTO FLEXÍVEL CORRUGADO, PEAD, DN 100 (4) - FORNECIMENTO E INSTALAÇÃO. AF_04/2016 | 0 | 0 | 0 | 25.13 | 25.13 | 30.33 | M |  | 0 | 0 | [6 empty] | 0 | 0
91924 | 91924 | SINAPI | CABO DE COBRE FLEXÍVEL ISOLADO, 1,5 MM², ANTI-CHAMA 450/750 V, PARA CIRCUITOS TERMINAIS - FORNECIMENTO E INSTALAÇÃO. AF_12/2015 | 0 | 0 | 0 | 3.11 | 3.11 | 3.75 | M |  | 0 | 0 | [6 empty] | 0 | 0
91926 | 91926 | SINAPI | CABO DE COBRE FLEXÍVEL ISOLADO, 2,5 MM², ANTI-CHAMA 450/750 V, PARA CIRCUITOS TERMINAIS - FORNECIMENTO E INSTALAÇÃO. AF_12/2015 | 0 | 0 | 0 | 4.42 | 4.42 | 5.33 | M |  | 0 | 0 | [6 empty] | 0 | 0
91928 | 91928 | SINAPI | CABO DE COBRE FLEXÍVEL ISOLADO, 4 MM², ANTI-CHAMA 450/750 V, PARA CIRCUITOS TERMINAIS - FORNECIMENTO E INSTALAÇÃO. AF_12/2015 | 0 | 0 | 0 | 6.72 | 6.72 | 8.11 | M |  | 0 | 0 | [6 empty] | 0 | 0
91930 | 91930 | SINAPI | CABO DE COBRE FLEXÍVEL ISOLADO, 6 MM², ANTI-CHAMA 450/750 V, PARA CIRCUITOS TERMINAIS - FORNECIMENTO E INSTALAÇÃO. AF_12/2015 | 0 | 0 | 0 | 9.31 | 9.31 | 11.24 | M |  | 0 | 0 | [6 empty] | 0 | 0
91932 | 91932 | SINAPI | CABO DE COBRE FLEXÍVEL ISOLADO, 10 MM², ANTI-CHAMA 450/750 V, PARA CIRCUITOS TERMINAIS - FORNECIMENTO E INSTALAÇÃO. AF_12/2015 | 0 | 0 | 0 | 16.42 | 16.42 | 19.82 | M |  | 0 | 0 | [6 empty] | 0 | 0
91934 | 91934 | SINAPI | CABO DE COBRE FLEXÍVEL ISOLADO, 16 MM², ANTI-CHAMA 450/750 V, PARA CIRCUITOS TERMINAIS - FORNECIMENTO E INSTALAÇÃO. AF_12/2015 | 0 | 0 | 0 | 23.75 | 23.75 | 28.67 | M |  | 0 | 0 | [6 empty] | 0 | 0
92979 | 92979 | SINAPI | CABO DE COBRE FLEXÍVEL ISOLADO, 10 MM², ANTI-CHAMA 450/750 V, PARA DISTRIBUIÇÃO - FORNECIMENTO E INSTALAÇÃO. AF_12/2015 | 0 | 0 | 0 | 10.73 | 10.73 | 12.95 | M |  | 0 | 0 | [6 empty] | 0 | 0
92981 | 92981 | SINAPI | CABO DE COBRE FLEXÍVEL ISOLADO, 16 MM², ANTI-CHAMA 450/750 V, PARA DISTRIBUIÇÃO - FORNECIMENTO E INSTALAÇÃO. AF_12/2015 | 0 | 0 | 0 | 15.33 | 15.33 | 18.5 | M |  | 0 | 0 | [6 empty] | 0 | 0
91925 | 91925 | SINAPI | CABO DE COBRE FLEXÍVEL ISOLADO, 1,5 MM², ANTI-CHAMA 0,6/1,0 KV, PARA CIRCUITOS TERMINAIS - FORNECIMENTO E INSTALAÇÃO. AF_12/2015 | 0 | 0 | 0 | 3.68 | 3.68 | 4.44 | M |  | 0 | 0 | [6 empty] | 0 | 0
91927 | 91927 | SINAPI | CABO DE COBRE FLEXÍVEL ISOLADO, 2,5 MM², ANTI-CHAMA 0,6/1,0 KV, PARA CIRCUITOS TERMINAIS - FORNECIMENTO E INSTALAÇÃO. AF_12/2015 | 0 | 0 | 0 | 4.91 | 4.91 | 5.93 | M |  | 0 | 0 | [6 empty] | 0 | 0
91929 | 91929 | SINAPI | CABO DE COBRE FLEXÍVEL ISOLADO, 4 MM², ANTI-CHAMA 0,6/1,0 KV, PARA CIRCUITOS TERMINAIS - FORNECIMENTO E INSTALAÇÃO. AF_12/2015 | 0 | 0 | 0 | 7.14 | 7.14 | 8.62 | M |  | 0 | 0 | [6 empty] | 0 | 0
91931 | 91931 | SINAPI | CABO DE COBRE FLEXÍVEL ISOLADO, 6 MM², ANTI-CHAMA 0,6/1,0 KV, PARA CIRCUITOS TERMINAIS - FORNECIMENTO E INSTALAÇÃO. AF_12/2015 | 0 | 0 | 0 | 10 | 10 | 12.07 | M |  | 0 | 0 | [6 empty] | 0 | 0
91933 | 91933 | SINAPI | CABO DE COBRE FLEXÍVEL ISOLADO, 10 MM², ANTI-CHAMA 0,6/1,0 KV, PARA CIRCUITOS TERMINAIS - FORNECIMENTO E INSTALAÇÃO. AF_12/2015 | 0 | 0 | 0 | 15.88 | 15.88 | 19.17 | M |  | 0 | 0 | [6 empty] | 0 | 0
91935 | 91935 | SINAPI | CABO DE COBRE FLEXÍVEL ISOLADO, 16 MM², ANTI-CHAMA 0,6/1,0 KV, PARA CIRCUITOS TERMINAIS - FORNECIMENTO E INSTALAÇÃO. AF_12/2015 | 0 | 0 | 0 | 24.8 | 24.8 | 29.93 | M |  | 0 | 0 | [6 empty] | 0 | 0
92980 | 92980 | SINAPI | CABO DE COBRE FLEXÍVEL ISOLADO, 10 MM², ANTI-CHAMA 0,6/1,0 KV, PARA DISTRIBUIÇÃO - FORNECIMENTO E INSTALAÇÃO. AF_12/2015 | 0 | 0 | 0 | 10.26 | 10.26 | 12.38 | M |  | 0 | 0 | [6 empty] | 0 | 0
92982 | 92982 | SINAPI | CABO DE COBRE FLEXÍVEL ISOLADO, 16 MM², ANTI-CHAMA 0,6/1,0 KV, PARA DISTRIBUIÇÃO - FORNECIMENTO E INSTALAÇÃO. AF_12/2015 | 0 | 0 | 0 | 16.23 | 16.23 | 19.59 | M |  | 0 | 0 | [6 empty] | 0 | 0
92984 | 92984 | SINAPI | CABO DE COBRE FLEXÍVEL ISOLADO, 25 MM², ANTI-CHAMA 0,6/1,0 KV, PARA DISTRIBUIÇÃO - FORNECIMENTO E INSTALAÇÃO. AF_12/2015 | 0 | 0 | 0 | 27.31 | 27.31 | 32.96 | M |  | 0 | 0 | [6 empty] | 0 | 0
92986 | 92986 | SINAPI | CABO DE COBRE FLEXÍVEL ISOLADO, 35 MM², ANTI-CHAMA 0,6/1,0 KV, PARA DISTRIBUIÇÃO - FORNECIMENTO E INSTALAÇÃO. AF_12/2015 | 0 | 0 | 0 | 37.61 | 37.61 | 45.4 | M |  | 0 | 0 | [6 empty] | 0 | 0
92988 | 92988 | SINAPI | CABO DE COBRE FLEXÍVEL ISOLADO, 50 MM², ANTI-CHAMA 0,6/1,0 KV, PARA DISTRIBUIÇÃO - FORNECIMENTO E INSTALAÇÃO. AF_12/2015 | 0 | 0 | 0 | 54.4 | 54.4 | 65.66 | M |  | 0 | 0 | [6 empty] | 0 | 0
92990 | 92990 | SINAPI | CABO DE COBRE FLEXÍVEL ISOLADO, 70 MM², ANTI-CHAMA 0,6/1,0 KV, PARA DISTRIBUIÇÃO - FORNECIMENTO E INSTALAÇÃO. AF_12/2015 | 0 | 0 | 0 | 75.17 | 75.17 | 90.73 | M |  | 0 | 0 | [6 empty] | 0 | 0
92992 | 92992 | SINAPI | CABO DE COBRE FLEXÍVEL ISOLADO, 95 MM², ANTI-CHAMA 0,6/1,0 KV, PARA DISTRIBUIÇÃO - FORNECIMENTO E INSTALAÇÃO. AF_12/2015 | 0 | 0 | 0 | 97.11 | 97.11 | 117.21 | M |  | 0 | 0 | [6 empty] | 0 | 0
92994 | 92994 | SINAPI | CABO DE COBRE FLEXÍVEL ISOLADO, 120 MM², ANTI-CHAMA 0,6/1,0 KV, PARA DISTRIBUIÇÃO - FORNECIMENTO E INSTALAÇÃO. AF_12/2015 | 0 | 0 | 0 | 126.04 | 126.04 | 152.13 | M |  | 0 | 0 | [6 empty] | 0 | 0
92996 | 92996 | SINAPI | CABO DE COBRE FLEXÍVEL ISOLADO, 150 MM², ANTI-CHAMA 0,6/1,0 KV, PARA DISTRIBUIÇÃO - FORNECIMENTO E INSTALAÇÃO. AF_12/2015 | 0 | 0 | 0 | 152.46 | 152.46 | 184.02 | M |  | 0 | 0 | [6 empty] | 0 | 0
92998 | 92998 | SINAPI | CABO DE COBRE FLEXÍVEL ISOLADO, 185 MM², ANTI-CHAMA 0,6/1,0 KV, PARA DISTRIBUIÇÃO - FORNECIMENTO E INSTALAÇÃO. AF_12/2015 | 0 | 0 | 0 | 186.74 | 186.74 | 225.4 | M |  | 0 | 0 | [6 empty] | 0 | 0
93000 | 93000 | SINAPI | CABO DE COBRE FLEXÍVEL ISOLADO, 240 MM², ANTI-CHAMA 0,6/1,0 KV, PARA DISTRIBUIÇÃO - FORNECIMENTO E INSTALAÇÃO. AF_12/2015 | 0 | 0 | 0 | 247.07 | 247.07 | 298.21 | M |  | 0 | 0 | [6 empty] | 0 | 0
93002 | 93002 | SINAPI | CABO DE COBRE FLEXÍVEL ISOLADO, 300 MM², ANTI-CHAMA 0,6/1,0 KV, PARA DISTRIBUIÇÃO - FORNECIMENTO E INSTALAÇÃO. AF_12/2015 | 0 | 0 | 0 | 319.27 | 319.27 | 385.36 | M |  | 0 | 0 | [6 empty] | 0 | 0
101884 | 101884 | SINAPI | CABO DE COBRE ISOLADO, 10 MM², ANTI-CHAMA 450/750 V, INSTALADO EM ELETROCALHA OU PERFILADO - FORNECIMENTO E INSTALAÇÃO. AF_10/2020 | 0 | 0 | 0 | 10.42 | 10.42 | 12.58 | M |  | 0 | 0 | [6 empty] | 0 | 0
101885 | 101885 | SINAPI | CABO DE COBRE ISOLADO, 10 MM², ANTI-CHAMA 0,6/1 KV, INSTALADO EM ELETROCALHA OU PERFILADO - FORNECIMENTO E INSTALAÇÃO. AF_10/2020 | 0 | 0 | 0 | 9.95 | 9.95 | 12.01 | M |  | 0 | 0 | [6 empty] | 0 | 0
101886 | 101886 | SINAPI | CABO DE COBRE ISOLADO, 16 MM², ANTI-CHAMA 450/750 V, INSTALADO EM ELETROCALHA OU PERFILADO - FORNECIMENTO E INSTALAÇÃO. AF_10/2020 | 0 | 0 | 0 | 14.98 | 14.98 | 18.08 | M |  | 0 | 0 | [6 empty] | 0 | 0
101887 | 101887 | SINAPI | CABO DE COBRE ISOLADO, 16 MM², ANTI-CHAMA 0,6/1 KV, INSTALADO EM ELETROCALHA OU PERFILADO - FORNECIMENTO E INSTALAÇÃO. AF_10/2020 | 0 | 0 | 0 | 15.88 | 15.88 | 19.17 | M |  | 0 | 0 | [6 empty] | 0 | 0
101888 | 101888 | SINAPI | CABO DE COBRE ISOLADO, 25 MM², ANTI-CHAMA 450/750 V, INSTALADO EM ELETROCALHA OU PERFILADO - FORNECIMENTO E INSTALAÇÃO. AF_10/2020 | 0 | 0 | 0 | 23.48 | 23.48 | 28.34 | M |  | 0 | 0 | [6 empty] | 0 | 0
101889 | 101889 | SINAPI | CABO DE COBRE ISOLADO, 25 MM², ANTI-CHAMA 0,6/1 KV, INSTALADO EM ELETROCALHA OU PERFILADO - FORNECIMENTO E INSTALAÇÃO. AF_10/2020 | 0 | 0 | 0 | 24.66 | 24.66 | 29.76 | M |  | 0 | 0 | [6 empty] | 0 | 0
101560 | 101560 | SINAPI | CABO DE COBRE FLEXÍVEL ISOLADO, 10 MM², 0,6/1,0 KV, PARA REDE AÉREA DE DISTRIBUIÇÃO DE ENERGIA ELÉTRICA DE BAIXA TENSÃO - FORNECIMENTO E INSTALAÇÃO. AF_07/2020 | 0 | 0 | 0 | 9.89 | 9.89 | 11.94 | M |  | 0 | 0 | [6 empty] | 0 | 0
101561 | 101561 | SINAPI | CABO DE COBRE FLEXÍVEL ISOLADO, 16 MM², 0,6/1,0 KV, PARA REDE AÉREA DE DISTRIBUIÇÃO DE ENERGIA ELÉTRICA DE BAIXA TENSÃO - FORNECIMENTO E INSTALAÇÃO. AF_07/2020 | 0 | 0 | 0 | 15.7 | 15.7 | 18.95 | M |  | 0 | 0 | [6 empty] | 0 | 0
101562 | 101562 | SINAPI | CABO DE COBRE FLEXÍVEL ISOLADO, 25 MM², 0,6/1,0 KV, PARA REDE AÉREA DE DISTRIBUIÇÃO DE ENERGIA ELÉTRICA DE BAIXA TENSÃO - FORNECIMENTO E INSTALAÇÃO. AF_07/2020 | 0 | 0 | 0 | 24.3 | 24.3 | 29.33 | M |  | 0 | 0 | [6 empty] | 0 | 0
101563 | 101563 | SINAPI | CABO DE COBRE FLEXÍVEL ISOLADO, 35 MM², 0,6/1,0 KV, PARA REDE AÉREA DE DISTRIBUIÇÃO DE ENERGIA ELÉTRICA DE BAIXA TENSÃO - FORNECIMENTO E INSTALAÇÃO. AF_07/2020 | 0 | 0 | 0 | 34.3 | 34.3 | 41.4 | M |  | 0 | 0 | [6 empty] | 0 | 0
101564 | 101564 | SINAPI | CABO DE COBRE FLEXÍVEL ISOLADO, 50 MM², 0,6/1,0 KV, PARA REDE AÉREA DE DISTRIBUIÇÃO DE ENERGIA ELÉTRICA DE BAIXA TENSÃO - FORNECIMENTO E INSTALAÇÃO. AF_07/2020 | 0 | 0 | 0 | 50.7 | 50.7 | 61.19 | M |  | 0 | 0 | [6 empty] | 0 | 0
101565 | 101565 | SINAPI | CABO DE COBRE FLEXÍVEL ISOLADO, 70 MM², 0,6/1,0 KV, PARA REDE AÉREA DE DISTRIBUIÇÃO DE ENERGIA ELÉTRICA DE BAIXA TENSÃO - FORNECIMENTO E INSTALAÇÃO. AF_07/2020 | 0 | 0 | 0 | 70.89 | 70.89 | 85.56 | M |  | 0 | 0 | [6 empty] | 0 | 0
101567 | 101567 | SINAPI | CABO DE COBRE FLEXÍVEL ISOLADO, 95 MM², 0,6/1,0 KV, PARA REDE AÉREA DE DISTRIBUIÇÃO DE ENERGIA ELÉTRICA DE BAIXA TENSÃO - FORNECIMENTO E INSTALAÇÃO. AF_07/2020 | 0 | 0 | 0 | 92.02 | 92.02 | 111.07 | M |  | 0 | 0 | [6 empty] | 0 | 0
101568 | 101568 | SINAPI | CABO DE COBRE FLEXÍVEL ISOLADO, 120 MM², 0,6/1,0 KV, PARA REDE AÉREA DE DISTRIBUIÇÃO DE ENERGIA ELÉTRICA DE BAIXA TENSÃO - FORNECIMENTO E INSTALAÇÃO. AF_07/2020 | 0 | 0 | 0 | 120.3 | 120.3 | 145.2 | M |  | 0 | 0 | [6 empty] | 0 | 0
95777 | 95777 | SINAPI | CONDULETE DE ALUMÍNIO, TIPO B, PARA ELETRODUTO DE AÇO GALVANIZADO DN 20 MM (3/4''), APARENTE - FORNECIMENTO E INSTALAÇÃO. AF_11/2016_P | 0 | 0 | 0 | 28.73 | 28.73 | 34.68 | UN |  | 0 | 0 | [6 empty] | 0 | 0
95778 | 95778 | SINAPI | CONDULETE DE ALUMÍNIO, TIPO C, PARA ELETRODUTO DE AÇO GALVANIZADO DN 20 MM (3/4''), APARENTE - FORNECIMENTO E INSTALAÇÃO. AF_11/2016_P | 0 | 0 | 0 | 32.13 | 32.13 | 38.78 | UN |  | 0 | 0 | [6 empty] | 0 | 0
95779 | 95779 | SINAPI | CONDULETE DE ALUMÍNIO, TIPO E, PARA ELETRODUTO DE AÇO GALVANIZADO DN 20 MM (3/4''), APARENTE - FORNECIMENTO E INSTALAÇÃO. AF_11/2016_P | 0 | 0 | 0 | 26.72 | 26.72 | 32.25 | UN |  | 0 | 0 | [6 empty] | 0 | 0
95780 | 95780 | SINAPI | CONDULETE DE ALUMÍNIO, TIPO B, PARA ELETRODUTO DE AÇO GALVANIZADO DN 25 MM (1''), APARENTE - FORNECIMENTO E INSTALAÇÃO. AF_11/2016_P | 0 | 0 | 0 | 34.22 | 34.22 | 41.3 | UN |  | 0 | 0 | [6 empty] | 0 | 0
95781 | 95781 | SINAPI | CONDULETE DE ALUMÍNIO, TIPO C, PARA ELETRODUTO DE AÇO GALVANIZADO DN 25 MM (1''), APARENTE - FORNECIMENTO E INSTALAÇÃO. AF_11/2016_P | 0 | 0 | 0 | 38.9 | 38.9 | 46.95 | UN |  | 0 | 0 | [6 empty] | 0 | 0
95782 | 95782 | SINAPI | CONDULETE DE ALUMÍNIO, TIPO E, ELETRODUTO DE AÇO GALVANIZADO DN 25 MM (1''), APARENTE - FORNECIMENTO E INSTALAÇÃO. AF_11/2016_P | 0 | 0 | 0 | 36.52 | 36.52 | 44.08 | UN |  | 0 | 0 | [6 empty] | 0 | 0
95785 | 95785 | SINAPI | CONDULETE DE ALUMÍNIO, TIPO E, PARA ELETRODUTO DE AÇO GALVANIZADO DN 32 MM (1 1/4''), APARENTE - FORNECIMENTO E INSTALAÇÃO. AF_11/2016_P | 0 | 0 | 0 | 43.24 | 43.24 | 52.19 | UN |  | 0 | 0 | [6 empty] | 0 | 0
95787 | 95787 | SINAPI | CONDULETE DE ALUMÍNIO, TIPO LR, PARA ELETRODUTO DE AÇO GALVANIZADO DN 20 MM (3/4''), APARENTE - FORNECIMENTO E INSTALAÇÃO. AF_11/2016_P | 0 | 0 | 0 | 32.24 | 32.24 | 38.91 | UN |  | 0 | 0 | [6 empty] | 0 | 0
95789 | 95789 | SINAPI | CONDULETE DE ALUMÍNIO, TIPO LR, PARA ELETRODUTO DE AÇO GALVANIZADO DN 25 MM (1''), APARENTE - FORNECIMENTO E INSTALAÇÃO. AF_11/2016_P | 0 | 0 | 0 | 43.94 | 43.94 | 53.04 | UN |  | 0 | 0 | [6 empty] | 0 | 0
95791 | 95791 | SINAPI | CONDULETE DE ALUMÍNIO, TIPO LR, PARA ELETRODUTO DE AÇO GALVANIZADO DN 32 MM (1 1/4''), APARENTE - FORNECIMENTO E INSTALAÇÃO. AF_11/2016_P | 0 | 0 | 0 | 61.1 | 61.1 | 73.75 | UN |  | 0 | 0 | [6 empty] | 0 | 0
95795 | 95795 | SINAPI | CONDULETE DE ALUMÍNIO, TIPO T, PARA ELETRODUTO DE AÇO GALVANIZADO DN 20 MM (3/4''), APARENTE - FORNECIMENTO E INSTALAÇÃO. AF_11/2016_P | 0 | 0 | 0 | 36.74 | 36.74 | 44.35 | UN |  | 0 | 0 | [6 empty] | 0 | 0
95796 | 95796 | SINAPI | CONDULETE DE ALUMÍNIO, TIPO T, PARA ELETRODUTO DE AÇO GALVANIZADO DN 25 MM (1''), APARENTE - FORNECIMENTO E INSTALAÇÃO. AF_11/2016_P | 0 | 0 | 0 | 51.6 | 51.6 | 62.28 | UN |  | 0 | 0 | [6 empty] | 0 | 0
95797 | 95797 | SINAPI | CONDULETE DE ALUMÍNIO, TIPO T, PARA ELETRODUTO DE AÇO GALVANIZADO DN 32 MM (1 1/4''), APARENTE - FORNECIMENTO E INSTALAÇÃO. AF_11/2016_P | 0 | 0 | 0 | 71.37 | 71.37 | 86.14 | UN |  | 0 | 0 | [6 empty] | 0 | 0
95801 | 95801 | SINAPI | CONDULETE DE ALUMÍNIO, TIPO X, PARA ELETRODUTO DE AÇO GALVANIZADO DN 20 MM (3/4''), APARENTE - FORNECIMENTO E INSTALAÇÃO. AF_11/2016_P | 0 | 0 | 0 | 43.96 | 43.96 | 53.06 | UN |  | 0 | 0 | [6 empty] | 0 | 0
95802 | 95802 | SINAPI | CONDULETE DE ALUMÍNIO, TIPO X, PARA ELETRODUTO DE AÇO GALVANIZADO DN 25 MM (1''), APARENTE - FORNECIMENTO E INSTALAÇÃO. AF_11/2016_P | 0 | 0 | 0 | 54.65 | 54.65 | 65.96 | UN |  | 0 | 0 | [6 empty] | 0 | 0
95803 | 95803 | SINAPI | CONDULETE DE ALUMÍNIO, TIPO X, PARA ELETRODUTO DE AÇO GALVANIZADO DN 32 MM (1 1/4''), APARENTE - FORNECIMENTO E INSTALAÇÃO. AF_11/2016_P | 0 | 0 | 0 | 79.51 | 79.51 | 95.97 | UN |  | 0 | 0 | [6 empty] | 0 | 0
95804 | 95804 | SINAPI | CONDULETE DE PVC, TIPO B, PARA ELETRODUTO DE PVC SOLDÁVEL DN 20 MM (1/2''), APARENTE - FORNECIMENTO E INSTALAÇÃO. AF_11/2016 | 0 | 0 | 0 | 27.21 | 27.21 | 32.84 | UN |  | 0 | 0 | [6 empty] | 0 | 0
95805 | 95805 | SINAPI | CONDULETE DE PVC, TIPO B, PARA ELETRODUTO DE PVC SOLDÁVEL DN 25 MM (3/4''), APARENTE - FORNECIMENTO E INSTALAÇÃO. AF_11/2016 | 0 | 0 | 0 | 28.7 | 28.7 | 34.64 | UN |  | 0 | 0 | [6 empty] | 0 | 0
95806 | 95806 | SINAPI | CONDULETE DE PVC, TIPO B, PARA ELETRODUTO DE PVC SOLDÁVEL DN 32 MM (1''), APARENTE - FORNECIMENTO E INSTALAÇÃO. AF_11/2016 | 0 | 0 | 0 | 31.42 | 31.42 | 37.92 | UN |  | 0 | 0 | [6 empty] | 0 | 0
95807 | 95807 | SINAPI | CONDULETE DE PVC, TIPO LL, PARA ELETRODUTO DE PVC SOLDÁVEL DN 20 MM (1/2''), APARENTE - FORNECIMENTO E INSTALAÇÃO. AF_11/2016 | 0 | 0 | 0 | 31.89 | 31.89 | 38.49 | UN |  | 0 | 0 | [6 empty] | 0 | 0
95808 | 95808 | SINAPI | CONDULETE DE PVC, TIPO LL, PARA ELETRODUTO DE PVC SOLDÁVEL DN 25 MM (3/4''), APARENTE - FORNECIMENTO E INSTALAÇÃO. AF_11/2016 | 0 | 0 | 0 | 36.37 | 36.37 | 43.9 | UN |  | 0 | 0 | [6 empty] | 0 | 0
95809 | 95809 | SINAPI | CONDULETE DE PVC, TIPO LL, PARA ELETRODUTO DE PVC SOLDÁVEL DN 32 MM (1''), APARENTE - FORNECIMENTO E INSTALAÇÃO. AF_11/2016 | 0 | 0 | 0 | 45.11 | 45.11 | 54.45 | UN |  | 0 | 0 | [6 empty] | 0 | 0
95810 | 95810 | SINAPI | CONDULETE DE PVC, TIPO LB, PARA ELETRODUTO DE PVC SOLDÁVEL DN 20 MM (1/2''), APARENTE - FORNECIMENTO E INSTALAÇÃO. AF_11/2016 | 0 | 0 | 0 | 19.94 | 19.94 | 24.07 | UN |  | 0 | 0 | [6 empty] | 0 | 0
95811 | 95811 | SINAPI | CONDULETE DE PVC, TIPO LB, PARA ELETRODUTO DE PVC SOLDÁVEL DN 25 MM (3/4''), APARENTE - FORNECIMENTO E INSTALAÇÃO. AF_11/2016 | 0 | 0 | 0 | 24.43 | 24.43 | 29.49 | UN |  | 0 | 0 | [6 empty] | 0 | 0
95812 | 95812 | SINAPI | CONDULETE DE PVC, TIPO LB, PARA ELETRODUTO DE PVC SOLDÁVEL DN 32 MM (1''), APARENTE - FORNECIMENTO E INSTALAÇÃO. AF_11/2016 | 0 | 0 | 0 | 33.16 | 33.16 | 40.02 | UN |  | 0 | 0 | [6 empty] | 0 | 0
95813 | 95813 | SINAPI | CONDULETE DE PVC, TIPO TB, PARA ELETRODUTO DE PVC SOLDÁVEL DN 20 MM (1/2''), APARENTE - FORNECIMENTO E INSTALAÇÃO. AF_11/2016 | 0 | 0 | 0 | 23.14 | 23.14 | 27.93 | UN |  | 0 | 0 | [6 empty] | 0 | 0
95814 | 95814 | SINAPI | CONDULETE DE PVC, TIPO TB, PARA ELETRODUTO DE PVC SOLDÁVEL DN 25 MM (3/4''), APARENTE - FORNECIMENTO E INSTALAÇÃO. AF_11/2016 | 0 | 0 | 0 | 29.12 | 29.12 | 35.15 | UN |  | 0 | 0 | [6 empty] | 0 | 0
95815 | 95815 | SINAPI | CONDULETE DE PVC, TIPO TB, PARA ELETRODUTO DE PVC SOLDÁVEL DN 32 MM (1''), APARENTE - FORNECIMENTO E INSTALAÇÃO. AF_11/2016 | 0 | 0 | 0 | 42.77 | 42.77 | 51.62 | UN |  | 0 | 0 | [6 empty] | 0 | 0
95816 | 95816 | SINAPI | CONDULETE DE PVC, TIPO X, PARA ELETRODUTO DE PVC SOLDÁVEL DN 20 MM (1/2''), APARENTE - FORNECIMENTO E INSTALAÇÃO. AF_11/2016 | 0 | 0 | 0 | 38.6 | 38.6 | 46.59 | UN |  | 0 | 0 | [6 empty] | 0 | 0
95817 | 95817 | SINAPI | CONDULETE DE PVC, TIPO X, PARA ELETRODUTO DE PVC SOLDÁVEL DN 25 MM (3/4''), APARENTE - FORNECIMENTO E INSTALAÇÃO. AF_11/2016 | 0 | 0 | 0 | 45.47 | 45.47 | 54.88 | UN |  | 0 | 0 | [6 empty] | 0 | 0
95818 | 95818 | SINAPI | CONDULETE DE PVC, TIPO X, PARA ELETRODUTO DE PVC SOLDÁVEL DN 32 MM (1''), APARENTE - FORNECIMENTO E INSTALAÇÃO. AF_11/2016 | 0 | 0 | 0 | 63.06 | 63.06 | 76.11 | UN |  | 0 | 0 | [6 empty] | 0 | 0
91936 | 91936 | SINAPI | CAIXA OCTOGONAL 4" X 4", PVC, INSTALADA EM LAJE - FORNECIMENTO E INSTALAÇÃO. AF_12/2015 | 0 | 0 | 0 | 16.95 | 16.95 | 20.46 | UN |  | 0 | 0 | [6 empty] | 0 | 0
91937 | 91937 | SINAPI | CAIXA OCTOGONAL 3" X 3", PVC, INSTALADA EM LAJE - FORNECIMENTO E INSTALAÇÃO. AF_12/2015 | 0 | 0 | 0 | 14.37 | 14.37 | 17.34 | UN |  | 0 | 0 | [6 empty] | 0 | 0
91939 | 91939 | SINAPI | CAIXA RETANGULAR 4" X 2" ALTA (2,00 M DO PISO), PVC, INSTALADA EM PAREDE - FORNECIMENTO E INSTALAÇÃO. AF_12/2015 | 0 | 0 | 0 | 34.94 | 34.94 | 42.17 | UN |  | 0 | 0 | [6 empty] | 0 | 0
91940 | 91940 | SINAPI | CAIXA RETANGULAR 4" X 2" MÉDIA (1,30 M DO PISO), PVC, INSTALADA EM PAREDE - FORNECIMENTO E INSTALAÇÃO. AF_12/2015 | 0 | 0 | 0 | 18.61 | 18.61 | 22.46 | UN |  | 0 | 0 | [6 empty] | 0 | 0
91941 | 91941 | SINAPI | CAIXA RETANGULAR 4" X 2" BAIXA (0,30 M DO PISO), PVC, INSTALADA EM PAREDE - FORNECIMENTO E INSTALAÇÃO. AF_12/2015 | 0 | 0 | 0 | 12.49 | 12.49 | 15.08 | UN |  | 0 | 0 | [6 empty] | 0 | 0
91942 | 91942 | SINAPI | CAIXA RETANGULAR 4" X 4" ALTA (2,00 M DO PISO), PVC, INSTALADA EM PAREDE - FORNECIMENTO E INSTALAÇÃO. AF_12/2015 | 0 | 0 | 0 | 42.95 | 42.95 | 51.84 | UN |  | 0 | 0 | [6 empty] | 0 | 0
91943 | 91943 | SINAPI | CAIXA RETANGULAR 4" X 4" MÉDIA (1,30 M DO PISO), PVC, INSTALADA EM PAREDE - FORNECIMENTO E INSTALAÇÃO. AF_12/2015 | 0 | 0 | 0 | 24.17 | 24.17 | 29.17 | UN |  | 0 | 0 | [6 empty] | 0 | 0
91944 | 91944 | SINAPI | CAIXA RETANGULAR 4" X 4" BAIXA (0,30 M DO PISO), PVC, INSTALADA EM PAREDE - FORNECIMENTO E INSTALAÇÃO. AF_12/2015 | 0 | 0 | 0 | 17.15 | 17.15 | 20.7 | UN |  | 0 | 0 | [6 empty] | 0 | 0
92865 | 92865 | SINAPI | CAIXA OCTOGONAL 4" X 4", METÁLICA, INSTALADA EM LAJE - FORNECIMENTO E INSTALAÇÃO. AF_12/2015 | 0 | 0 | 0 | 13.15 | 13.15 | 15.87 | UN |  | 0 | 0 | [6 empty] | 0 | 0
92866 | 92866 | SINAPI | CAIXA SEXTAVADA 3" X 3", METÁLICA, INSTALADA EM LAJE - FORNECIMENTO E INSTALAÇÃO. AF_12/2015 | 0 | 0 | 0 | 10.67 | 10.67 | 12.88 | UN |  | 0 | 0 | [6 empty] | 0 | 0
92867 | 92867 | SINAPI | CAIXA RETANGULAR 4" X 2" ALTA (2,00 M DO PISO), METÁLICA, INSTALADA EM PAREDE - FORNECIMENTO E INSTALAÇÃO. AF_12/2015 | 0 | 0 | 0 | 33.87 | 33.87 | 40.88 | UN |  | 0 | 0 | [6 empty] | 0 | 0
92868 | 92868 | SINAPI | CAIXA RETANGULAR 4" X 2" MÉDIA (1,30 M DO PISO), METÁLICA, INSTALADA EM PAREDE - FORNECIMENTO E INSTALAÇÃO. AF_12/2015 | 0 | 0 | 0 | 17.54 | 17.54 | 21.17 | UN |  | 0 | 0 | [6 empty] | 0 | 0
92869 | 92869 | SINAPI | CAIXA RETANGULAR 4" X 2" BAIXA (0,30 M DO PISO), METÁLICA, INSTALADA EM PAREDE - FORNECIMENTO E INSTALAÇÃO. AF_12/2015 | 0 | 0 | 0 | 11.42 | 11.42 | 13.78 | UN |  | 0 | 0 | [6 empty] | 0 | 0
92870 | 92870 | SINAPI | CAIXA RETANGULAR 4" X 4" ALTA (2,00 M DO PISO), METÁLICA, INSTALADA EM PAREDE - FORNECIMENTO E INSTALAÇÃO. AF_12/2015 | 0 | 0 | 0 | 41.08 | 41.08 | 49.58 | UN |  | 0 | 0 | [6 empty] | 0 | 0
92871 | 92871 | SINAPI | CAIXA RETANGULAR 4" X 4" MÉDIA (1,30 M DO PISO), METÁLICA, INSTALADA EM PAREDE - FORNECIMENTO E INSTALAÇÃO. AF_12/2015 | 0 | 0 | 0 | 22.3 | 22.3 | 26.92 | UN |  | 0 | 0 | [6 empty] | 0 | 0
92872 | 92872 | SINAPI | CAIXA RETANGULAR 4" X 4" BAIXA (0,30 M DO PISO), METÁLICA, INSTALADA EM PAREDE - FORNECIMENTO E INSTALAÇÃO. AF_12/2015 | 0 | 0 | 0 | 15.28 | 15.28 | 18.44 | UN |  | 0 | 0 | [6 empty] | 0 | 0
97886 | 97886 | SINAPI | CAIXA ENTERRADA ELÉTRICA RETANGULAR, EM ALVENARIA COM TIJOLOS CERÂMICOS MACIÇOS, FUNDO COM BRITA, DIMENSÕES INTERNAS: 0,3X0,3X0,3 M. AF_12/2020 | 0 | 0 | 0 | 177.3 | 177.3 | 214 | UN |  | 0 | 0 | [6 empty] | 0 | 0
97887 | 97887 | SINAPI | CAIXA ENTERRADA ELÉTRICA RETANGULAR, EM ALVENARIA COM TIJOLOS CERÂMICOS MACIÇOS, FUNDO COM BRITA, DIMENSÕES INTERNAS: 0,4X0,4X0,4 M. AF_12/2020 | 0 | 0 | 0 | 279.78 | 279.78 | 337.69 | UN |  | 0 | 0 | [6 empty] | 0 | 0
97888 | 97888 | SINAPI | CAIXA ENTERRADA ELÉTRICA RETANGULAR, EM ALVENARIA COM TIJOLOS CERÂMICOS MACIÇOS, FUNDO COM BRITA, DIMENSÕES INTERNAS: 0,6X0,6X0,6 M. AF_12/2020 | 0 | 0 | 0 | 539.29 | 539.29 | 650.92 | UN |  | 0 | 0 | [6 empty] | 0 | 0
97889 | 97889 | SINAPI | CAIXA ENTERRADA ELÉTRICA RETANGULAR, EM ALVENARIA COM TIJOLOS CERÂMICOS MACIÇOS, FUNDO COM BRITA, DIMENSÕES INTERNAS: 0,8X0,8X0,6 M. AF_12/2020 | 0 | 0 | 0 | 730.16 | 730.16 | 881.3 | UN |  | 0 | 0 | [6 empty] | 0 | 0
97890 | 97890 | SINAPI | CAIXA ENTERRADA ELÉTRICA RETANGULAR, EM ALVENARIA COM TIJOLOS CERÂMICOS MACIÇOS, FUNDO COM BRITA, DIMENSÕES INTERNAS: 1X1X0,6 M. AF_12/2020 | 0 | 0 | 0 | 822.62 | 822.62 | 992.9 | UN |  | 0 | 0 | [6 empty] | 0 | 0
97933 | 97933 | SINAPI | CAIXA COM GRELHA SIMPLES RETANGULAR, EM CONCRETO PRÉ-MOLDADO, DIMENSÕES INTERNAS: 0,6X1,0X1,0 M. AF_12/2020 | 0 | 0 | 0 | 779.23 | 779.23 | 940.53 | UN |  | 0 | 0 | [6 empty] | 0 | 0
97947 | 97947 | SINAPI | CAIXA COM GRELHA SIMPLES RETANGULAR, EM ALVENARIA COM TIJOLOS CERÂMICOS MACIÇOS, DIMENSÕES INTERNAS: 0,5X1X1 M. AF_12/2020 | 0 | 0 | 0 | 1737.19 | 1737.19 | 2096.79 | UN |  | 0 | 0 | [6 empty] | 0 | 0
97948 | 97948 | SINAPI | CAIXA COM GRELHA DUPLA RETANGULAR, EM ALVENARIA COM TIJOLOS CERÂMICOS MACIÇOS, DIMENSÕES INTERNAS: 0,5X2,2X1 M. AF_12/2020 | 0 | 0 | 0 | 3167.41 | 3167.41 | 3823.06 | UN |  | 0 | 0 | [6 empty] | 0 | 0
97953 | 97953 | SINAPI | CAIXA COM GRELHA SIMPLES RETANGULAR, EM ALVENARIA COM BLOCOS DE CONCRETO, DIMENSÕES INTERNAS: 0,5X1X1 M. AF_12/2020 | 0 | 0 | 0 | 1225.21 | 1225.21 | 1478.83 | UN |  | 0 | 0 | [6 empty] | 0 | 0
97955 | 97955 | SINAPI | CAIXA COM GRELHA DUPLA RETANGULAR, EM ALVENARIA COM BLOCOS DE CONCRETO, DIMENSÕES INTERNAS: 0,5X2,2X1 M. AF_12/2020 | 0 | 0 | 0 | 2655.52 | 2655.52 | 3205.21 | UN |  | 0 | 0 | [6 empty] | 0 | 0
97891 | 97891 | SINAPI | CAIXA ENTERRADA ELÉTRICA RETANGULAR, EM ALVENARIA COM BLOCOS DE CONCRETO, FUNDO COM BRITA, DIMENSÕES INTERNAS: 0,4X0,4X0,4 M. AF_12/2020 | 0 | 0 | 0 | 208.61 | 208.61 | 251.79 | UN |  | 0 | 0 | [6 empty] | 0 | 0
97892 | 97892 | SINAPI | CAIXA ENTERRADA ELÉTRICA RETANGULAR, EM ALVENARIA COM BLOCOS DE CONCRETO, FUNDO COM BRITA, DIMENSÕES INTERNAS: 0,6X0,6X0,6 M. AF_12/2020 | 0 | 0 | 0 | 388.86 | 388.86 | 469.35 | UN |  | 0 | 0 | [6 empty] | 0 | 0
97893 | 97893 | SINAPI | CAIXA ENTERRADA ELÉTRICA RETANGULAR, EM ALVENARIA COM BLOCOS DE CONCRETO, FUNDO COM BRITA, DIMENSÕES INTERNAS: 0,8X0,8X0,6 M. AF_12/2020 | 0 | 0 | 0 | 538.29 | 538.29 | 649.72 | UN |  | 0 | 0 | [6 empty] | 0 | 0
97894 | 97894 | SINAPI | CAIXA ENTERRADA ELÉTRICA RETANGULAR, EM ALVENARIA COM BLOCOS DE CONCRETO, FUNDO COM BRITA, DIMENSÕES INTERNAS: 1X1X0,6 M. AF_12/2020 | 0 | 0 | 0 | 590.13 | 590.13 | 712.29 | UN |  | 0 | 0 | [6 empty] | 0 | 0
97881 | 97881 | SINAPI | CAIXA ENTERRADA ELÉTRICA RETANGULAR, EM CONCRETO PRÉ-MOLDADO, FUNDO COM BRITA, DIMENSÕES INTERNAS: 0,3X0,3X0,3 M. AF_12/2020 | 0 | 0 | 0 | 108.09 | 108.09 | 130.46 | UN |  | 0 | 0 | [6 empty] | 0 | 0
97882 | 97882 | SINAPI | CAIXA ENTERRADA ELÉTRICA RETANGULAR, EM CONCRETO PRÉ-MOLDADO, FUNDO COM BRITA, DIMENSÕES INTERNAS: 0,4X0,4X0,4 M. AF_12/2020 | 0 | 0 | 0 | 168.28 | 168.28 | 203.11 | UN |  | 0 | 0 | [6 empty] | 0 | 0
97883 | 97883 | SINAPI | CAIXA ENTERRADA ELÉTRICA RETANGULAR, EM CONCRETO PRÉ-MOLDADO, FUNDO COM BRITA, DIMENSÕES INTERNAS: 0,6X0,6X0,5 M. AF_12/2020 | 0 | 0 | 0 | 324.05 | 324.05 | 391.13 | UN |  | 0 | 0 | [6 empty] | 0 | 0
97884 | 97884 | SINAPI | CAIXA ENTERRADA ELÉTRICA RETANGULAR, EM CONCRETO PRÉ-MOLDADO, FUNDO COM BRITA, DIMENSÕES INTERNAS: 0,8X0,8X0,5 M. AF_12/2020 | 0 | 0 | 0 | 625.81 | 625.81 | 755.35 | UN |  | 0 | 0 | [6 empty] | 0 | 0
97885 | 97885 | SINAPI | CAIXA ENTERRADA ELÉTRICA RETANGULAR, EM CONCRETO PRÉ-MOLDADO, FUNDO COM BRITA, DIMENSÕES INTERNAS: 1X1X0,5 M. AF_12/2020 | 0 | 0 | 0 | 954.37 | 954.37 | 1151.92 | UN |  | 0 | 0 | [6 empty] | 0 | 0
91945 | 91945 | SINAPI | SUPORTE PARAFUSADO COM PLACA DE ENCAIXE 4" X 2" ALTO (2,00 M DO PISO) PARA PONTO ELÉTRICO - FORNECIMENTO E INSTALAÇÃO. AF_12/2015 | 0 | 0 | 0 | 11.14 | 11.14 | 13.45 | UN |  | 0 | 0 | [6 empty] | 0 | 0
91946 | 91946 | SINAPI | SUPORTE PARAFUSADO COM PLACA DE ENCAIXE 4" X 2" MÉDIO (1,30 M DO PISO) PARA PONTO ELÉTRICO - FORNECIMENTO E INSTALAÇÃO. AF_12/2015 | 0 | 0 | 0 | 9.23 | 9.23 | 11.14 | UN |  | 0 | 0 | [6 empty] | 0 | 0
91947 | 91947 | SINAPI | SUPORTE PARAFUSADO COM PLACA DE ENCAIXE 4" X 2" BAIXO (0,30 M DO PISO) PARA PONTO ELÉTRICO - FORNECIMENTO E INSTALAÇÃO. AF_12/2015 | 0 | 0 | 0 | 8.04 | 8.04 | 9.7 | UN |  | 0 | 0 | [6 empty] | 0 | 0
91949 | 91949 | SINAPI | SUPORTE PARAFUSADO COM PLACA DE ENCAIXE 4" X 4" ALTO (2,00 M DO PISO) PARA PONTO ELÉTRICO - FORNECIMENTO E INSTALAÇÃO. AF_12/2015 | 0 | 0 | 0 | 16.88 | 16.88 | 20.37 | UN |  | 0 | 0 | [6 empty] | 0 | 0
91950 | 91950 | SINAPI | SUPORTE PARAFUSADO COM PLACA DE ENCAIXE 4" X 4" MÉDIO (1,30 M DO PISO) PARA PONTO ELÉTRICO - FORNECIMENTO E INSTALAÇÃO. AF_12/2015 | 0 | 0 | 0 | 14.58 | 14.58 | 17.6 | UN |  | 0 | 0 | [6 empty] | 0 | 0
91951 | 91951 | SINAPI | SUPORTE PARAFUSADO COM PLACA DE ENCAIXE 4" X 4" BAIXO (0,30 M DO PISO) PARA PONTO ELÉTRICO - FORNECIMENTO E INSTALAÇÃO. AF_12/2015 | 0 | 0 | 0 | 13.19 | 13.19 | 15.92 | UN |  | 0 | 0 | [6 empty] | 0 | 0
101946 | 101946 | SINAPI | QUADRO DE MEDIÇÃO GERAL DE ENERGIA PARA 1 MEDIDOR DE SOBREPOR - FORNECIMENTO E INSTALAÇÃO. AF_10/2020 | 0 | 0 | 0 | 191.01 | 191.01 | 230.55 | UN |  | 0 | 0 | [6 empty] | 0 | 0
97362 | 97362 | SINAPI | QUADRO DE MEDIÇÃO GERAL DE ENERGIA PARA BARRAMENTO BLINDADO COM 4 MEDIDORES - FORNECIMENTO E INSTALAÇÃO. AF_10/2020 | 0 | 0 | 0 | 2474.29 | 2474.29 | 2986.47 | UN |  | 0 | 0 | [6 empty] | 0 | 0
97359 | 97359 | SINAPI | QUADRO DE MEDIÇÃO GERAL DE ENERGIA COM 8 MEDIDORES - FORNECIMENTO E INSTALAÇÃO. AF_10/2020 | 0 | 0 | 0 | 4248.38 | 4248.38 | 5127.79 | UN |  | 0 | 0 | [6 empty] | 0 | 0
97360 | 97360 | SINAPI | QUADRO DE MEDIÇÃO GERAL DE ENERGIA COM 12 MEDIDORES - FORNECIMENTO E INSTALAÇÃO. AF_10/2020 | 0 | 0 | 0 | 8185.52 | 8185.52 | 9879.92 | UN |  | 0 | 0 | [6 empty] | 0 | 0
97361 | 97361 | SINAPI | QUADRO DE MEDIÇÃO GERAL DE ENERGIA COM 16 MEDIDORES - FORNECIMENTO E INSTALAÇÃO. AF_10/2020 | 0 | 0 | 0 | 10914.04 | 10914.04 | 13173.25 | UN |  | 0 | 0 | [6 empty] | 0 | 0
101875 | 101875 | SINAPI | QUADRO DE DISTRIBUIÇÃO DE ENERGIA EM CHAPA DE AÇO GALVANIZADO, DE EMBUTIR, COM BARRAMENTO TRIFÁSICO, PARA 12 DISJUNTORES DIN 100A - FORNECIMENTO E INSTALAÇÃO. AF_10/2020 | 0 | 0 | 0 | 527.43 | 527.43 | 636.61 | UN |  | 0 | 0 | [6 empty] | 0 | 0
101876 | 101876 | SINAPI | QUADRO DE DISTRIBUIÇÃO DE ENERGIA EM PVC, DE EMBUTIR, SEM BARRAMENTO, PARA 6 DISJUNTORES - FORNECIMENTO E INSTALAÇÃO. AF_10/2020 | 0 | 0 | 0 | 95.28 | 95.28 | 115 | UN |  | 0 | 0 | [6 empty] | 0 | 0
101877 | 101877 | SINAPI | QUADRO DE DISTRIBUIÇÃO DE ENERGIA EM PVC, DE EMBUTIR, SEM BARRAMENTO, PARA 3 DISJUNTORES - FORNECIMENTO E INSTALAÇÃO. AF_10/2020 | 0 | 0 | 0 | 65.82 | 65.82 | 79.44 | UN |  | 0 | 0 | [6 empty] | 0 | 0
101878 | 101878 | SINAPI | QUADRO DE DISTRIBUIÇÃO DE ENERGIA EM CHAPA DE AÇO GALVANIZADO, DE SOBREPOR, COM BARRAMENTO TRIFÁSICO, PARA 18 DISJUNTORES DIN 100A - FORNECIMENTO E INSTALAÇÃO. AF_10/2020 | 0 | 0 | 0 | 728.23 | 728.23 | 878.97 | UN |  | 0 | 0 | [6 empty] | 0 | 0
101879 | 101879 | SINAPI | QUADRO DE DISTRIBUIÇÃO DE ENERGIA EM CHAPA DE AÇO GALVANIZADO, DE EMBUTIR, COM BARRAMENTO TRIFÁSICO, PARA 24 DISJUNTORES DIN 100A - FORNECIMENTO E INSTALAÇÃO. AF_10/2020 | 0 | 0 | 0 | 764.5 | 764.5 | 922.75 | UN |  | 0 | 0 | [6 empty] | 0 | 0
101880 | 101880 | SINAPI | QUADRO DE DISTRIBUIÇÃO DE ENERGIA EM CHAPA DE AÇO GALVANIZADO, DE EMBUTIR, COM BARRAMENTO TRIFÁSICO, PARA 30 DISJUNTORES DIN 150A - FORNECIMENTO E INSTALAÇÃO. AF_10/2020 | 0 | 0 | 0 | 879.71 | 879.71 | 1061.81 | UN |  | 0 | 0 | [6 empty] | 0 | 0
101881 | 101881 | SINAPI | QUADRO DE DISTRIBUIÇÃO DE ENERGIA EM CHAPA DE AÇO GALVANIZADO, DE EMBUTIR, COM BARRAMENTO TRIFÁSICO, PARA 40 DISJUNTORES DIN 100A - FORNECIMENTO E INSTALAÇÃO. AF_10/2020 | 0 | 0 | 0 | 1267.34 | 1267.34 | 1529.68 | UN |  | 0 | 0 | [6 empty] | 0 | 0
101882 | 101882 | SINAPI | QUADRO DE DISTRIBUIÇÃO DE ENERGIA EM CHAPA DE AÇO GALVANIZADO, DE EMBUTIR, COM BARRAMENTO TRIFÁSICO, PARA 30 DISJUNTORES DIN 225A - FORNECIMENTO E INSTALAÇÃO. AF_10/2020 | 0 | 0 | 0 | 1801.44 | 1801.44 | 2174.34 | UN |  | 0 | 0 | [6 empty] | 0 | 0
101883 | 101883 | SINAPI | QUADRO DE DISTRIBUIÇÃO DE ENERGIA EM CHAPA DE AÇO GALVANIZADO, DE EMBUTIR, COM BARRAMENTO TRIFÁSICO, PARA 18 DISJUNTORES DIN 100A - FORNECIMENTO E INSTALAÇÃO. AF_10/2020 | 0 | 0 | 0 | 728.76 | 728.76 | 879.61 | UN |  | 0 | 0 | [6 empty] | 0 | 0
101901 | 101901 | SINAPI | CONTATOR TRIPOLAR I NOMINAL 12A - FORNECIMENTO E INSTALAÇÃO. AF_10/2020 | 0 | 0 | 0 | 109.64 | 109.64 | 132.34 | UN |  | 0 | 0 | [6 empty] | 0 | 0
101902 | 101902 | SINAPI | CONTATOR TRIPOLAR I NOMINAL 22A - FORNECIMENTO E INSTALAÇÃO. AF_10/2020 | 0 | 0 | 0 | 136.05 | 136.05 | 164.21 | UN |  | 0 | 0 | [6 empty] | 0 | 0
101903 | 101903 | SINAPI | CONTATOR TRIPOLAR I NOMINAL 38A - FORNECIMENTO E INSTALAÇÃO. AF_10/2020 | 0 | 0 | 0 | 283.02 | 283.02 | 341.61 | UN |  | 0 | 0 | [6 empty] | 0 | 0
101904 | 101904 | SINAPI | CONTATOR TRIPOLAR I NOMIMAL 95A - FORNECIMENTO E INSTALAÇÃO. AF_10/2020 | 0 | 0 | 0 | 1021.61 | 1021.61 | 1233.08 | UN |  | 0 | 0 | [6 empty] | 0 | 0
93653 | 93653 | SINAPI | DISJUNTOR MONOPOLAR TIPO DIN, CORRENTE NOMINAL DE 10A - FORNECIMENTO E INSTALAÇÃO. AF_10/2020 | 0 | 0 | 0 | 12.16 | 12.16 | 14.68 | UN |  | 0 | 0 | [6 empty] | 0 | 0
93654 | 93654 | SINAPI | DISJUNTOR MONOPOLAR TIPO DIN, CORRENTE NOMINAL DE 16A - FORNECIMENTO E INSTALAÇÃO. AF_10/2020 | 0 | 0 | 0 | 12.9 | 12.9 | 15.57 | UN |  | 0 | 0 | [6 empty] | 0 | 0
93655 | 93655 | SINAPI | DISJUNTOR MONOPOLAR TIPO DIN, CORRENTE NOMINAL DE 20A - FORNECIMENTO E INSTALAÇÃO. AF_10/2020 | 0 | 0 | 0 | 14.29 | 14.29 | 17.25 | UN |  | 0 | 0 | [6 empty] | 0 | 0
93656 | 93656 | SINAPI | DISJUNTOR MONOPOLAR TIPO DIN, CORRENTE NOMINAL DE 25A - FORNECIMENTO E INSTALAÇÃO. AF_10/2020 | 0 | 0 | 0 | 14.29 | 14.29 | 17.25 | UN |  | 0 | 0 | [6 empty] | 0 | 0
93657 | 93657 | SINAPI | DISJUNTOR MONOPOLAR TIPO DIN, CORRENTE NOMINAL DE 32A - FORNECIMENTO E INSTALAÇÃO. AF_10/2020 | 0 | 0 | 0 | 15.99 | 15.99 | 19.3 | UN |  | 0 | 0 | [6 empty] | 0 | 0
93658 | 93658 | SINAPI | DISJUNTOR MONOPOLAR TIPO DIN, CORRENTE NOMINAL DE 40A - FORNECIMENTO E INSTALAÇÃO. AF_10/2020 | 0 | 0 | 0 | 23.17 | 23.17 | 27.97 | UN |  | 0 | 0 | [6 empty] | 0 | 0
93659 | 93659 | SINAPI | DISJUNTOR MONOPOLAR TIPO DIN, CORRENTE NOMINAL DE 50A - FORNECIMENTO E INSTALAÇÃO. AF_10/2020 | 0 | 0 | 0 | 26.68 | 26.68 | 32.2 | UN |  | 0 | 0 | [6 empty] | 0 | 0
101890 | 101890 | SINAPI | DISJUNTOR MONOPOLAR TIPO NEMA, CORRENTE NOMINAL DE 10 ATÉ 30A - FORNECIMENTO E INSTALAÇÃO. AF_10/2020 | 0 | 0 | 0 | 17 | 17 | 20.52 | UN |  | 0 | 0 | [6 empty] | 0 | 0
101891 | 101891 | SINAPI | DISJUNTOR MONOPOLAR TIPO NEMA, CORRENTE NOMINAL DE 35 ATÉ 50A - FORNECIMENTO E INSTALAÇÃO. AF_10/2020 | 0 | 0 | 0 | 29.51 | 29.51 | 35.62 | UN |  | 0 | 0 | [6 empty] | 0 | 0
93660 | 93660 | SINAPI | DISJUNTOR BIPOLAR TIPO DIN, CORRENTE NOMINAL DE 10A - FORNECIMENTO E INSTALAÇÃO. AF_10/2020 | 0 | 0 | 0 | 58.62 | 58.62 | 70.75 | UN |  | 0 | 0 | [6 empty] | 0 | 0
93661 | 93661 | SINAPI | DISJUNTOR BIPOLAR TIPO DIN, CORRENTE NOMINAL DE 16A - FORNECIMENTO E INSTALAÇÃO. AF_10/2020 | 0 | 0 | 0 | 60.11 | 60.11 | 72.55 | UN |  | 0 | 0 | [6 empty] | 0 | 0
93662 | 93662 | SINAPI | DISJUNTOR BIPOLAR TIPO DIN, CORRENTE NOMINAL DE 20A - FORNECIMENTO E INSTALAÇÃO. AF_10/2020 | 0 | 0 | 0 | 62.87 | 62.87 | 75.88 | UN |  | 0 | 0 | [6 empty] | 0 | 0
93663 | 93663 | SINAPI | DISJUNTOR BIPOLAR TIPO DIN, CORRENTE NOMINAL DE 25A - FORNECIMENTO E INSTALAÇÃO. AF_10/2020 | 0 | 0 | 0 | 62.87 | 62.87 | 75.88 | UN |  | 0 | 0 | [6 empty] | 0 | 0
93664 | 93664 | SINAPI | DISJUNTOR BIPOLAR TIPO DIN, CORRENTE NOMINAL DE 32A - FORNECIMENTO E INSTALAÇÃO. AF_10/2020 | 0 | 0 | 0 | 66.28 | 66.28 | 80 | UN |  | 0 | 0 | [6 empty] | 0 | 0
93665 | 93665 | SINAPI | DISJUNTOR BIPOLAR TIPO DIN, CORRENTE NOMINAL DE 40A - FORNECIMENTO E INSTALAÇÃO. AF_10/2020 | 0 | 0 | 0 | 70.98 | 70.98 | 85.67 | UN |  | 0 | 0 | [6 empty] | 0 | 0
93666 | 93666 | SINAPI | DISJUNTOR BIPOLAR TIPO DIN, CORRENTE NOMINAL DE 50A - FORNECIMENTO E INSTALAÇÃO. AF_10/2020 | 0 | 0 | 0 | 77.99 | 77.99 | 94.13 | UN |  | 0 | 0 | [6 empty] | 0 | 0
101892 | 101892 | SINAPI | DISJUNTOR BIPOLAR TIPO NEMA, CORRENTE NOMINAL DE 10 ATÉ 50A - FORNECIMENTO E INSTALAÇÃO. AF_10/2020 | 0 | 0 | 0 | 74.24 | 74.24 | 89.61 | UN |  | 0 | 0 | [6 empty] | 0 | 0
93667 | 93667 | SINAPI | DISJUNTOR TRIPOLAR TIPO DIN, CORRENTE NOMINAL DE 10A - FORNECIMENTO E INSTALAÇÃO. AF_10/2020 | 0 | 0 | 0 | 73.46 | 73.46 | 88.67 | UN |  | 0 | 0 | [6 empty] | 0 | 0
93668 | 93668 | SINAPI | DISJUNTOR TRIPOLAR TIPO DIN, CORRENTE NOMINAL DE 16A - FORNECIMENTO E INSTALAÇÃO. AF_10/2020 | 0 | 0 | 0 | 75.7 | 75.7 | 91.37 | UN |  | 0 | 0 | [6 empty] | 0 | 0
93669 | 93669 | SINAPI | DISJUNTOR TRIPOLAR TIPO DIN, CORRENTE NOMINAL DE 20A - FORNECIMENTO E INSTALAÇÃO. AF_10/2020 | 0 | 0 | 0 | 79.84 | 79.84 | 96.37 | UN |  | 0 | 0 | [6 empty] | 0 | 0
93670 | 93670 | SINAPI | DISJUNTOR TRIPOLAR TIPO DIN, CORRENTE NOMINAL DE 25A - FORNECIMENTO E INSTALAÇÃO. AF_10/2020 | 0 | 0 | 0 | 79.84 | 79.84 | 96.37 | UN |  | 0 | 0 | [6 empty] | 0 | 0
93671 | 93671 | SINAPI | DISJUNTOR TRIPOLAR TIPO DIN, CORRENTE NOMINAL DE 32A - FORNECIMENTO E INSTALAÇÃO. AF_10/2020 | 0 | 0 | 0 | 84.94 | 84.94 | 102.52 | UN |  | 0 | 0 | [6 empty] | 0 | 0
93672 | 93672 | SINAPI | DISJUNTOR TRIPOLAR TIPO DIN, CORRENTE NOMINAL DE 40A - FORNECIMENTO E INSTALAÇÃO. AF_10/2020 | 0 | 0 | 0 | 93.21 | 93.21 | 112.5 | UN |  | 0 | 0 | [6 empty] | 0 | 0
93673 | 93673 | SINAPI | DISJUNTOR TRIPOLAR TIPO DIN, CORRENTE NOMINAL DE 50A - FORNECIMENTO E INSTALAÇÃO. AF_10/2020 | 0 | 0 | 0 | 103.75 | 103.75 | 125.23 | UN |  | 0 | 0 | [6 empty] | 0 | 0
101893 | 101893 | SINAPI | DISJUNTOR TRIPOLAR TIPO NEMA, CORRENTE NOMINAL DE 10 ATÉ 50A - FORNECIMENTO E INSTALAÇÃO. AF_10/2020 | 0 | 0 | 0 | 95.19 | 95.19 | 114.89 | UN |  | 0 | 0 | [6 empty] | 0 | 0
101894 | 101894 | SINAPI | DISJUNTOR TRIPOLAR TIPO NEMA, CORRENTE NOMINAL DE 60 ATÉ 100A - FORNECIMENTO E INSTALAÇÃO. AF_10/2020 | 0 | 0 | 0 | 166.69 | 166.69 | 201.19 | UN |  | 0 | 0 | [6 empty] | 0 | 0
101663 | 101663 | SINAPI | ABRAÇADEIRA DE FIXAÇÃO DE BRAÇOS DE LUMINÁRIAS DE 2" - FORNECIMENTO E INSTALAÇÃO. AF_08/2020 | 0 | 0 | 0 | 29.2 | 29.2 | 35.24 | UN |  | 0 | 0 | [6 empty] | 0 | 0
101664 | 101664 | SINAPI | ABRAÇADEIRA DE FIXAÇÃO DE BRAÇOS DE LUMINÁRIAS DE 3" - FORNECIMENTO E INSTALAÇÃO. AF_08/2020 | 0 | 0 | 0 | 30.24 | 30.24 | 36.5 | UN |  | 0 | 0 | [6 empty] | 0 | 0
101665 | 101665 | SINAPI | ABRAÇADEIRA DE FIXAÇÃO DE BRAÇOS DE LUMINÁRIAS DE 4" - FORNECIMENTO E INSTALAÇÃO. AF_08/2020 | 0 | 0 | 0 | 34.73 | 34.73 | 41.92 | UN |  | 0 | 0 | [6 empty] | 0 | 0
101895 | 101895 | SINAPI | DISJUNTOR TERMOMAGNÉTICO TRIPOLAR , CORRENTE NOMINAL DE 125A - FORNECIMENTO E INSTALAÇÃO. AF_10/2020 | 0 | 0 | 0 | 445.37 | 445.37 | 537.56 | UN |  | 0 | 0 | [6 empty] | 0 | 0
101896 | 101896 | SINAPI | DISJUNTOR TERMOMAGNÉTICO TRIPOLAR , CORRENTE NOMINAL DE 200A - FORNECIMENTO E INSTALAÇÃO. AF_10/2020 | 0 | 0 | 0 | 661.28 | 661.28 | 798.16 | UN |  | 0 | 0 | [6 empty] | 0 | 0
101897 | 101897 | SINAPI | DISJUNTOR TERMOMAGNÉTICO TRIPOLAR , CORRENTE NOMINAL DE 250A - FORNECIMENTO E INSTALAÇÃO. AF_10/2020 | 0 | 0 | 0 | 1048.09 | 1048.09 | 1265.04 | UN |  | 0 | 0 | [6 empty] | 0 | 0
101898 | 101898 | SINAPI | DISJUNTOR TERMOMAGNÉTICO TRIPOLAR , CORRENTE NOMINAL DE 400A - FORNECIMENTO E INSTALAÇÃO. AF_10/2020 | 0 | 0 | 0 | 1398.72 | 1398.72 | 1688.26 | UN |  | 0 | 0 | [6 empty] | 0 | 0
101899 | 101899 | SINAPI | DISJUNTOR TERMOMAGNÉTICO TRIPOLAR , CORRENTE NOMINAL DE 600A - FORNECIMENTO E INSTALAÇÃO. AF_10/2020 | 0 | 0 | 0 | 2232.74 | 2232.74 | 2694.92 | UN |  | 0 | 0 | [6 empty] | 0 | 0
101900 | 101900 | SINAPI | DISJUNTOR BAIXA TENSÃO TRIPOLAR A SECO 800A/600V - FORNECIMENTO E INSTALAÇÃO. AF_10/2020 | 0 | 0 | 0 | 4648.41 | 4648.41 | 5610.63 | UN |  | 0 | 0 | [6 empty] | 0 | 0
91952 | 91952 | SINAPI | INTERRUPTOR SIMPLES (1 MÓDULO), 10A/250V, SEM SUPORTE E SEM PLACA - FORNECIMENTO E INSTALAÇÃO. AF_12/2015 | 0 | 0 | 0 | 21.5 | 21.5 | 25.95 | UN |  | 0 | 0 | [6 empty] | 0 | 0
91953 | 91953 | SINAPI | INTERRUPTOR SIMPLES (1 MÓDULO), 10A/250V, INCLUINDO SUPORTE E PLACA - FORNECIMENTO E INSTALAÇÃO. AF_12/2015 | 0 | 0 | 0 | 30.73 | 30.73 | 37.09 | UN |  | 0 | 0 | [6 empty] | 0 | 0
91956 | 91956 | SINAPI | INTERRUPTOR SIMPLES (1 MÓDULO) COM INTERRUPTOR PARALELO (1 MÓDULO), 10A/250V, SEM SUPORTE E SEM PLACA - FORNECIMENTO E INSTALAÇÃO. AF_12/2015 | 0 | 0 | 0 | 46.76 | 46.76 | 56.44 | UN |  | 0 | 0 | [6 empty] | 0 | 0
91957 | 91957 | SINAPI | INTERRUPTOR SIMPLES (1 MÓDULO) COM INTERRUPTOR PARALELO (1 MÓDULO), 10A/250V, INCLUINDO SUPORTE E PLACA - FORNECIMENTO E INSTALAÇÃO. AF_12/2015 | 0 | 0 | 0 | 55.99 | 55.99 | 67.58 | UN |  | 0 | 0 | [6 empty] | 0 | 0
91958 | 91958 | SINAPI | INTERRUPTOR SIMPLES (2 MÓDULOS), 10A/250V, SEM SUPORTE E SEM PLACA - FORNECIMENTO E INSTALAÇÃO. AF_12/2015 | 0 | 0 | 0 | 39.42 | 39.42 | 47.58 | UN |  | 0 | 0 | [6 empty] | 0 | 0
91959 | 91959 | SINAPI | INTERRUPTOR SIMPLES (2 MÓDULOS), 10A/250V, INCLUINDO SUPORTE E PLACA - FORNECIMENTO E INSTALAÇÃO. AF_12/2015 | 0 | 0 | 0 | 48.65 | 48.65 | 58.72 | UN |  | 0 | 0 | [6 empty] | 0 | 0
91962 | 91962 | SINAPI | INTERRUPTOR SIMPLES (1 MÓDULO) COM INTERRUPTOR PARALELO (2 MÓDULOS), 10A/250V, SEM SUPORTE E SEM PLACA - FORNECIMENTO E INSTALAÇÃO. AF_12/2015 | 0 | 0 | 0 | 72.07 | 72.07 | 86.99 | UN |  | 0 | 0 | [6 empty] | 0 | 0
91963 | 91963 | SINAPI | INTERRUPTOR SIMPLES (1 MÓDULO) COM INTERRUPTOR PARALELO (2 MÓDULOS), 10A/250V, INCLUINDO SUPORTE E PLACA - FORNECIMENTO E INSTALAÇÃO. AF_12/2015 | 0 | 0 | 0 | 81.3 | 81.3 | 98.13 | UN |  | 0 | 0 | [6 empty] | 0 | 0
91964 | 91964 | SINAPI | INTERRUPTOR SIMPLES (2 MÓDULOS) COM INTERRUPTOR PARALELO (1 MÓDULO), 10A/250V, SEM SUPORTE E SEM PLACA - FORNECIMENTO E INSTALAÇÃO. AF_12/2015 | 0 | 0 | 0 | 64.66 | 64.66 | 78.04 | UN |  | 0 | 0 | [6 empty] | 0 | 0
91965 | 91965 | SINAPI | INTERRUPTOR SIMPLES (2 MÓDULOS) COM INTERRUPTOR PARALELO (1 MÓDULO), 10A/250V, INCLUINDO SUPORTE E PLACA - FORNECIMENTO E INSTALAÇÃO. AF_12/2015 | 0 | 0 | 0 | 73.89 | 73.89 | 89.19 | UN |  | 0 | 0 | [6 empty] | 0 | 0
91966 | 91966 | SINAPI | INTERRUPTOR SIMPLES (3 MÓDULOS), 10A/250V, SEM SUPORTE E SEM PLACA - FORNECIMENTO E INSTALAÇÃO. AF_12/2015 | 0 | 0 | 0 | 57.32 | 57.32 | 69.19 | UN |  | 0 | 0 | [6 empty] | 0 | 0
91967 | 91967 | SINAPI | INTERRUPTOR SIMPLES (3 MÓDULOS), 10A/250V, INCLUINDO SUPORTE E PLACA - FORNECIMENTO E INSTALAÇÃO. AF_12/2015 | 0 | 0 | 0 | 66.55 | 66.55 | 80.33 | UN |  | 0 | 0 | [6 empty] | 0 | 0
91970 | 91970 | SINAPI | INTERRUPTOR SIMPLES (3 MÓDULOS) COM INTERRUPTOR PARALELO (1 MÓDULO), 10A/250V, SEM SUPORTE E SEM PLACA - FORNECIMENTO E INSTALAÇÃO. AF_12/2015 | 0 | 0 | 0 | 83 | 83 | 100.18 | UN |  | 0 | 0 | [6 empty] | 0 | 0
91971 | 91971 | SINAPI | INTERRUPTOR SIMPLES (3 MÓDULOS) COM INTERRUPTOR PARALELO (1 MÓDULO), 10A/250V, INCLUINDO SUPORTE E PLACA - FORNECIMENTO E INSTALAÇÃO. AF_12/2015 | 0 | 0 | 0 | 97.58 | 97.58 | 117.78 | UN |  | 0 | 0 | [6 empty] | 0 | 0
91972 | 91972 | SINAPI | INTERRUPTOR SIMPLES (2 MÓDULOS) COM INTERRUPTOR PARALELO (2 MÓDULOS), 10A/250V, SEM SUPORTE E SEM PLACA - FORNECIMENTO E INSTALAÇÃO. AF_12/2015 | 0 | 0 | 0 | 90.4 | 90.4 | 109.11 | UN |  | 0 | 0 | [6 empty] | 0 | 0
91973 | 91973 | SINAPI | INTERRUPTOR SIMPLES (2 MÓDULOS) COM INTERRUPTOR PARALELO (2 MÓDULOS), 10A/250V, INCLUINDO SUPORTE E PLACA - FORNECIMENTO E INSTALAÇÃO. AF_12/2015 | 0 | 0 | 0 | 104.98 | 104.98 | 126.71 | UN |  | 0 | 0 | [6 empty] | 0 | 0
91974 | 91974 | SINAPI | INTERRUPTOR SIMPLES (4 MÓDULOS), 10A/250V, SEM SUPORTE E SEM PLACA - FORNECIMENTO E INSTALAÇÃO. AF_12/2015 | 0 | 0 | 0 | 75.6 | 75.6 | 91.25 | UN |  | 0 | 0 | [6 empty] | 0 | 0
91975 | 91975 | SINAPI | INTERRUPTOR SIMPLES (4 MÓDULOS), 10A/250V, INCLUINDO SUPORTE E PLACA - FORNECIMENTO E INSTALAÇÃO. AF_12/2015 | 0 | 0 | 0 | 90.18 | 90.18 | 108.85 | UN |  | 0 | 0 | [6 empty] | 0 | 0
91976 | 91976 | SINAPI | INTERRUPTOR SIMPLES (6 MÓDULOS), 10A/250V, SEM SUPORTE E SEM PLACA - FORNECIMENTO E INSTALAÇÃO. AF_12/2015 | 0 | 0 | 0 | 111.54 | 111.54 | 134.63 | UN |  | 0 | 0 | [6 empty] | 0 | 0
91977 | 91977 | SINAPI | INTERRUPTOR SIMPLES (6 MÓDULOS), 10A/250V, INCLUINDO SUPORTE E PLACA - FORNECIMENTO E INSTALAÇÃO. AF_12/2015 | 0 | 0 | 0 | 126.12 | 126.12 | 152.23 | UN |  | 0 | 0 | [6 empty] | 0 | 0
92022 | 92022 | SINAPI | INTERRUPTOR SIMPLES (1 MÓDULO) COM 1 TOMADA DE EMBUTIR 2P+T 10 A, SEM SUPORTE E SEM PLACA - FORNECIMENTO E INSTALAÇÃO. AF_12/2015 | 0 | 0 | 0 | 45.44 | 45.44 | 54.85 | UN |  | 0 | 0 | [6 empty] | 0 | 0
92023 | 92023 | SINAPI | INTERRUPTOR SIMPLES (1 MÓDULO) COM 1 TOMADA DE EMBUTIR 2P+T 10 A, INCLUINDO SUPORTE E PLACA - FORNECIMENTO E INSTALAÇÃO. AF_12/2015 | 0 | 0 | 0 | 54.67 | 54.67 | 65.99 | UN |  | 0 | 0 | [6 empty] | 0 | 0
92024 | 92024 | SINAPI | INTERRUPTOR SIMPLES (1 MÓDULO) COM 2 TOMADAS DE EMBUTIR 2P+T 10 A, SEM SUPORTE E SEM PLACA - FORNECIMENTO E INSTALAÇÃO. AF_12/2015 | 0 | 0 | 0 | 69.43 | 69.43 | 83.8 | UN |  | 0 | 0 | [6 empty] | 0 | 0
92025 | 92025 | SINAPI | INTERRUPTOR SIMPLES (1 MÓDULO) COM 2 TOMADAS DE EMBUTIR 2P+T 10 A, INCLUINDO SUPORTE E PLACA - FORNECIMENTO E INSTALAÇÃO. AF_12/2015 | 0 | 0 | 0 | 78.66 | 78.66 | 94.94 | UN |  | 0 | 0 | [6 empty] | 0 | 0
92026 | 92026 | SINAPI | INTERRUPTOR SIMPLES (2 MÓDULOS) COM 1 TOMADA DE EMBUTIR 2P+T 10 A, SEM SUPORTE E SEM PLACA - FORNECIMENTO E INSTALAÇÃO. AF_12/2015 | 0 | 0 | 0 | 63.34 | 63.34 | 76.45 | UN |  | 0 | 0 | [6 empty] | 0 | 0
92027 | 92027 | SINAPI | INTERRUPTOR SIMPLES (2 MÓDULOS) COM 1 TOMADA DE EMBUTIR 2P+T 10 A, INCLUINDO SUPORTE E PLACA - FORNECIMENTO E INSTALAÇÃO. AF_12/2015 | 0 | 0 | 0 | 72.57 | 72.57 | 87.59 | UN |  | 0 | 0 | [6 empty] | 0 | 0
92034 | 92034 | SINAPI | INTERRUPTOR SIMPLES (1 MÓDULO), INTERRUPTOR PARALELO (1 MÓDULO) E 1 TOMADA DE EMBUTIR 2P+T 10 A, SEM SUPORTE E SEM PLACA - FORNECIMENTO E INSTALAÇÃO. AF_12/2015 | 0 | 0 | 0 | 70.75 | 70.75 | 85.4 | UN |  | 0 | 0 | [6 empty] | 0 | 0
92035 | 92035 | SINAPI | INTERRUPTOR SIMPLES (1 MÓDULO), INTERRUPTOR PARALELO (1 MÓDULO) E 1 TOMADA DE EMBUTIR 2P+T 10 A, INCLUINDO SUPORTE E PLACA - FORNECIMENTO E INSTALAÇÃO. AF_12/2015 | 0 | 0 | 0 | 79.98 | 79.98 | 96.54 | UN |  | 0 | 0 | [6 empty] | 0 | 0
91954 | 91954 | SINAPI | INTERRUPTOR PARALELO (1 MÓDULO), 10A/250V, SEM SUPORTE E SEM PLACA - FORNECIMENTO E INSTALAÇÃO. AF_12/2015 | 0 | 0 | 0 | 28.9 | 28.9 | 34.88 | UN |  | 0 | 0 | [6 empty] | 0 | 0
91955 | 91955 | SINAPI | INTERRUPTOR PARALELO (1 MÓDULO), 10A/250V, INCLUINDO SUPORTE E PLACA - FORNECIMENTO E INSTALAÇÃO. AF_12/2015 | 0 | 0 | 0 | 38.13 | 38.13 | 46.02 | UN |  | 0 | 0 | [6 empty] | 0 | 0
91960 | 91960 | SINAPI | INTERRUPTOR PARALELO (2 MÓDULOS), 10A/250V, SEM SUPORTE E SEM PLACA - FORNECIMENTO E INSTALAÇÃO. AF_12/2015 | 0 | 0 | 0 | 54.15 | 54.15 | 65.36 | UN |  | 0 | 0 | [6 empty] | 0 | 0
91961 | 91961 | SINAPI | INTERRUPTOR PARALELO (2 MÓDULOS), 10A/250V, INCLUINDO SUPORTE E PLACA - FORNECIMENTO E INSTALAÇÃO. AF_12/2015 | 0 | 0 | 0 | 63.38 | 63.38 | 76.5 | UN |  | 0 | 0 | [6 empty] | 0 | 0
91968 | 91968 | SINAPI | INTERRUPTOR PARALELO (3 MÓDULOS), 10A/250V, SEM SUPORTE E SEM PLACA - FORNECIMENTO E INSTALAÇÃO. AF_12/2015 | 0 | 0 | 0 | 79.41 | 79.41 | 95.85 | UN |  | 0 | 0 | [6 empty] | 0 | 0
91969 | 91969 | SINAPI | INTERRUPTOR PARALELO (3 MÓDULOS), 10A/250V, INCLUINDO SUPORTE E PLACA - FORNECIMENTO E INSTALAÇÃO. AF_12/2015 | 0 | 0 | 0 | 88.64 | 88.64 | 106.99 | UN |  | 0 | 0 | [6 empty] | 0 | 0
92028 | 92028 | SINAPI | INTERRUPTOR PARALELO (1 MÓDULO) COM 1 TOMADA DE EMBUTIR 2P+T 10 A, SEM SUPORTE E SEM PLACA - FORNECIMENTO E INSTALAÇÃO. AF_12/2015 | 0 | 0 | 0 | 52.83 | 52.83 | 63.77 | UN |  | 0 | 0 | [6 empty] | 0 | 0
92029 | 92029 | SINAPI | INTERRUPTOR PARALELO (1 MÓDULO) COM 1 TOMADA DE EMBUTIR 2P+T 10 A, INCLUINDO SUPORTE E PLACA - FORNECIMENTO E INSTALAÇÃO. AF_12/2015 | 0 | 0 | 0 | 62.06 | 62.06 | 74.91 | UN |  | 0 | 0 | [6 empty] | 0 | 0
92030 | 92030 | SINAPI | INTERRUPTOR PARALELO (1 MÓDULO) COM 2 TOMADAS DE EMBUTIR 2P+T 10 A, SEM SUPORTE E SEM PLACA - FORNECIMENTO E INSTALAÇÃO. AF_12/2015 | 0 | 0 | 0 | 76.77 | 76.77 | 92.66 | UN |  | 0 | 0 | [6 empty] | 0 | 0
92031 | 92031 | SINAPI | INTERRUPTOR PARALELO (1 MÓDULO) COM 2 TOMADAS DE EMBUTIR 2P+T 10 A, INCLUINDO SUPORTE E PLACA - FORNECIMENTO E INSTALAÇÃO. AF_12/2015 | 0 | 0 | 0 | 86 | 86 | 103.8 | UN |  | 0 | 0 | [6 empty] | 0 | 0
92032 | 92032 | SINAPI | INTERRUPTOR PARALELO (2 MÓDULOS) COM 1 TOMADA DE EMBUTIR 2P+T 10 A, SEM SUPORTE E SEM PLACA - FORNECIMENTO E INSTALAÇÃO. AF_12/2015 | 0 | 0 | 0 | 78.09 | 78.09 | 94.25 | UN |  | 0 | 0 | [6 empty] | 0 | 0
92033 | 92033 | SINAPI | INTERRUPTOR PARALELO (2 MÓDULOS) COM 1 TOMADA DE EMBUTIR 2P+T 10 A, INCLUINDO SUPORTE E PLACA - FORNECIMENTO E INSTALAÇÃO. AF_12/2015 | 0 | 0 | 0 | 87.32 | 87.32 | 105.4 | UN |  | 0 | 0 | [6 empty] | 0 | 0
91978 | 91978 | SINAPI | INTERRUPTOR INTERMEDIÁRIO (1 MÓDULO), 10A/250V, SEM SUPORTE E SEM PLACA - FORNECIMENTO E INSTALAÇÃO. AF_09/2017 | 0 | 0 | 0 | 45.56 | 45.56 | 54.99 | UN |  | 0 | 0 | [6 empty] | 0 | 0
91979 | 91979 | SINAPI | INTERRUPTOR INTERMEDIÁRIO (1 MÓDULO), 10A/250V, INCLUINDO SUPORTE E PLACA - FORNECIMENTO E INSTALAÇÃO. AF_09/2017 | 0 | 0 | 0 | 54.79 | 54.79 | 66.13 | UN |  | 0 | 0 | [6 empty] | 0 | 0
91980 | 91980 | SINAPI | INTERRUPTOR BIPOLAR (1 MÓDULO), 10A/250V, SEM SUPORTE E SEM PLACA - FORNECIMENTO E INSTALAÇÃO. AF_09/2017 | 0 | 0 | 0 | 44.15 | 44.15 | 53.29 | UN |  | 0 | 0 | [6 empty] | 0 | 0
91981 | 91981 | SINAPI | INTERRUPTOR BIPOLAR (1 MÓDULO), 10A/250V, INCLUINDO SUPORTE E PLACA - FORNECIMENTO E INSTALAÇÃO. AF_09/2017 | 0 | 0 | 0 | 53.38 | 53.38 | 64.43 | UN |  | 0 | 0 | [6 empty] | 0 | 0
91978 | 91978 | SINAPI | INTERRUPTOR INTERMEDIÁRIO (1 MÓDULO), 10A/250V, SEM SUPORTE E SEM PLACA - FORNECIMENTO E INSTALAÇÃO. AF_09/2017 | 0 | 0 | 0 | 45.56 | 45.56 | 54.99 | UN |  | 0 | 0 | [6 empty] | 0 | 0
91979 | 91979 | SINAPI | INTERRUPTOR INTERMEDIÁRIO (1 MÓDULO), 10A/250V, INCLUINDO SUPORTE E PLACA - FORNECIMENTO E INSTALAÇÃO. AF_09/2017 | 0 | 0 | 0 | 54.79 | 54.79 | 66.13 | UN |  | 0 | 0 | [6 empty] | 0 | 0
91980 | 91980 | SINAPI | INTERRUPTOR BIPOLAR (1 MÓDULO), 10A/250V, SEM SUPORTE E SEM PLACA - FORNECIMENTO E INSTALAÇÃO. AF_09/2017 | 0 | 0 | 0 | 44.15 | 44.15 | 53.29 | UN |  | 0 | 0 | [6 empty] | 0 | 0
91981 | 91981 | SINAPI | INTERRUPTOR BIPOLAR (1 MÓDULO), 10A/250V, INCLUINDO SUPORTE E PLACA - FORNECIMENTO E INSTALAÇÃO. AF_09/2017 | 0 | 0 | 0 | 53.38 | 53.38 | 64.43 | UN |  | 0 | 0 | [6 empty] | 0 | 0
91982 | 91982 | SINAPI | DIMMER ROTATIVO (1 MÓDULO), 220V/600W, SEM SUPORTE E SEM PLACA - FORNECIMENTO E INSTALAÇÃO. AF_09/2017 | 0 | 0 | 0 | 102.63 | 102.63 | 123.87 | UN |  | 0 | 0 | [6 empty] | 0 | 0
91983 | 91983 | SINAPI | DIMMER ROTATIVO (1 MÓDULO), 220V/600W, INCLUINDO SUPORTE E PLACA - FORNECIMENTO E INSTALAÇÃO. AF_09/2017 | 0 | 0 | 0 | 111.86 | 111.86 | 135.02 | UN |  | 0 | 0 | [6 empty] | 0 | 0
91984 | 91984 | SINAPI | INTERRUPTOR PULSADOR CAMPAINHA (1 MÓDULO), 10A/250V, SEM SUPORTE E SEM PLACA - FORNECIMENTO E INSTALAÇÃO. AF_09/2017 | 0 | 0 | 0 | 20.2 | 20.2 | 24.38 | UN |  | 0 | 0 | [6 empty] | 0 | 0
91985 | 91985 | SINAPI | INTERRUPTOR PULSADOR CAMPAINHA (1 MÓDULO), 10A/250V, INCLUINDO SUPORTE E PLACA - FORNECIMENTO E INSTALAÇÃO. AF_09/2017 | 0 | 0 | 0 | 29.43 | 29.43 | 35.52 | UN |  | 0 | 0 | [6 empty] | 0 | 0
91986 | 91986 | SINAPI | CAMPAINHA CIGARRA (1 MÓDULO), 10A/250V, SEM SUPORTE E SEM PLACA - FORNECIMENTO E INSTALAÇÃO. AF_09/2017 | 0 | 0 | 0 | 42.51 | 42.51 | 51.31 | UN |  | 0 | 0 | [6 empty] | 0 | 0
91987 | 91987 | SINAPI | CAMPAINHA CIGARRA (1 MÓDULO), 10A/250V, INCLUINDO SUPORTE E PLACA - FORNECIMENTO E INSTALAÇÃO. AF_09/2017 | 0 | 0 | 0 | 51.74 | 51.74 | 62.45 | UN |  | 0 | 0 | [6 empty] | 0 | 0
91988 | 91988 | SINAPI | INTERRUPTOR PULSADOR MINUTERIA (1 MÓDULO), 10A/250V, SEM SUPORTE E SEM PLACA - FORNECIMENTO E INSTALAÇÃO. AF_09/2017 | 0 | 0 | 0 | 24.92 | 24.92 | 30.08 | UN |  | 0 | 0 | [6 empty] | 0 | 0
91989 | 91989 | SINAPI | INTERRUPTOR PULSADOR MINUTERIA (1 MÓDULO), 10A/250V, INCLUINDO SUPORTE E PLACA - FORNECIMENTO E INSTALAÇÃO. AF_09/2017 | 0 | 0 | 0 | 34.15 | 34.15 | 41.22 | UN |  | 0 | 0 | [6 empty] | 0 | 0
91990 | 91990 | SINAPI | TOMADA ALTA DE EMBUTIR (1 MÓDULO), 2P+T 10 A, SEM SUPORTE E SEM PLACA - FORNECIMENTO E INSTALAÇÃO. AF_12/2015 | 0 | 0 | 0 | 38.87 | 38.87 | 46.92 | UN |  | 0 | 0 | [6 empty] | 0 | 0
91991 | 91991 | SINAPI | TOMADA ALTA DE EMBUTIR (1 MÓDULO), 2P+T 20 A, SEM SUPORTE E SEM PLACA - FORNECIMENTO E INSTALAÇÃO. AF_12/2015 | 0 | 0 | 0 | 41.42 | 41.42 | 49.99 | UN |  | 0 | 0 | [6 empty] | 0 | 0
91992 | 91992 | SINAPI | TOMADA ALTA DE EMBUTIR (1 MÓDULO), 2P+T 10 A, INCLUINDO SUPORTE E PLACA - FORNECIMENTO E INSTALAÇÃO. AF_12/2015 | 0 | 0 | 0 | 48.1 | 48.1 | 58.06 | UN |  | 0 | 0 | [6 empty] | 0 | 0
91993 | 91993 | SINAPI | TOMADA ALTA DE EMBUTIR (1 MÓDULO), 2P+T 20 A, INCLUINDO SUPORTE E PLACA - FORNECIMENTO E INSTALAÇÃO. AF_12/2015 | 0 | 0 | 0 | 50.65 | 50.65 | 61.13 | UN |  | 0 | 0 | [6 empty] | 0 | 0
91994 | 91994 | SINAPI | TOMADA MÉDIA DE EMBUTIR (1 MÓDULO), 2P+T 10 A, SEM SUPORTE E SEM PLACA - FORNECIMENTO E INSTALAÇÃO. AF_12/2015 | 0 | 0 | 0 | 27.58 | 27.58 | 33.29 | UN |  | 0 | 0 | [6 empty] | 0 | 0
91995 | 91995 | SINAPI | TOMADA MÉDIA DE EMBUTIR (1 MÓDULO), 2P+T 20 A, SEM SUPORTE E SEM PLACA - FORNECIMENTO E INSTALAÇÃO. AF_12/2015 | 0 | 0 | 0 | 30.13 | 30.13 | 36.37 | UN |  | 0 | 0 | [6 empty] | 0 | 0
91996 | 91996 | SINAPI | TOMADA MÉDIA DE EMBUTIR (1 MÓDULO), 2P+T 10 A, INCLUINDO SUPORTE E PLACA - FORNECIMENTO E INSTALAÇÃO. AF_12/2015 | 0 | 0 | 0 | 36.81 | 36.81 | 44.43 | UN |  | 0 | 0 | [6 empty] | 0 | 0
91997 | 91997 | SINAPI | TOMADA MÉDIA DE EMBUTIR (1 MÓDULO), 2P+T 20 A, INCLUINDO SUPORTE E PLACA - FORNECIMENTO E INSTALAÇÃO. AF_12/2015 | 0 | 0 | 0 | 39.36 | 39.36 | 47.51 | UN |  | 0 | 0 | [6 empty] | 0 | 0
91998 | 91998 | SINAPI | TOMADA BAIXA DE EMBUTIR (1 MÓDULO), 2P+T 10 A, SEM SUPORTE E SEM PLACA - FORNECIMENTO E INSTALAÇÃO. AF_12/2015 | 0 | 0 | 0 | 23.2 | 23.2 | 28 | UN |  | 0 | 0 | [6 empty] | 0 | 0
91999 | 91999 | SINAPI | TOMADA BAIXA DE EMBUTIR (1 MÓDULO), 2P+T 20 A, SEM SUPORTE E SEM PLACA - FORNECIMENTO E INSTALAÇÃO. AF_12/2015 | 0 | 0 | 0 | 25.75 | 25.75 | 31.08 | UN |  | 0 | 0 | [6 empty] | 0 | 0
92000 | 92000 | SINAPI | TOMADA BAIXA DE EMBUTIR (1 MÓDULO), 2P+T 10 A, INCLUINDO SUPORTE E PLACA - FORNECIMENTO E INSTALAÇÃO. AF_12/2015 | 0 | 0 | 0 | 32.43 | 32.43 | 39.14 | UN |  | 0 | 0 | [6 empty] | 0 | 0
92001 | 92001 | SINAPI | TOMADA BAIXA DE EMBUTIR (1 MÓDULO), 2P+T 20 A, INCLUINDO SUPORTE E PLACA - FORNECIMENTO E INSTALAÇÃO. AF_12/2015 | 0 | 0 | 0 | 34.98 | 34.98 | 42.22 | UN |  | 0 | 0 | [6 empty] | 0 | 0
92002 | 92002 | SINAPI | TOMADA MÉDIA DE EMBUTIR (2 MÓDULOS), 2P+T 10 A, SEM SUPORTE E SEM PLACA - FORNECIMENTO E INSTALAÇÃO. AF_12/2015 | 0 | 0 | 0 | 51.51 | 51.51 | 62.17 | UN |  | 0 | 0 | [6 empty] | 0 | 0
92003 | 92003 | SINAPI | TOMADA MÉDIA DE EMBUTIR (2 MÓDULOS), 2P+T 20 A, SEM SUPORTE E SEM PLACA - FORNECIMENTO E INSTALAÇÃO. AF_12/2015 | 0 | 0 | 0 | 56.61 | 56.61 | 68.33 | UN |  | 0 | 0 | [6 empty] | 0 | 0
92004 | 92004 | SINAPI | TOMADA MÉDIA DE EMBUTIR (2 MÓDULOS), 2P+T 10 A, INCLUINDO SUPORTE E PLACA - FORNECIMENTO E INSTALAÇÃO. AF_12/2015 | 0 | 0 | 0 | 60.74 | 60.74 | 73.31 | UN |  | 0 | 0 | [6 empty] | 0 | 0
92005 | 92005 | SINAPI | TOMADA MÉDIA DE EMBUTIR (2 MÓDULOS), 2P+T 20 A, INCLUINDO SUPORTE E PLACA - FORNECIMENTO E INSTALAÇÃO. AF_12/2015 | 0 | 0 | 0 | 65.84 | 65.84 | 79.47 | UN |  | 0 | 0 | [6 empty] | 0 | 0
92006 | 92006 | SINAPI | TOMADA BAIXA DE EMBUTIR (2 MÓDULOS), 2P+T 10 A, SEM SUPORTE E SEM PLACA - FORNECIMENTO E INSTALAÇÃO. AF_12/2015 | 0 | 0 | 0 | 42.75 | 42.75 | 51.6 | UN |  | 0 | 0 | [6 empty] | 0 | 0
92007 | 92007 | SINAPI | TOMADA BAIXA DE EMBUTIR (2 MÓDULOS), 2P+T 20 A, SEM SUPORTE E SEM PLACA - FORNECIMENTO E INSTALAÇÃO. AF_12/2015 | 0 | 0 | 0 | 47.85 | 47.85 | 57.75 | UN |  | 0 | 0 | [6 empty] | 0 | 0
92008 | 92008 | SINAPI | TOMADA BAIXA DE EMBUTIR (2 MÓDULOS), 2P+T 10 A, INCLUINDO SUPORTE E PLACA - FORNECIMENTO E INSTALAÇÃO. AF_12/2015 | 0 | 0 | 0 | 51.98 | 51.98 | 62.74 | UN |  | 0 | 0 | [6 empty] | 0 | 0
92009 | 92009 | SINAPI | TOMADA BAIXA DE EMBUTIR (2 MÓDULOS), 2P+T 20 A, INCLUINDO SUPORTE E PLACA - FORNECIMENTO E INSTALAÇÃO. AF_12/2015 | 0 | 0 | 0 | 57.08 | 57.08 | 68.9 | UN |  | 0 | 0 | [6 empty] | 0 | 0
92010 | 92010 | SINAPI | TOMADA MÉDIA DE EMBUTIR (3 MÓDULOS), 2P+T 10 A, SEM SUPORTE E SEM PLACA - FORNECIMENTO E INSTALAÇÃO. AF_12/2015 | 0 | 0 | 0 | 75.45 | 75.45 | 91.07 | UN |  | 0 | 0 | [6 empty] | 0 | 0
92011 | 92011 | SINAPI | TOMADA MÉDIA DE EMBUTIR (3 MÓDULOS), 2P+T 20 A, SEM SUPORTE E SEM PLACA - FORNECIMENTO E INSTALAÇÃO. AF_12/2015 | 0 | 0 | 0 | 83.1 | 83.1 | 100.3 | UN |  | 0 | 0 | [6 empty] | 0 | 0
92012 | 92012 | SINAPI | TOMADA MÉDIA DE EMBUTIR (3 MÓDULOS), 2P+T 10 A, INCLUINDO SUPORTE E PLACA - FORNECIMENTO E INSTALAÇÃO. AF_12/2015 | 0 | 0 | 0 | 84.68 | 84.68 | 102.21 | UN |  | 0 | 0 | [6 empty] | 0 | 0
92013 | 92013 | SINAPI | TOMADA MÉDIA DE EMBUTIR (3 MÓDULOS), 2P+T 20 A, INCLUINDO SUPORTE E PLACA - FORNECIMENTO E INSTALAÇÃO. AF_12/2015 | 0 | 0 | 0 | 92.33 | 92.33 | 111.44 | UN |  | 0 | 0 | [6 empty] | 0 | 0
92014 | 92014 | SINAPI | TOMADA BAIXA DE EMBUTIR (3 MÓDULOS), 2P+T 10 A, SEM SUPORTE E SEM PLACA - FORNECIMENTO E INSTALAÇÃO. AF_12/2015 | 0 | 0 | 0 | 62.3 | 62.3 | 75.2 | UN |  | 0 | 0 | [6 empty] | 0 | 0
92015 | 92015 | SINAPI | TOMADA BAIXA DE EMBUTIR (3 MÓDULOS), 2P+T 20 A, SEM SUPORTE E SEM PLACA - FORNECIMENTO E INSTALAÇÃO. AF_12/2015 | 0 | 0 | 0 | 69.95 | 69.95 | 84.43 | UN |  | 0 | 0 | [6 empty] | 0 | 0
92016 | 92016 | SINAPI | TOMADA BAIXA DE EMBUTIR (3 MÓDULOS), 2P+T 10 A, INCLUINDO SUPORTE E PLACA - FORNECIMENTO E INSTALAÇÃO. AF_12/2015 | 0 | 0 | 0 | 71.53 | 71.53 | 86.34 | UN |  | 0 | 0 | [6 empty] | 0 | 0
92017 | 92017 | SINAPI | TOMADA BAIXA DE EMBUTIR (3 MÓDULOS), 2P+T 20 A, INCLUINDO SUPORTE E PLACA - FORNECIMENTO E INSTALAÇÃO. AF_12/2015 | 0 | 0 | 0 | 79.18 | 79.18 | 95.57 | UN |  | 0 | 0 | [6 empty] | 0 | 0
92018 | 92018 | SINAPI | TOMADA BAIXA DE EMBUTIR (4 MÓDULOS), 2P+T 10 A, SEM SUPORTE E SEM PLACA - FORNECIMENTO E INSTALAÇÃO. AF_12/2015 | 0 | 0 | 0 | 82.46 | 82.46 | 99.53 | UN |  | 0 | 0 | [6 empty] | 0 | 0
92019 | 92019 | SINAPI | TOMADA BAIXA DE EMBUTIR (4 MÓDULOS), 2P+T 10 A, INCLUINDO SUPORTE E PLACA - FORNECIMENTO E INSTALAÇÃO. AF_12/2015 | 0 | 0 | 0 | 97.04 | 97.04 | 117.13 | UN |  | 0 | 0 | [6 empty] | 0 | 0
92020 | 92020 | SINAPI | TOMADA BAIXA DE EMBUTIR (6 MÓDULOS), 2P+T 10 A, SEM SUPORTE E SEM PLACA - FORNECIMENTO E INSTALAÇÃO. AF_12/2015 | 0 | 0 | 0 | 121.86 | 121.86 | 147.09 | UN |  | 0 | 0 | [6 empty] | 0 | 0
92021 | 92021 | SINAPI | TOMADA BAIXA DE EMBUTIR (6 MÓDULOS), 2P+T 10 A, INCLUINDO SUPORTE E PLACA - FORNECIMENTO E INSTALAÇÃO. AF_12/2015 | 0 | 0 | 0 | 136.44 | 136.44 | 164.68 | UN |  | 0 | 0 | [6 empty] | 0 | 0
93141 | 93141 | SINAPI | PONTO DE TOMADA RESIDENCIAL INCLUINDO TOMADA 10A/250V, CAIXA ELÉTRICA, ELETRODUTO, CABO, RASGO, QUEBRA E CHUMBAMENTO. AF_01/2016 | 0 | 0 | 0 | 200.2 | 200.2 | 241.64 | UN |  | 0 | 0 | [6 empty] | 0 | 0
93142 | 93142 | SINAPI | PONTO DE TOMADA RESIDENCIAL INCLUINDO TOMADA (2 MÓDULOS) 10A/250V, CAIXA ELÉTRICA, ELETRODUTO, CABO, RASGO, QUEBRA E CHUMBAMENTO. AF_01/2016 | 0 | 0 | 0 | 224.18 | 224.18 | 270.59 | UN |  | 0 | 0 | [6 empty] | 0 | 0
93143 | 93143 | SINAPI | PONTO DE TOMADA RESIDENCIAL INCLUINDO TOMADA 20A/250V, CAIXA ELÉTRICA, ELETRODUTO, CABO, RASGO, QUEBRA E CHUMBAMENTO. AF_01/2016 | 0 | 0 | 0 | 203.26 | 203.26 | 245.33 | UN |  | 0 | 0 | [6 empty] | 0 | 0
93144 | 93144 | SINAPI | PONTO DE UTILIZAÇÃO DE EQUIPAMENTOS ELÉTRICOS, RESIDENCIAL, INCLUINDO SUPORTE E PLACA, CAIXA ELÉTRICA, ELETRODUTO, CABO, RASGO, QUEBRA E CHUMBAMENTO. AF_01/2016 | 0 | 0 | 0 | 258.51 | 258.51 | 312.02 | UN |  | 0 | 0 | [6 empty] | 0 | 0
93145 | 93145 | SINAPI | PONTO DE ILUMINAÇÃO E TOMADA, RESIDENCIAL, INCLUINDO INTERRUPTOR SIMPLES E TOMADA 10A/250V, CAIXA ELÉTRICA, ELETRODUTO, CABO, RASGO, QUEBRA E CHUMBAMENTO (EXCLUINDO LUMINÁRIA E LÂMPADA). AF_01/2016 | 0 | 0 | 0 | 243.22 | 243.22 | 293.57 | UN |  | 0 | 0 | [6 empty] | 0 | 0
93146 | 93146 | SINAPI | PONTO DE ILUMINAÇÃO E TOMADA, RESIDENCIAL, INCLUINDO INTERRUPTOR PARALELO E TOMADA 10A/250V, CAIXA ELÉTRICA, ELETRODUTO, CABO, RASGO, QUEBRA E CHUMBAMENTO (EXCLUINDO LUMINÁRIA E LÂMPADA). AF_01/2016 | 0 | 0 | 0 | 262.87 | 262.87 | 317.28 | UN |  | 0 | 0 | [6 empty] | 0 | 0
93147 | 93147 | SINAPI | PONTO DE ILUMINAÇÃO E TOMADA, RESIDENCIAL, INCLUINDO INTERRUPTOR SIMPLES, INTERRUPTOR PARALELO E TOMADA 10A/250V, CAIXA ELÉTRICA, ELETRODUTO, CABO, RASGO, QUEBRA E CHUMBAMENTO (EXCLUINDO LUMINÁRIA E LÂMPADA). AF_01/2016 | 0 | 0 | 0 | 299.76 | 299.76 | 361.81 | UN |  | 0 | 0 | [6 empty] | 0 | 0
93128 | 93128 | SINAPI | PONTO DE ILUMINAÇÃO RESIDENCIAL INCLUINDO INTERRUPTOR SIMPLES, CAIXA ELÉTRICA, ELETRODUTO, CABO, RASGO, QUEBRA E CHUMBAMENTO (EXCLUINDO LUMINÁRIA E LÂMPADA). AF_01/2016 | 0 | 0 | 0 | 165.8 | 165.8 | 200.12 | UN |  | 0 | 0 | [6 empty] | 0 | 0
93137 | 93137 | SINAPI | PONTO DE ILUMINAÇÃO RESIDENCIAL INCLUINDO INTERRUPTOR SIMPLES (2 MÓDULOS), CAIXA ELÉTRICA, ELETRODUTO, CABO, RASGO, QUEBRA E CHUMBAMENTO (EXCLUINDO LUMINÁRIA E LÂMPADA). AF_01/2016 | 0 | 0 | 0 | 196.5 | 196.5 | 237.18 | UN |  | 0 | 0 | [6 empty] | 0 | 0
93138 | 93138 | SINAPI | PONTO DE ILUMINAÇÃO RESIDENCIAL INCLUINDO INTERRUPTOR PARALELO, CAIXA ELÉTRICA, ELETRODUTO, CABO, RASGO, QUEBRA E CHUMBAMENTO (EXCLUINDO LUMINÁRIA E LÂMPADA). AF_01/2016 | 0 | 0 | 0 | 185.46 | 185.46 | 223.85 | UN |  | 0 | 0 | [6 empty] | 0 | 0
93139 | 93139 | SINAPI | PONTO DE ILUMINAÇÃO RESIDENCIAL INCLUINDO INTERRUPTOR PARALELO (2 MÓDULOS), CAIXA ELÉTRICA, ELETRODUTO, CABO, RASGO, QUEBRA E CHUMBAMENTO (EXCLUINDO LUMINÁRIA E LÂMPADA). AF_01/2016 | 0 | 0 | 0 | 235.76 | 235.76 | 284.56 | UN |  | 0 | 0 | [6 empty] | 0 | 0
93140 | 93140 | SINAPI | PONTO DE ILUMINAÇÃO RESIDENCIAL INCLUINDO INTERRUPTOR SIMPLES CONJUGADO COM PARALELO, CAIXA ELÉTRICA, ELETRODUTO, CABO, RASGO, QUEBRA E CHUMBAMENTO (EXCLUINDO LUMINÁRIA E LÂMPADA). AF_01/2016 | 0 | 0 | 0 | 222.29 | 222.29 | 268.3 | UN |  | 0 | 0 | [6 empty] | 0 | 0
97595 | 97595 | SINAPI | SENSOR DE PRESENÇA COM FOTOCÉLULA, FIXAÇÃO EM PAREDE - FORNECIMENTO E INSTALAÇÃO. AF_02/2020 | 0 | 0 | 0 | 118.06 | 118.06 | 142.5 | UN |  | 0 | 0 | [6 empty] | 0 | 0
97596 | 97596 | SINAPI | SENSOR DE PRESENÇA SEM FOTOCÉLULA, FIXAÇÃO EM PAREDE - FORNECIMENTO E INSTALAÇÃO. AF_02/2020 | 0 | 0 | 0 | 82.53 | 82.53 | 99.61 | UN |  | 0 | 0 | [6 empty] | 0 | 0
97597 | 97597 | SINAPI | SENSOR DE PRESENÇA COM FOTOCÉLULA, FIXAÇÃO EM TETO - FORNECIMENTO E INSTALAÇÃO. AF_02/2020 | 0 | 0 | 0 | 81.42 | 81.42 | 98.27 | UN |  | 0 | 0 | [6 empty] | 0 | 0
97598 | 97598 | SINAPI | SENSOR DE PRESENÇA SEM FOTOCÉLULA, FIXAÇÃO EM TETO - FORNECIMENTO E INSTALAÇÃO. AF_02/2020 | 0 | 0 | 0 | 76.88 | 76.88 | 92.79 | UN |  | 0 | 0 | [6 empty] | 0 | 0
97599 | 97599 | SINAPI | LUMINÁRIA DE EMERGÊNCIA, COM 30 LÂMPADAS LED DE 2 W, SEM REATOR - FORNECIMENTO E INSTALAÇÃO. AF_02/2020 | 0 | 0 | 0 | 28.78 | 28.78 | 34.74 | UN |  | 0 | 0 | [6 empty] | 0 | 0
97583 | 97583 | SINAPI | LUMINÁRIA TIPO CALHA, DE SOBREPOR, COM 1 LÂMPADA TUBULAR FLUORESCENTE DE 18 W, COM REATOR DE PARTIDA RÁPIDA - FORNECIMENTO E INSTALAÇÃO. AF_02/2020 | 0 | 0 | 0 | 99.02 | 99.02 | 119.52 | UN |  | 0 | 0 | [6 empty] | 0 | 0
101662 | 101662 | SINAPI | LUMINÁRIA FECHADA PARA ILUMINAÇÃO PÚBLICA, COM REATOR DE PARTIDA RÁPIDA, COM LÂMPADA VAPOR DE MERCÚRIO 250 W - FORNECIMENTO E INSTALAÇÃO. AF_08/2020 | 0 | 0 | 0 | 794.92 | 794.92 | 959.47 | UN |  | 0 | 0 | [6 empty] | 0 | 0
101652 | 101652 | SINAPI | LUMINÁRIA FECHADA, PARA ILUMINAÇÃO PÚBLICA, PARA LÂMPADA DE VAPOR - FORNECIMENTO E INSTALAÇÃO (EXCLUSIVE LÂMPADA E REATOR). AF_08/2020 | 0 | 0 | 0 | 576.32 | 576.32 | 695.62 | UN |  | 0 | 0 | [6 empty] | 0 | 0
101653 | 101653 | SINAPI | LUMINÁRIA ABERTA PARA ILUMINAÇÃO PÚBLICA, PARA LÂMPADA VAPOR DE MERCÚRIO ATÉ 400 W E MISTA ATÉ 500 W, COM BRAÇO EM TUBO DE AÇO GALV 1", COMPRIMENTO DE 1,50 M, PARA POSTE DE CONCRETO - FORNECIMENTO E INSTALAÇÃO (EXCLUSIVE LÂMPADA E REATOR). AF_08/2020 | 0 | 0 | 0 | 311.74 | 311.74 | 376.27 | UN |  | 0 | 0 | [6 empty] | 0 | 0
97584 | 97584 | SINAPI | LUMINÁRIA TIPO CALHA, DE SOBREPOR, COM 1 LÂMPADA TUBULAR FLUORESCENTE DE 36 W, COM REATOR DE PARTIDA RÁPIDA - FORNECIMENTO E INSTALAÇÃO. AF_02/2020 | 0 | 0 | 0 | 138.43 | 138.43 | 167.09 | UN |  | 0 | 0 | [6 empty] | 0 | 0
97585 | 97585 | SINAPI | LUMINÁRIA TIPO CALHA, DE SOBREPOR, COM 2 LÂMPADAS TUBULARES FLUORESCENTES DE 18 W, COM REATOR DE PARTIDA RÁPIDA - FORNECIMENTO E INSTALAÇÃO. AF_02/2020 | 0 | 0 | 0 | 133.2 | 133.2 | 160.77 | UN |  | 0 | 0 | [6 empty] | 0 | 0
97586 | 97586 | SINAPI | LUMINÁRIA TIPO CALHA, DE SOBREPOR, COM 2 LÂMPADAS TUBULARES FLUORESCENTES DE 36 W, COM REATOR DE PARTIDA RÁPIDA - FORNECIMENTO E INSTALAÇÃO. AF_02/2020 | 0 | 0 | 0 | 180.8 | 180.8 | 218.23 | UN |  | 0 | 0 | [6 empty] | 0 | 0
97587 | 97587 | SINAPI | LUMINÁRIA TIPO CALHA, DE EMBUTIR, COM 2 LÂMPADAS FLUORESCENTES DE 14 W, COM REATOR DE PARTIDA RÁPIDA - FORNECIMENTO E INSTALAÇÃO. AF_02/2020 | 0 | 0 | 0 | 329.67 | 329.67 | 397.91 | UN |  | 0 | 0 | [6 empty] | 0 | 0
97589 | 97589 | SINAPI | LUMINÁRIA TIPO PLAFON EM PLÁSTICO, DE SOBREPOR, COM 1 LÂMPADA FLUORESCENTE DE 15 W, SEM REATOR - FORNECIMENTO E INSTALAÇÃO. AF_02/2020 | 0 | 0 | 0 | 47.54 | 47.54 | 57.38 | UN |  | 0 | 0 | [6 empty] | 0 | 0
97590 | 97590 | SINAPI | LUMINÁRIA TIPO PLAFON REDONDO COM VIDRO FOSCO, DE SOBREPOR, COM 1 LÂMPADA FLUORESCENTE DE 15 W, SEM REATOR - FORNECIMENTO E INSTALAÇÃO. AF_02/2020 | 0 | 0 | 0 | 113.3 | 113.3 | 136.75 | UN |  | 0 | 0 | [6 empty] | 0 | 0
97591 | 97591 | SINAPI | LUMINÁRIA TIPO PLAFON REDONDO COM VIDRO FOSCO, DE SOBREPOR, COM 2 LÂMPADAS FLUORESCENTES DE 15 W, SEM REATOR - FORNECIMENTO E INSTALAÇÃO. AF_02/2020 | 0 | 0 | 0 | 147.92 | 147.92 | 178.54 | UN |  | 0 | 0 | [6 empty] | 0 | 0
103782 | 103782 | SINAPI | LUMINÁRIA TIPO PLAFON CIRCULAR, DE SOBREPOR, COM LED DE 12/13 W - FORNECIMENTO E INSTALAÇÃO. AF_03/2022 | 0 | 0 | 0 | 41.27 | 41.27 | 49.81 | UN |  | 0 | 0 | [6 empty] | 0 | 0
97593 | 97593 | SINAPI | LUMINÁRIA TIPO SPOT, DE SOBREPOR, COM 1 LÂMPADA FLUORESCENTE DE 15 W, SEM REATOR - FORNECIMENTO E INSTALAÇÃO. AF_02/2020 | 0 | 0 | 0 | 163.67 | 163.67 | 197.55 | UN |  | 0 | 0 | [6 empty] | 0 | 0
97594 | 97594 | SINAPI | LUMINÁRIA TIPO SPOT, DE SOBREPOR, COM 2 LÂMPADAS FLUORESCENTES DE 15 W, SEM REATOR - FORNECIMENTO E INSTALAÇÃO. AF_02/2020 | 0 | 0 | 0 | 148.53 | 148.53 | 179.28 | UN |  | 0 | 0 | [6 empty] | 0 | 0
101666 | 101666 | SINAPI | REFLETOR RETANGULAR FECHADO, COM LÂMPADA VAPOR METÁLICO 400 W - FORNECIMENTO E INSTALAÇÃO. AF_08/2020 | 0 | 0 | 0 | 450.92 | 450.92 | 544.26 | UN |  | 0 | 0 | [6 empty] | 0 | 0
97600 | 97600 | SINAPI | REFLETOR EM ALUMÍNIO, DE SUPORTE E ALÇA, COM 1 LÂMPADA VAPOR DE MERCÚRIO DE 125 W, COM REATOR ALTO FATOR DE POTÊNCIA - FORNECIMENTO E INSTALAÇÃO. AF_02/2020 | 0 | 0 | 0 | 360.17 | 360.17 | 434.73 | UN |  | 0 | 0 | [6 empty] | 0 | 0
97601 | 97601 | SINAPI | REFLETOR EM ALUMÍNIO, DE SUPORTE E ALÇA, COM LÂMPADA VAPOR DE MERCÚRIO DE 250 W, COM REATOR ALTO FATOR DE POTÊNCIA - FORNECIMENTO E INSTALAÇÃO. AF_02/2020 | 0 | 0 | 0 | 380.4 | 380.4 | 459.14 | UN |  | 0 | 0 | [6 empty] | 0 | 0
97611 | 97611 | SINAPI | LÂMPADA COMPACTA FLUORESCENTE DE 15 W, BASE E27 - FORNECIMENTO E INSTALAÇÃO. AF_02/2020 | 0 | 0 | 0 | 27.22 | 27.22 | 32.85 | UN |  | 0 | 0 | [6 empty] | 0 | 0
97612 | 97612 | SINAPI | LÂMPADA COMPACTA FLUORESCENTE DE 20 W, BASE E27 - FORNECIMENTO E INSTALAÇÃO. AF_02/2020 | 0 | 0 | 0 | 29.48 | 29.48 | 35.58 | UN |  | 0 | 0 | [6 empty] | 0 | 0
97615 | 97615 | SINAPI | LÂMPADA TUBULAR FLUORESCENTE T8 DE 16/18 W, BASE G13 - FORNECIMENTO E INSTALAÇÃO. AF_02/2020_P | 0 | 0 | 0 | 62.31 | 62.31 | 75.21 | UN |  | 0 | 0 | [6 empty] | 0 | 0
97616 | 97616 | SINAPI | LÂMPADA TUBULAR FLUORESCENTE T8 DE 32/36 W, BASE G13 - FORNECIMENTO E INSTALAÇÃO. AF_02/2020_P | 0 | 0 | 0 | 71.38 | 71.38 | 86.16 | UN |  | 0 | 0 | [6 empty] | 0 | 0
97617 | 97617 | SINAPI | LÂMPADA TUBULAR FLUORESCENTE T10 DE 20/40 W, BASE G13 - FORNECIMENTO E INSTALAÇÃO. AF_02/2020_P | 0 | 0 | 0 | 71.03 | 71.03 | 85.73 | UN |  | 0 | 0 | [6 empty] | 0 | 0
97618 | 97618 | SINAPI | LÂMPADA TUBULAR FLUORESCENTE T5 DE 14 W, BASE G13 - FORNECIMENTO E INSTALAÇÃO. AF_02/2020_P | 0 | 0 | 0 | 65.49 | 65.49 | 79.05 | UN |  | 0 | 0 | [6 empty] | 0 | 0
97613 | 97613 | SINAPI | LÂMPADA COMPACTA DE VAPOR MERCURIO 125 W, BASE E27 - FORNECIMENTO E INSTALAÇÃO. AF_02/2020 | 0 | 0 | 0 | 37.01 | 37.01 | 44.67 | UN |  | 0 | 0 | [6 empty] | 0 | 0
97614 | 97614 | SINAPI | LÂMPADA COMPACTA DE VAPOR METÁLICO OVOIDE 150 W, BASE E27 - FORNECIMENTO E INSTALAÇÃO. AF_02/2020 | 0 | 0 | 0 | 64.17 | 64.17 | 77.45 | UN |  | 0 | 0 | [6 empty] | 0 | 0
101648 | 101648 | SINAPI | LÂMPADA VAPOR DE SÓDIO 150 W - FORNECIMENTO E INSTALAÇÃO. AF_08/2020 | 0 | 0 | 0 | 57.65 | 57.65 | 69.58 | UN |  | 0 | 0 | [6 empty] | 0 | 0
101649 | 101649 | SINAPI | LÂMPADA VAPOR DE SÓDIO 250 W - FORNECIMENTO E INSTALAÇÃO. AF_08/2020 | 0 | 0 | 0 | 66.41 | 66.41 | 80.16 | UN |  | 0 | 0 | [6 empty] | 0 | 0
101650 | 101650 | SINAPI | LÂMPADA VAPOR DE SÓDIO 400 W - FORNECIMENTO E INSTALAÇÃO. AF_08/2020 | 0 | 0 | 0 | 77.16 | 77.16 | 93.13 | UN |  | 0 | 0 | [6 empty] | 0 | 0
101640 | 101640 | SINAPI | LÂMPADA VAPOR METÁLICO 400 W - FORNECIMENTO E INSTALAÇÃO. AF_08/2020 | 0 | 0 | 0 | 105.4 | 105.4 | 127.22 | UN |  | 0 | 0 | [6 empty] | 0 | 0
101641 | 101641 | SINAPI | LÂMPADA VAPOR METÁLICO 150 W - FORNECIMENTO E INSTALAÇÃO. AF_08/2020 | 0 | 0 | 0 | 54.66 | 54.66 | 65.97 | UN |  | 0 | 0 | [6 empty] | 0 | 0
101642 | 101642 | SINAPI | LÂMPADA VAPOR DE MERCÚRIO 125 W - FORNECIMENTO E INSTALAÇÃO. AF_08/2020 | 0 | 0 | 0 | 27.5 | 27.5 | 33.19 | UN |  | 0 | 0 | [6 empty] | 0 | 0
101643 | 101643 | SINAPI | LÂMPADA VAPOR DE MERCÚRIO 250 W - FORNECIMENTO E INSTALAÇÃO. AF_08/2020 | 0 | 0 | 0 | 47.73 | 47.73 | 57.61 | UN |  | 0 | 0 | [6 empty] | 0 | 0
101644 | 101644 | SINAPI | LÂMPADA VAPOR DE MERCÚRIO 400 W - FORNECIMENTO E INSTALAÇÃO. AF_08/2020 | 0 | 0 | 0 | 64.54 | 64.54 | 77.9 | UN |  | 0 | 0 | [6 empty] | 0 | 0
101645 | 101645 | SINAPI | LÂMPADA MISTA 160 W - FORNECIMENTO E INSTALAÇÃO. AF_08/2020 | 0 | 0 | 0 | 30.63 | 30.63 | 36.97 | UN |  | 0 | 0 | [6 empty] | 0 | 0
101646 | 101646 | SINAPI | LÂMPADA MISTA 250 W - FORNECIMENTO E INSTALAÇÃO. AF_08/2020 | 0 | 0 | 0 | 40.63 | 40.63 | 49.04 | UN |  | 0 | 0 | [6 empty] | 0 | 0
101647 | 101647 | SINAPI | LÂMPADA MISTA 500 W - FORNECIMENTO E INSTALAÇÃO. AF_08/2020 | 0 | 0 | 0 | 74.49 | 74.49 | 89.91 | UN |  | 0 | 0 | [6 empty] | 0 | 0
102085 | 102085 | SINAPI | LUMINÁRIA ESTANQUE COM PROTEÇÃO CONTRA ÁGUA, POEIRA OU IMPACTOS - FORNECIMENTO E INSTALAÇÃO. AF_08/2020 | 0 | 0 | 0 | 228.92 | 228.92 | 276.31 | UN |  | 0 | 0 | [6 empty] | 0 | 0
97605 | 97605 | SINAPI | LUMINÁRIA ARANDELA TIPO MEIA LUA, DE SOBREPOR, COM 1 LÂMPADA LED DE 6 W, SEM REATOR - FORNECIMENTO E INSTALAÇÃO. AF_02/2020 | 0 | 0 | 0 | 105.71 | 105.71 | 127.59 | UN |  | 0 | 0 | [6 empty] | 0 | 0
101654 | 101654 | SINAPI | LUMINÁRIA DE LED PARA ILUMINAÇÃO PÚBLICA, DE 33 W ATÉ 50 W - FORNECIMENTO E INSTALAÇÃO. AF_08/2020 | 0 | 0 | 0 | 292.29 | 292.29 | 352.79 | UN |  | 0 | 0 | [6 empty] | 0 | 0
101655 | 101655 | SINAPI | LUMINÁRIA DE LED PARA ILUMINAÇÃO PÚBLICA, DE 51 W ATÉ 67 W - FORNECIMENTO E INSTALAÇÃO. AF_08/2020 | 0 | 0 | 0 | 473.09 | 473.09 | 571.02 | UN |  | 0 | 0 | [6 empty] | 0 | 0
101656 | 101656 | SINAPI | LUMINÁRIA DE LED PARA ILUMINAÇÃO PÚBLICA, DE 68 W ATÉ 97 W - FORNECIMENTO E INSTALAÇÃO. AF_08/2020 | 0 | 0 | 0 | 515.31 | 515.31 | 621.98 | UN |  | 0 | 0 | [6 empty] | 0 | 0
101657 | 101657 | SINAPI | LUMINÁRIA DE LED PARA ILUMINAÇÃO PÚBLICA, DE 98 W ATÉ 137 W - FORNECIMENTO E INSTALAÇÃO. AF_08/2020 | 0 | 0 | 0 | 605.23 | 605.23 | 730.51 | UN |  | 0 | 0 | [6 empty] | 0 | 0
101658 | 101658 | SINAPI | LUMINÁRIA DE LED PARA ILUMINAÇÃO PÚBLICA, DE 138 W ATÉ 180 W - FORNECIMENTO E INSTALAÇÃO. AF_08/2020 | 0 | 0 | 0 | 790.12 | 790.12 | 953.67 | UN |  | 0 | 0 | [6 empty] | 0 | 0
101659 | 101659 | SINAPI | LUMINÁRIA DE LED PARA ILUMINAÇÃO PÚBLICA, DE 181 W ATÉ 239 W - FORNECIMENTO E INSTALAÇÃO. AF_08/2020 | 0 | 0 | 0 | 905.12 | 905.12 | 1092.48 | UN |  | 0 | 0 | [6 empty] | 0 | 0
101660 | 101660 | SINAPI | LUMINÁRIA DE LED PARA ILUMINAÇÃO PÚBLICA, DE 240 W ATÉ 350 W - FORNECIMENTO E INSTALAÇÃO. AF_08/2020 | 0 | 0 | 0 | 1447.98 | 1447.98 | 1747.71 | UN |  | 0 | 0 | [6 empty] | 0 | 0
97606 | 97606 | SINAPI | LUMINÁRIA ARANDELA TIPO MEIA LUA, DE SOBREPOR, COM 1 LÂMPADA FLUORESCENTE DE 15 W, SEM REATOR - FORNECIMENTO E INSTALAÇÃO. AF_02/2020 | 0 | 0 | 0 | 114.57 | 114.57 | 138.29 | UN |  | 0 | 0 | [6 empty] | 0 | 0
97607 | 97607 | SINAPI | LUMINÁRIA ARANDELA TIPO TARTARUGA, DE SOBREPOR, COM 1 LÂMPADA LED DE 6 W, SEM REATOR - FORNECIMENTO E INSTALAÇÃO. AF_02/2020 | 0 | 0 | 0 | 127.64 | 127.64 | 154.06 | UN |  | 0 | 0 | [6 empty] | 0 | 0
97608 | 97608 | SINAPI | LUMINÁRIA ARANDELA TIPO TARTARUGA, COM GRADE, DE SOBREPOR, COM 1 LÂMPADA FLUORESCENTE DE 15 W, SEM REATOR - FORNECIMENTO E INSTALAÇÃO. AF_02/2020 | 0 | 0 | 0 | 136.5 | 136.5 | 164.76 | UN |  | 0 | 0 | [6 empty] | 0 | 0
100902 | 100902 | SINAPI | LÂMPADA TUBULAR LED DE 9/10 W, BASE G13 - FORNECIMENTO E INSTALAÇÃO. AF_02/2020_P | 0 | 0 | 0 | 29.72 | 29.72 | 35.87 | UN |  | 0 | 0 | [6 empty] | 0 | 0
100903 | 100903 | SINAPI | LÂMPADA TUBULAR LED DE 18/20 W, BASE G13 - FORNECIMENTO E INSTALAÇÃO. AF_02/2020_P | 0 | 0 | 0 | 34.54 | 34.54 | 41.69 | UN |  | 0 | 0 | [6 empty] | 0 | 0
100904 | 100904 | SINAPI | LUMINÁRIA TIPO CALHA, DE SOBREPOR, COM 1 LÂMPADA TUBULAR FLUORESCENTE DE 20 W, COM REATOR DE PARTIDA CONVENCIONAL - FORNECIMENTO E INSTALAÇÃO. AF_02/2020 | 0 | 0 | 0 | 99.02 | 99.02 | 119.52 | UN |  | 0 | 0 | [6 empty] | 0 | 0
100905 | 100905 | SINAPI | LUMINÁRIA DUPLA TIPO CALHA, DE SOBREPOR, COM 4 LÂMPADAS TUBULARES FLUORESCENTES DE 18 W,COM REATORES DE PARTIDA RÁPIDA - FORNECIMENTO E INSTALAÇÃO. AF_02/2020 | 0 | 0 | 0 | 266.4 | 266.4 | 321.54 | UN |  | 0 | 0 | [6 empty] | 0 | 0
100906 | 100906 | SINAPI | LUMINÁRIA DUPLA TIPO CALHA, DE SOBREPOR, COM 4 LÂMPADAS TUBULARES FLUORESCENTES DE 36 W, COM REATORES DE PARTIDA RÁPIDA -FORNECIMENTO E INSTALAÇÃO. AF_02/2020 | 0 | 0 | 0 | 361.6 | 361.6 | 436.45 | UN |  | 0 | 0 | [6 empty] | 0 | 0
100919 | 100919 | SINAPI | LÂMPADA FLUORESCENTE ESPIRAL BRANCA 45 W, BASE E27 - FORNECIMENTO E INSTALAÇÃO. AF_02/2020 | 0 | 0 | 0 | 73.05 | 73.05 | 88.17 | UN |  | 0 | 0 | [6 empty] | 0 | 0
100920 | 100920 | SINAPI | LÂMPADA FLUORESCENTE ESPIRAL BRANCA 65 W, BASE E27 - FORNECIMENTO E INSTALAÇÃO. AF_02/2020 | 0 | 0 | 0 | 123.15 | 123.15 | 148.64 | UN |  | 0 | 0 | [6 empty] | 0 | 0
97609 | 97609 | SINAPI | LÂMPADA COMPACTA DE LED 6 W, BASE E27 - FORNECIMENTO E INSTALAÇÃO. AF_02/2020 | 0 | 0 | 0 | 18.36 | 18.36 | 22.16 | UN |  | 0 | 0 | [6 empty] | 0 | 0
97610 | 97610 | SINAPI | LÂMPADA COMPACTA DE LED 10 W, BASE E27 - FORNECIMENTO E INSTALAÇÃO. AF_02/2020 | 0 | 0 | 0 | 19.45 | 19.45 | 23.48 | UN |  | 0 | 0 | [6 empty] | 0 | 0
101537 | 101537 | SINAPI | APARELHO SINALIZADOR DE SAÍDA DE GARAGEM, COM CÉLULA FOTOELÉTRICA - FORNECIMENTO E INSTALAÇÃO. AF_07/2020 | 0 | 0 | 0 | 139.64 | 139.64 | 168.55 | UN |  | 0 | 0 | [6 empty] | 0 | 0
97054 | 97054 | SINAPI | INSTALAÇÃO DE SINALIZADOR NOTURNO LED. AF_11/2017 | 0 | 0 | 0 | 28.63 | 28.63 | 34.56 | UN |  | 0 | 0 | [6 empty] | 0 | 0
101538 | 101538 | SINAPI | ARMAÇÃO SECUNDÁRIA, COM 1 ESTRIBO E 1 ISOLADOR - FORNECIMENTO E INSTALAÇÃO. AF_07/2020 | 0 | 0 | 0 | 33.37 | 33.37 | 40.28 | UN |  | 0 | 0 | [6 empty] | 0 | 0
101539 | 101539 | SINAPI | ARMAÇÃO SECUNDÁRIA, COM 2 ESTRIBOS E 2 ISOLADORES - FORNECIMENTO E INSTALAÇÃO. AF_07/2020 | 0 | 0 | 0 | 58.76 | 58.76 | 70.92 | UN |  | 0 | 0 | [6 empty] | 0 | 0
101540 | 101540 | SINAPI | ARMAÇÃO SECUNDÁRIA, COM 3 ESTRIBOS E 3 ISOLADORES - FORNECIMENTO E INSTALAÇÃO. AF_07/2020 | 0 | 0 | 0 | 95.26 | 95.26 | 114.98 | UN |  | 0 | 0 | [6 empty] | 0 | 0
101541 | 101541 | SINAPI | ARMAÇÃO SECUNDÁRIA, COM 4 ESTRIBOS E 4 ISOLADORES - FORNECIMENTO E INSTALAÇÃO. AF_07/2020 | 0 | 0 | 0 | 125.15 | 125.15 | 151.06 | UN |  | 0 | 0 | [6 empty] | 0 | 0
101542 | 101542 | SINAPI | ARMAÇÃO SECUNDÁRIA, COM 1 ESTRIBO, SEM ISOLADOR - FORNECIMENTO E INSTALAÇÃO. AF_07/2020 | 0 | 0 | 0 | 26.46 | 26.46 | 31.94 | UN |  | 0 | 0 | [6 empty] | 0 | 0
101543 | 101543 | SINAPI | ARMAÇÃO SECUNDÁRIA, COM 2 ESTRIBOS, SEM ISOLADOR - FORNECIMENTO E INSTALAÇÃO. AF_07/2020 | 0 | 0 | 0 | 49.08 | 49.08 | 59.24 | UN |  | 0 | 0 | [6 empty] | 0 | 0
101544 | 101544 | SINAPI | ARMAÇÃO SECUNDÁRIA, COM 3 ESTRIBOS, SEM ISOLADOR - FORNECIMENTO E INSTALAÇÃO. AF_07/2020 | 0 | 0 | 0 | 76.71 | 76.71 | 92.59 | UN |  | 0 | 0 | [6 empty] | 0 | 0
101545 | 101545 | SINAPI | ARMAÇÃO SECUNDÁRIA, COM 4 ESTRIBOS, SEM ISOLADOR - FORNECIMENTO E INSTALAÇÃO. AF_07/2020 | 0 | 0 | 0 | 108.1 | 108.1 | 130.48 | UN |  | 0 | 0 | [6 empty] | 0 | 0
101546 | 101546 | SINAPI | ISOLADOR, TIPO PINO, PARA TENSÃO 15 KV - FORNECIMENTO E INSTALAÇÃO. AF_07/2020 | 0 | 0 | 0 | 28.34 | 28.34 | 34.21 | UN |  | 0 | 0 | [6 empty] | 0 | 0
101547 | 101547 | SINAPI | ISOLADOR, TIPO DISCO, PARA TENSÃO 15 KV - FORNECIMENTO E INSTALAÇÃO. AF_07/2020 | 0 | 0 | 0 | 87.57 | 87.57 | 105.7 | UN |  | 0 | 0 | [6 empty] | 0 | 0
101548 | 101548 | SINAPI | ISOLADOR, TIPO ROLDANA, PARA BAIXA TENSÃO - FORNECIMENTO E INSTALAÇÃO. AF_07/2020 | 0 | 0 | 0 | 7.45 | 7.45 | 8.99 | UN |  | 0 | 0 | [6 empty] | 0 | 0
101549 | 101549 | SINAPI | GRAMPO PARALELO METÁLICO, PARA REDES AÉREAS DE DISTRIBUIÇÃO DE ENERGIA ELÉTRICA DE BAIXA TENSÃO - FORNECIMENTO E INSTALAÇÃO. AF_07/2020 | 0 | 0 | 0 | 22.14 | 22.14 | 26.72 | UN |  | 0 | 0 | [6 empty] | 0 | 0
101553 | 101553 | SINAPI | ALÇA PREFORMADA DE DISTRIBUIÇÃO, EM AÇO GALVANIZADO, AWG 1 - FORNECIMENTO E INSTALAÇÃO. AF_07/2020 | 0 | 0 | 0 | 11.35 | 11.35 | 13.7 | UN |  | 0 | 0 | [6 empty] | 0 | 0
101554 | 101554 | SINAPI | ALÇA PREFORMADA DE DISTRIBUIÇÃO, EM AÇO GALVANIZADO, AWG 2 - FORNECIMENTO E INSTALAÇÃO. AF_07/2020 | 0 | 0 | 0 | 9.09 | 9.09 | 10.97 | UN |  | 0 | 0 | [6 empty] | 0 | 0
101555 | 101555 | SINAPI | ALÇA PREFORMADA DE DISTRIBUIÇÃO, EM AÇO GALVANIZADO, AWG 4 - FORNECIMENTO E INSTALAÇÃO. AF_07/2020 | 0 | 0 | 0 | 7.02 | 7.02 | 8.47 | UN |  | 0 | 0 | [6 empty] | 0 | 0
101556 | 101556 | SINAPI | ALÇA PREFORMADA DE DISTRIBUIÇÃO, EM AÇO GALVANIZADO, AWG 6 - FORNECIMENTO E INSTALAÇÃO. AF_07/2020 | 0 | 0 | 0 | 6.69 | 6.69 | 8.07 | UN |  | 0 | 0 | [6 empty] | 0 | 0
101626 | 101626 | SINAPI | REATOR PARA LÂMPADA VAPOR DE MERCÚRIO 400 W, USO EXTERNO - FORNECIMENTO E INSTALAÇÃO. AF_08/2020 | 0 | 0 | 0 | 195.03 | 195.03 | 235.4 | UN |  | 0 | 0 | [6 empty] | 0 | 0
101627 | 101627 | SINAPI | REATOR PARA LÂMPADA VAPOR DE SÓDIO 250 W, USO EXTERNO - FORNECIMENTO E INSTALAÇÃO. AF_08/2020 | 0 | 0 | 0 | 302.79 | 302.79 | 365.47 | UN |  | 0 | 0 | [6 empty] | 0 | 0
101628 | 101628 | SINAPI | REATOR PARA LÂMPADA VAPOR DE MERCÚRIO 125 W, USO EXTERNO - FORNECIMENTO E INSTALAÇÃO. AF_08/2020 | 0 | 0 | 0 | 145.18 | 145.18 | 175.23 | UN |  | 0 | 0 | [6 empty] | 0 | 0
101629 | 101629 | SINAPI | REATOR PARA LÂMPADA VAPOR DE MERCÚRIO 250 W, USO EXTERNO - FORNECIMENTO E INSTALAÇÃO. AF_08/2020 | 0 | 0 | 0 | 170.85 | 170.85 | 206.22 | UN |  | 0 | 0 | [6 empty] | 0 | 0
100921 | 100921 | SINAPI | REATOR DE PARTIDA RÁPIDA PARA LÂMPADA FLUORESCENTE 2X40W - FORNECIMENTO E INSTALAÇÃO. AF_02/2020 | 0 | 0 | 0 | 76.74 | 76.74 | 92.63 | UN |  | 0 | 0 | [6 empty] | 0 | 0
100922 | 100922 | SINAPI | REATOR DE PARTIDA RÁPIDA PARA LÂMPADA FLUORESCENTE 1X20W - FORNECIMENTO E INSTALAÇÃO. AF_02/2020 | 0 | 0 | 0 | 55.07 | 55.07 | 66.47 | UN |  | 0 | 0 | [6 empty] | 0 | 0
100923 | 100923 | SINAPI | REATOR DE PARTIDA RÁPIDA PARA LÂMPADA FLUORESCENTE 1X40W - FORNECIMENTO E INSTALAÇÃO. AF_02/2020 | 0 | 0 | 0 | 63.57 | 63.57 | 76.73 | UN |  | 0 | 0 | [6 empty] | 0 | 0
101661 | 101661 | SINAPI | SUBSTITUIÇÃO DE LUMINÁRIA DE VAPOR DE MERCÚRIO/VAPOR DE SÓDIO POR LUMINÁRIA DE LED PARA ILUMINAÇÃO PÚBLICA (NÃO INCLUI FORNECIMENTO). AF_08/2020 | 0 | 0 | 0 | 126.97 | 126.97 | 153.25 | UN |  | 0 | 0 | [6 empty] | 0 | 0
101651 | 101651 | SINAPI | SUBSTITUIÇÃO DE LÂMPADA PARA ILUMINAÇÃO PÚBLICA (NÃO INCLUI FORNECIMENTO). AF_08/2020 | 0 | 0 | 0 | 67.55 | 67.55 | 81.53 | UN |  | 0 | 0 | [6 empty] | 0 | 0
101630 | 101630 | SINAPI | SUBSTITUIÇÃO DE REATOR PARA ILUMINAÇÃO PÚBLICA (NÃO INCLUI FORNECIMENTO). AF_08/2020 | 0 | 0 | 0 | 80.7 | 80.7 | 97.4 | UN |  | 0 | 0 | [6 empty] | 0 | 0
101631 | 101631 | SINAPI | IGNITOR PARA PARTIDA LÂMPADA VAPOR SÓDIO / VAPOR METÁLICO ATÉ 400 W - FORNECIMENTO E INSTALAÇÃO. AF_08/2020 | 0 | 0 | 0 | 39.08 | 39.08 | 47.17 | UN |  | 0 | 0 | [6 empty] | 0 | 0
101632 | 101632 | SINAPI | RELÉ FOTOELÉTRICO PARA COMANDO DE ILUMINAÇÃO EXTERNA 1000 W - FORNECIMENTO E INSTALAÇÃO. AF_08/2020 | 0 | 0 | 0 | 43.27 | 43.27 | 52.23 | UN |  | 0 | 0 | [6 empty] | 0 | 0
101633 | 101633 | SINAPI | SUBSTITUIÇÃO DE RELÉ FOTOELÉTRICO PARA COMANDO DE ILUMINAÇÃO EXTERNA 1000 W - FORNECIMENTO E INSTALAÇÃO. AF_08/2020 | 0 | 0 | 0 | 108.32 | 108.32 | 130.74 | UN |  | 0 | 0 | [6 empty] | 0 | 0
101636 | 101636 | SINAPI | BRAÇO PARA ILUMINAÇÃO PÚBLICA, EM TUBO DE AÇO GALVANIZADO, COMPRIMENTO DE 1,50 M, PARA FIXAÇÃO EM POSTE DE CONCRETO - FORNECIMENTO E INSTALAÇÃO. AF_08/2020 | 0 | 0 | 0 | 163.68 | 163.68 | 197.56 | UN |  | 0 | 0 | [6 empty] | 0 | 0
101637 | 101637 | SINAPI | BRAÇO PARA ILUMINAÇÃO PÚBLICA, EM TUBO DE AÇO GALVANIZADO, COMPRIMENTO DE 1,50 M, PARA FIXAÇÃO EM POSTE METÁLICO - FORNECIMENTO E INSTALAÇÃO. AF_08/2020 | 0 | 0 | 0 | 158.52 | 158.52 | 191.33 | UN |  | 0 | 0 | [6 empty] | 0 | 0
96985 | 96985 | SINAPI | HASTE DE ATERRAMENTO 5/8 PARA SPDA - FORNECIMENTO E INSTALAÇÃO. AF_12/2017 | 0 | 0 | 0 | 91.92 | 91.92 | 110.95 | UN |  | 0 | 0 | [6 empty] | 0 | 0
96986 | 96986 | SINAPI | HASTE DE ATERRAMENTO 3/4 PARA SPDA - FORNECIMENTO E INSTALAÇÃO. AF_12/2017 | 0 | 0 | 0 | 137.3 | 137.3 | 165.72 | UN |  | 0 | 0 | [6 empty] | 0 | 0
96987 | 96987 | SINAPI | BASE METÁLICA PARA MASTRO 1 ½ PARA SPDA - FORNECIMENTO E INSTALAÇÃO. AF_12/2017 | 0 | 0 | 0 | 118 | 118 | 142.43 | UN |  | 0 | 0 | [6 empty] | 0 | 0
96988 | 96988 | SINAPI | MASTRO 1 ½ PARA SPDA - FORNECIMENTO E INSTALAÇÃO. AF_12/2017 | 0 | 0 | 0 | 157.33 | 157.33 | 189.9 | UN |  | 0 | 0 | [6 empty] | 0 | 0
96971 | 96971 | SINAPI | CORDOALHA DE COBRE NU 16 MM², NÃO ENTERRADA, COM ISOLADOR - FORNECIMENTO E INSTALAÇÃO. AF_12/2017 | 0 | 0 | 0 | 37.03 | 37.03 | 44.7 | M |  | 0 | 0 | [6 empty] | 0 | 0
96972 | 96972 | SINAPI | CORDOALHA DE COBRE NU 25 MM², NÃO ENTERRADA, COM ISOLADOR - FORNECIMENTO E INSTALAÇÃO. AF_12/2017 | 0 | 0 | 0 | 50.05 | 50.05 | 60.41 | M |  | 0 | 0 | [6 empty] | 0 | 0
96973 | 96973 | SINAPI | CORDOALHA DE COBRE NU 35 MM², NÃO ENTERRADA, COM ISOLADOR - FORNECIMENTO E INSTALAÇÃO. AF_12/2017 | 0 | 0 | 0 | 66.23 | 66.23 | 79.94 | M |  | 0 | 0 | [6 empty] | 0 | 0
96974 | 96974 | SINAPI | CORDOALHA DE COBRE NU 50 MM², NÃO ENTERRADA, COM ISOLADOR - FORNECIMENTO E INSTALAÇÃO. AF_12/2017 | 0 | 0 | 0 | 86.55 | 86.55 | 104.47 | M |  | 0 | 0 | [6 empty] | 0 | 0
96975 | 96975 | SINAPI | CORDOALHA DE COBRE NU 70 MM², NÃO ENTERRADA, COM ISOLADOR - FORNECIMENTO E INSTALAÇÃO. AF_12/2017 | 0 | 0 | 0 | 107.85 | 107.85 | 130.17 | M |  | 0 | 0 | [6 empty] | 0 | 0
96976 | 96976 | SINAPI | CORDOALHA DE COBRE NU 95 MM², NÃO ENTERRADA, COM ISOLADOR - FORNECIMENTO E INSTALAÇÃO. AF_12/2017 | 0 | 0 | 0 | 142.65 | 142.65 | 172.18 | M |  | 0 | 0 | [6 empty] | 0 | 0
96977 | 96977 | SINAPI | CORDOALHA DE COBRE NU 50 MM², ENTERRADA, SEM ISOLADOR - FORNECIMENTO E INSTALAÇÃO. AF_12/2017 | 0 | 0 | 0 | 58.29 | 58.29 | 70.36 | M |  | 0 | 0 | [6 empty] | 0 | 0
96978 | 96978 | SINAPI | CORDOALHA DE COBRE NU 70 MM², ENTERRADA, SEM ISOLADOR - FORNECIMENTO E INSTALAÇÃO. AF_12/2017 | 0 | 0 | 0 | 76.77 | 76.77 | 92.66 | M |  | 0 | 0 | [6 empty] | 0 | 0
96979 | 96979 | SINAPI | CORDOALHA DE COBRE NU 95 MM², ENTERRADA, SEM ISOLADOR - FORNECIMENTO E INSTALAÇÃO. AF_12/2017 | 0 | 0 | 0 | 109.74 | 109.74 | 132.46 | M |  | 0 | 0 | [6 empty] | 0 | 0
96989 | 96989 | SINAPI | CAPTOR TIPO FRANKLIN PARA SPDA - FORNECIMENTO E INSTALAÇÃO. AF_12/2017 | 0 | 0 | 0 | 131.58 | 131.58 | 158.82 | UN |  | 0 | 0 | [6 empty] | 0 | 0
98463 | 98463 | SINAPI | SUPORTE ISOLADOR PARA CORDOALHA DE COBRE - FORNECIMENTO E INSTALAÇÃO. AF_12/2017 | 0 | 0 | 0 | 26.69 | 26.69 | 32.21 | UN |  | 0 | 0 | [6 empty] | 0 | 0
100560 | 100560 | SINAPI | QUADRO DE DISTRIBUIÇÃO PARA TELEFONE N.2, 20X20X12CM EM CHAPA METALICA, DE EMBUTIR, SEM ACESSORIOS, PADRÃO TELEBRAS, FORNECIMENTO E INSTALAÇÃO. AF_11/2019 | 0 | 0 | 0 | 139.51 | 139.51 | 168.39 | UN |  | 0 | 0 | [6 empty] | 0 | 0
100561 | 100561 | SINAPI | QUADRO DE DISTRIBUICAO PARA TELEFONE N.3, 40X40X12CM EM CHAPA METALICA, DE EMBUTIR, SEM ACESSORIOS, PADRAO TELEBRAS, FORNECIMENTO E INSTALAÇÃO. AF_11/2019 | 0 | 0 | 0 | 252.88 | 252.88 | 305.23 | UN |  | 0 | 0 | [6 empty] | 0 | 0
100562 | 100562 | SINAPI | QUADRO DE DISTRIBUICAO PARA TELEFONE N.4, 60X60X12CM EM CHAPA METALICA, DE EMBUTIR, SEM ACESSORIOS, PADRAO TELEBRAS, FORNECIMENTO E INSTALAÇÃO. AF_11/2019 | 0 | 0 | 0 | 389.51 | 389.51 | 470.14 | UN |  | 0 | 0 | [6 empty] | 0 | 0
100563 | 100563 | SINAPI | QUADRO DE DISTRIBUIÇÃO PARA TELEFONE N.5, 80X80X12CM EM CHAPA METALICA, SEM ACESSORIOS, PADRAO TELEBRAS, FORNECIMENTO E INSTALAÇÃO. AF_11/2019 | 0 | 0 | 0 | 559.6 | 559.6 | 675.44 | UN |  | 0 | 0 | [6 empty] | 0 | 0
100556 | 100556 | SINAPI | CAIXA DE PASSAGEM PARA TELEFONE 15X15X10CM (SOBREPOR), FORNECIMENTO E INSTALACAO. AF_11/2019 | 0 | 0 | 0 | 51.63 | 51.63 | 62.32 | UN |  | 0 | 0 | [6 empty] | 0 | 0
100557 | 100557 | SINAPI | CAIXA DE PASSAGEM PARA TELEFONE 80X80X15CM (SOBREPOR) FORNECIMENTO E INSTALACAO. AF_11/2019 | 0 | 0 | 0 | 638.93 | 638.93 | 771.19 | UN |  | 0 | 0 | [6 empty] | 0 | 0
98294 | 98294 | SINAPI | CABO ELETRÔNICO CATEGORIA 5E, INSTALADO EM EDIFICAÇÃO RESIDENCIAL - FORNECIMENTO E INSTALAÇÃO. AF_11/2019 | 0 | 0 | 0 | 8.24 | 8.24 | 9.95 | M |  | 0 | 0 | [6 empty] | 0 | 0
98295 | 98295 | SINAPI | CABO ELETRÔNICO CATEGORIA 5E, INSTALADO EM EDIFICAÇÃO INSTITUCIONAL - FORNECIMENTO E INSTALAÇÃO. AF_11/2019 | 0 | 0 | 0 | 7.4 | 7.4 | 8.93 | M |  | 0 | 0 | [6 empty] | 0 | 0
98296 | 98296 | SINAPI | CABO ELETRÔNICO CATEGORIA 6, INSTALADO EM EDIFICAÇÃO RESIDENCIAL - FORNECIMENTO E INSTALAÇÃO. AF_11/2019 | 0 | 0 | 0 | 12.01 | 12.01 | 14.5 | M |  | 0 | 0 | [6 empty] | 0 | 0
98297 | 98297 | SINAPI | CABO ELETRÔNICO CATEGORIA 6, INSTALADO EM EDIFICAÇÃO INSTITUCIONAL - FORNECIMENTO E INSTALAÇÃO. AF_11/2019 | 0 | 0 | 0 | 10.67 | 10.67 | 12.88 | M |  | 0 | 0 | [6 empty] | 0 | 0
98301 | 98301 | SINAPI | PATCH PANEL 24 PORTAS, CATEGORIA 5E - FORNECIMENTO E INSTALAÇÃO. AF_11/2019 | 0 | 0 | 0 | 792.1 | 792.1 | 956.06 | UN |  | 0 | 0 | [6 empty] | 0 | 0
98302 | 98302 | SINAPI | PATCH PANEL 24 PORTAS, CATEGORIA 6 - FORNECIMENTO E INSTALAÇÃO. AF_11/2019 | 0 | 0 | 0 | 1496.89 | 1496.89 | 1806.75 | UN |  | 0 | 0 | [6 empty] | 0 | 0
98304 | 98304 | SINAPI | PATCH PANEL 48 PORTAS, CATEGORIA 6 - FORNECIMENTO E INSTALAÇÃO. AF_11/2019 | 0 | 0 | 0 | 4703.87 | 4703.87 | 5677.57 | UN |  | 0 | 0 | [6 empty] | 0 | 0
98307 | 98307 | SINAPI | TOMADA DE REDE RJ45 - FORNECIMENTO E INSTALAÇÃO. AF_11/2019 | 0 | 0 | 0 | 54.02 | 54.02 | 65.2 | UN |  | 0 | 0 | [6 empty] | 0 | 0
98308 | 98308 | SINAPI | TOMADA PARA TELEFONE RJ11 - FORNECIMENTO E INSTALAÇÃO. AF_11/2019 | 0 | 0 | 0 | 35.97 | 35.97 | 43.42 | UN |  | 0 | 0 | [6 empty] | 0 | 0
98593 | 98593 | SINAPI | PATCH PANEL 48 PORTAS, CATEGORIA 5E - FORNECIMENTO E INSTALAÇÃO. AF_11/2019 | 0 | 0 | 0 | 3266.78 | 3266.78 | 3943 | UN |  | 0 | 0 | [6 empty] | 0 | 0
98400 | 98400 | SINAPI | CABO TELEFÔNICO CTP-APL-50 10 PARES INSTALADO EM ENTRADA DE EDIFICAÇÃO - FORNECIMENTO E INSTALAÇÃO. AF_11/2019 | 0 | 0 | 0 | 16.71 | 16.71 | 20.17 | M |  | 0 | 0 | [6 empty] | 0 | 0
98401 | 98401 | SINAPI | CABO TELEFÔNICO CTP-APL-50 20 PARES INSTALADO EM ENTRADA DE EDIFICAÇÃO - FORNECIMENTO E INSTALAÇÃO. AF_11/2019 | 0 | 0 | 0 | 25.99 | 25.99 | 31.37 | M |  | 0 | 0 | [6 empty] | 0 | 0
98402 | 98402 | SINAPI | CABO TELEFÔNICO CTP-APL-50 30 PARES INSTALADO EM ENTRADA DE EDIFICAÇÃO - FORNECIMENTO E INSTALAÇÃO. AF_11/2019 | 0 | 0 | 0 | 30.27 | 30.27 | 36.54 | M |  | 0 | 0 | [6 empty] | 0 | 0
98267 | 98267 | SINAPI | CABO TELEFÔNICO CI-50 10 PARES INSTALADO EM ENTRADA DE EDIFICAÇÃO - FORNECIMENTO E INSTALAÇÃO. AF_11/2019 | 0 | 0 | 0 | 13.69 | 13.69 | 16.52 | M |  | 0 | 0 | [6 empty] | 0 | 0
98268 | 98268 | SINAPI | CABO TELEFÔNICO CI-50 20 PARES INSTALADO EM ENTRADA DE EDIFICAÇÃO - FORNECIMENTO E INSTALAÇÃO. AF_11/2019 | 0 | 0 | 0 | 21.8 | 21.8 | 26.31 | M |  | 0 | 0 | [6 empty] | 0 | 0
98269 | 98269 | SINAPI | CABO TELEFÔNICO CI-50 30 PARES INSTALADO EM ENTRADA DE EDIFICAÇÃO - FORNECIMENTO E INSTALAÇÃO. AF_11/2019 | 0 | 0 | 0 | 29.62 | 29.62 | 35.75 | M |  | 0 | 0 | [6 empty] | 0 | 0
98270 | 98270 | SINAPI | CABO TELEFÔNICO CI-50 50 PARES INSTALADO EM ENTRADA DE EDIFICAÇÃO - FORNECIMENTO E INSTALAÇÃO. AF_11/2019 | 0 | 0 | 0 | 44.42 | 44.42 | 53.61 | M |  | 0 | 0 | [6 empty] | 0 | 0
98271 | 98271 | SINAPI | CABO TELEFÔNICO CI-50 75 PARES INSTALADO EM ENTRADA DE EDIFICAÇÃO - FORNECIMENTO E INSTALAÇÃO. AF_11/2019 | 0 | 0 | 0 | 62.23 | 62.23 | 75.11 | M |  | 0 | 0 | [6 empty] | 0 | 0
98272 | 98272 | SINAPI | CABO TELEFÔNICO CI-50 200 PARES INSTALADO EM ENTRADA DE EDIFICAÇÃO - FORNECIMENTO E INSTALAÇÃO. AF_11/2019 | 0 | 0 | 0 | 142.05 | 142.05 | 171.45 | M |  | 0 | 0 | [6 empty] | 0 | 0
98276 | 98276 | SINAPI | CABO TELEFÔNICO CI-50 10 PARES INSTALADO EM PRUMADA - FORNECIMENTO E INSTALAÇÃO. AF_11/2019 | 0 | 0 | 0 | 10.08 | 10.08 | 12.17 | M |  | 0 | 0 | [6 empty] | 0 | 0
98277 | 98277 | SINAPI | CABO TELEFÔNICO CI-50 20 PARES INSTALADO EM PRUMADA - FORNECIMENTO E INSTALAÇÃO. AF_11/2019 | 0 | 0 | 0 | 18.18 | 18.18 | 21.94 | M |  | 0 | 0 | [6 empty] | 0 | 0
98278 | 98278 | SINAPI | CABO TELEFÔNICO CI-50 30 PARES INSTALADO EM PRUMADA - FORNECIMENTO E INSTALAÇÃO. AF_11/2019 | 0 | 0 | 0 | 26.01 | 26.01 | 31.39 | M |  | 0 | 0 | [6 empty] | 0 | 0
98279 | 98279 | SINAPI | CABO TELEFÔNICO CI-50 50 PARES INSTALADO EM PRUMADA - FORNECIMENTO E INSTALAÇÃO. AF_11/2019 | 0 | 0 | 0 | 40.8 | 40.8 | 49.25 | M |  | 0 | 0 | [6 empty] | 0 | 0
98286 | 98286 | SINAPI | CABO TELEFÔNICO CI-50 10 PARES INSTALADO EM DISTRIBUIÇÃO DE EDIFICAÇÃO RESIDENCIAL - FORNECIMENTO E INSTALAÇÃO. AF_11/2019 | 0 | 0 | 0 | 18.35 | 18.35 | 22.15 | M |  | 0 | 0 | [6 empty] | 0 | 0
98293 | 98293 | SINAPI | CABO TELEFÔNICO CI-50 10 PARES INSTALADO EM DISTRIBUIÇÃO DE EDIFICAÇÃO INSTITUCIONAL - FORNECIMENTO E INSTALAÇÃO. AF_11/2019 | 0 | 0 | 0 | 10.9 | 10.9 | 13.16 | M |  | 0 | 0 | [6 empty] | 0 | 0
98261 | 98261 | SINAPI | CABO TELEFÔNICO CCI-50 1 PAR, INSTALADO EM ENTRADA DE EDIFICAÇÃO - FORNECIMENTO E INSTALAÇÃO. AF_11/2019 | 0 | 0 | 0 | 4.59 | 4.59 | 5.54 | M |  | 0 | 0 | [6 empty] | 0 | 0
98262 | 98262 | SINAPI | CABO TELEFÔNICO CCI-50 2 PARES, SEM BLINDAGEM, INSTALADO EM ENTRADA DE EDIFICAÇÃO - FORNECIMENTO E INSTALAÇÃO. AF_11/2019 | 0 | 0 | 0 | 5.63 | 5.63 | 6.8 | M |  | 0 | 0 | [6 empty] | 0 | 0
98263 | 98263 | SINAPI | CABO TELEFÔNICO CCI-50 3 PARES, SEM BLINDAGEM, INSTALADO EM ENTRADA DE EDIFICAÇÃO - FORNECIMENTO E INSTALAÇÃO. AF_11/2019 | 0 | 0 | 0 | 5.89 | 5.89 | 7.11 | M |  | 0 | 0 | [6 empty] | 0 | 0
98264 | 98264 | SINAPI | CABO TELEFÔNICO CCI-50 4 PARES, SEM BLINDAGEM, INSTALADO EM ENTRADA DE EDIFICAÇÃO - FORNECIMENTO E INSTALAÇÃO. AF_11/2019 | 0 | 0 | 0 | 6.99 | 6.99 | 8.44 | M |  | 0 | 0 | [6 empty] | 0 | 0
98265 | 98265 | SINAPI | CABO TELEFÔNICO CCI-50 5 PARES, SEM BLINDAGEM, INSTALADO EM ENTRADA DE EDIFICAÇÃO - FORNECIMENTO E INSTALAÇÃO. AF_11/2019 | 0 | 0 | 0 | 7.72 | 7.72 | 9.32 | M |  | 0 | 0 | [6 empty] | 0 | 0
98266 | 98266 | SINAPI | CABO TELEFÔNICO CCI-50 6 PARES, SEM BLINDAGEM, INSTALADO EM ENTRADA DE EDIFICAÇÃO - FORNECIMENTO E INSTALAÇÃO. AF_11/2019 | 0 | 0 | 0 | 8.73 | 8.73 | 10.54 | M |  | 0 | 0 | [6 empty] | 0 | 0
98273 | 98273 | SINAPI | CABO TELEFÔNICO CCI-50 4 PARES, SEM BLINDAGEM, INSTALADO EM PRUMADA - FORNECIMENTO E INSTALAÇÃO. AF_11/2019 | 0 | 0 | 0 | 3.37 | 3.37 | 4.07 | M |  | 0 | 0 | [6 empty] | 0 | 0
98274 | 98274 | SINAPI | CABO TELEFÔNICO CCI-50 5 PARES, SEM BLINDAGEM, INSTALADO EM PRUMADA - FORNECIMENTO E INSTALAÇÃO. AF_11/2019 | 0 | 0 | 0 | 4.1 | 4.1 | 4.95 | M |  | 0 | 0 | [6 empty] | 0 | 0
98275 | 98275 | SINAPI | CABO TELEFÔNICO CCI-50 6 PARES, SEM BLINDAGEM, INSTALADO EM PRUMADA - FORNECIMENTO E INSTALAÇÃO. AF_11/2019 | 0 | 0 | 0 | 5.11 | 5.11 | 6.17 | M |  | 0 | 0 | [6 empty] | 0 | 0
98280 | 98280 | SINAPI | CABO TELEFÔNICO CCI-50 1 PAR, SEM BLINDAGEM, INSTALADO EM DISTRIBUIÇÃO DE EDIFICAÇÃO RESIDENCIAL - FORNECIMENTO E INSTALAÇÃO. AF_11/2019 | 0 | 0 | 0 | 9.25 | 9.25 | 11.16 | M |  | 0 | 0 | [6 empty] | 0 | 0
98281 | 98281 | SINAPI | CABO TELEFÔNICO CCI-50 2 PARES, SEM BLINDAGEM, INSTALADO EM DISTRIBUIÇÃO DE EDIFICAÇÃO RESIDENCIAL - FORNECIMENTO E INSTALAÇÃO. AF_11/2019 | 0 | 0 | 0 | 10.28 | 10.28 | 12.41 | M |  | 0 | 0 | [6 empty] | 0 | 0
98282 | 98282 | SINAPI | CABO TELEFÔNICO CCI-50 3 PARES, SEM BLINDAGEM, INSTALADO EM DISTRIBUIÇÃO DE EDIFICAÇÃO RESIDENCIAL - FORNECIMENTO E INSTALAÇÃO. AF_11/2019 | 0 | 0 | 0 | 10.53 | 10.53 | 12.71 | M |  | 0 | 0 | [6 empty] | 0 | 0
98283 | 98283 | SINAPI | CABO TELEFÔNICO CCI-50 4 PARES, SEM BLINDAGEM, INSTALADO EM DISTRIBUIÇÃO DE EDIFICAÇÃO RESIDENCIAL - FORNECIMENTO E INSTALAÇÃO. AF_11/2019 | 0 | 0 | 0 | 11.64 | 11.64 | 14.05 | M |  | 0 | 0 | [6 empty] | 0 | 0
98284 | 98284 | SINAPI | CABO TELEFÔNICO CCI-50 5 PARES, SEM BLINDAGEM, INSTALADO EM DISTRIBUIÇÃO DE EDIFICAÇÃO RESIDENCIAL - FORNECIMENTO E INSTALAÇÃO. AF_11/2019 | 0 | 0 | 0 | 12.36 | 12.36 | 14.92 | M |  | 0 | 0 | [6 empty] | 0 | 0
98285 | 98285 | SINAPI | CABO TELEFÔNICO CCI-50 6 PARES, SEM BLINDAGEM, INSTALADO EM DISTRIBUIÇÃO DE EDIFICAÇÃO RESIDENCIAL - FORNECIMENTO E INSTALAÇÃO. AF_11/2019 | 0 | 0 | 0 | 13.38 | 13.38 | 16.15 | M |  | 0 | 0 | [6 empty] | 0 | 0
98287 | 98287 | SINAPI | CABO TELEFÔNICO CCI-50 1 PAR, SEM BLINDAGEM, INSTALADO EM DISTRIBUIÇÃO DE EDIFICAÇÃO INSTITUCIONAL - FORNECIMENTO E INSTALAÇÃO. AF_11/2019 | 0 | 0 | 0 | 1.81 | 1.81 | 2.18 | M |  | 0 | 0 | [6 empty] | 0 | 0
98288 | 98288 | SINAPI | CABO TELEFÔNICO CCI-50 2 PARES, SEM BLINDAGEM, INSTALADO EM DISTRIBUIÇÃO DE EDIFICAÇÃO INSTITUCIONAL - FORNECIMENTO E INSTALAÇÃO. AF_11/2019 | 0 | 0 | 0 | 2.83 | 2.83 | 3.42 | M |  | 0 | 0 | [6 empty] | 0 | 0
98289 | 98289 | SINAPI | CABO TELEFÔNICO CCI-50 3 PARES, SEM BLINDAGEM, INSTALADO EM DISTRIBUIÇÃO DE EDIFICAÇÃO INSTITUCIONAL - FORNECIMENTO E INSTALAÇÃO. AF_11/2019 | 0 | 0 | 0 | 3.1 | 3.1 | 3.74 | M |  | 0 | 0 | [6 empty] | 0 | 0
98290 | 98290 | SINAPI | CABO TELEFÔNICO CCI-50 4 PARES, SEM BLINDAGEM, INSTALADO EM DISTRIBUIÇÃO DE EDIFICAÇÃO INSTITUCIONAL - FORNECIMENTO E INSTALAÇÃO. AF_11/2019 | 0 | 0 | 0 | 4.19 | 4.19 | 5.06 | M |  | 0 | 0 | [6 empty] | 0 | 0
98291 | 98291 | SINAPI | CABO TELEFÔNICO CCI-50 5 PARES, SEM BLINDAGEM, INSTALADO EM DISTRIBUIÇÃO DE EDIFICAÇÃO INSTITUCIONAL - FORNECIMENTO E INSTALAÇÃO. AF_11/2019 | 0 | 0 | 0 | 4.93 | 4.93 | 5.95 | M |  | 0 | 0 | [6 empty] | 0 | 0
98292 | 98292 | SINAPI | CABO TELEFÔNICO CCI-50 6 PARES, SEM BLINDAGEM, INSTALADO EM DISTRIBUIÇÃO DE EDIFICAÇÃO INSTITUCIONAL - FORNECIMENTO E INSTALAÇÃO. AF_11/2019 | 0 | 0 | 0 | 5.94 | 5.94 | 7.17 | M |  | 0 | 0 | [6 empty] | 0 | 0
98397 | 98397 | SINAPI | PINTURA ANTICORROSIVA DE DUTO METÁLICO. AF_04/2018 | 0 | 0 | 0 | 13.82 | 13.82 | 16.68 | M2 |  | 0 | 0 | [6 empty] | 0 | 0
97327 | 97327 | SINAPI | TUBO EM COBRE FLEXÍVEL, DN 1/4, COM ISOLAMENTO, INSTALADO EM RAMAL DE ALIMENTAÇÃO DE AR CONDICIONADO COM CONDENSADORA INDIVIDUAL FORNECIMENTO E INSTALAÇÃO. AF_12/2015 | 0 | 0 | 0 | 30.58 | 30.58 | 36.91 | M |  | 0 | 0 | [6 empty] | 0 | 0
97328 | 97328 | SINAPI | TUBO EM COBRE FLEXÍVEL, DN 3/8", COM ISOLAMENTO, INSTALADO EM RAMAL DE ALIMENTAÇÃO DE AR CONDICIONADO COM CONDENSADORA INDIVIDUAL  FORNECIMENTO E INSTALAÇÃO. AF_12/2015 | 0 | 0 | 0 | 53.95 | 53.95 | 65.12 | M |  | 0 | 0 | [6 empty] | 0 | 0
97329 | 97329 | SINAPI | TUBO EM COBRE FLEXÍVEL, DN 1/2", COM ISOLAMENTO, INSTALADO EM RAMAL DE ALIMENTAÇÃO DE AR CONDICIONADO COM CONDENSADORA INDIVIDUAL  FORNECIMENTO E INSTALAÇÃO. AF_12/2015 | 0 | 0 | 0 | 66.78 | 66.78 | 80.6 | M |  | 0 | 0 | [6 empty] | 0 | 0
97330 | 97330 | SINAPI | TUBO EM COBRE FLEXÍVEL, DN 5/8", COM ISOLAMENTO, INSTALADO EM RAMAL DE ALIMENTAÇÃO DE AR CONDICIONADO COM CONDENSADORA INDIVIDUAL  FORNECIMENTO E INSTALAÇÃO. AF_12/2015 | 0 | 0 | 0 | 81.25 | 81.25 | 98.07 | M |  | 0 | 0 | [6 empty] | 0 | 0
97331 | 97331 | SINAPI | TUBO EM COBRE FLEXÍVEL, DN 1/4", COM ISOLAMENTO, INSTALADO EM RAMAL DE ALIMENTAÇÃO DE AR CONDICIONADO COM CONDENSADORA CENTRAL  FORNECIMENTO E INSTALAÇÃO. AF_12/2015 | 0 | 0 | 0 | 30.98 | 30.98 | 37.39 | M |  | 0 | 0 | [6 empty] | 0 | 0
97332 | 97332 | SINAPI | TUBO EM COBRE FLEXÍVEL, DN 3/8", COM ISOLAMENTO, INSTALADO EM RAMAL DE ALIMENTAÇÃO DE AR CONDICIONADO COM CONDENSADORA CENTRAL  FORNECIMENTO E INSTALAÇÃO. AF_12/2015 | 0 | 0 | 0 | 54.41 | 54.41 | 65.67 | M |  | 0 | 0 | [6 empty] | 0 | 0
97333 | 97333 | SINAPI | TUBO EM COBRE FLEXÍVEL, DN 1/2", COM ISOLAMENTO, INSTALADO EM RAMAL DE ALIMENTAÇÃO DE AR CONDICIONADO COM CONDENSADORA CENTRAL  FORNECIMENTO E INSTALAÇÃO. AF_12/2015 | 0 | 0 | 0 | 67.36 | 67.36 | 81.3 | M |  | 0 | 0 | [6 empty] | 0 | 0
97334 | 97334 | SINAPI | TUBO EM COBRE FLEXÍVEL, DN 5/8, COM ISOLAMENTO, INSTALADO EM RAMAL DE ALIMENTAÇÃO DE AR CONDICIONADO COM CONDENSADORA CENTRAL FORNECIMENTO E INSTALAÇÃO. AF_12/2015 | 0 | 0 | 0 | 81.89 | 81.89 | 98.84 | M |  | 0 | 0 | [6 empty] | 0 | 0
844000 | 844000 | DER | Remanejamento postes linha transmissão | 0 | 0 | 0 | 5276 | 5276 | 6368.13 | un |  | 0 | 0 | [6 empty] | 0 | 0
|  |  | SERVIÇOS EXTRAS - ILUMINAÇÃO PÚBLICA | 0 | 0 | 0 | 0 | 0 | 0 |  |  | 0 | 0 | [6 empty] | 0 | 0
|  |  | 0 | 0 | 0 | 0 | 0 |  | 0 |  |  | 0 | 0 | [6 empty] | 0 | 0
|  |  | 0 | 0 | 0 | 0 | 0 |  | 0 |  |  | 0 | 0 | [6 empty] | 0 | 0
|  |  | 0 | 0 | 0 | 0 | 0 |  | 0 |  |  | 0 | 0 | [6 empty] | 0 | 0
|  |  | 0 | 0 | 0 | 0 | 0 |  | 0 |  |  | 0 | 0 | [6 empty] | 0 | 0
|  |  | 0 | 0 | 0 | 0 | 0 |  | 0 |  |  | 0 | 0 | [6 empty] | 0 | 0
|  |  | 0 | 0 | 0 | 0 | 0 |  | 0 |  |  | 0 | 0 | [6 empty] | 0 | 0
|  |  | 0 | 0 | 0 | 0 | 0 |  | 0 |  |  | 0 | 0 | [6 empty] | 0 | 0
|  |  | 0 | 0 | 0 | 0 | 0 |  | 0 |  |  | 0 | 0 | [6 empty] | 0 | 0
|  |  | 0 | 0 | 0 | 0 | 0 |  | 0 |  |  | 0 | 0 | [6 empty] | 0 | 0
|  |  | 0 | 0 | 0 | 0 | 0 |  | 0 |  |  | 0 | 0 | [6 empty] | 0 | 0
|  |  | 0 | 0 | 0 | 0 | 0 |  | 0 |  |  | 0 | 0 | [6 empty] | 0 | 0
|  |  | 0 | 0 | 0 | 0 | 0 |  | 0 |  |  | 0 | 0 | [6 empty] | 0 | 0
|  |  | 0 | 0 | 0 | 0 | 0 |  | 0 |  |  | 0 | 0 | [6 empty] | 0 | 0
|  |  | 0 | 0 | 0 | 0 | 0 |  | 0 |  |  | 0 | 0 | [6 empty] | 0 | 0
|  |  | 0 | 0 | 0 | 0 | 0 |  | 0 |  |  | 0 | 0 | [6 empty] | 0 | 0
|  |  | 0 | 0 | 0 | 0 | 0 |  | 0 |  |  | 0 | 0 | [6 empty] | 0 | 0
|  |  | 0 | 0 | 0 | 0 | 0 |  | 0 |  |  | 0 | 0 | [6 empty] | 0 | 0
|  |  | 0 | 0 | 0 | 0 | 0 |  | 0 |  |  | 0 | 0 | [6 empty] | 0 | 0
|  |  | 0 | 0 | 0 | 0 | 0 |  | 0 |  |  | 0 | 0 | [6 empty] | 0 | 0
|  |  | 0 | 0 | 0 | 0 | 0 |  | 0 |  |  | 0 | 0 | [6 empty] | 0 | 0
|  |  | 0 | 0 | 0 | 0 | 0 |  | 0 |  |  | 0 | 0 | [6 empty] | 0 | 0
|  |  | 0 | 0 | 0 | 0 | 0 |  | 0 |  |  | 0 | 0 | [6 empty] | 0 | 0
|  |  | 0 | 0 | 0 | 0 | 0 |  | 0 |  |  | 0 | 0 | [6 empty] | 0 | 0
|  |  | 0 | 0 | 0 | 0 | 0 |  | 0 |  |  | 0 | 0 | [6 empty] | 0 | 0
|  |  | 0 | 0 | 0 | 0 | 0 |  | 0 |  |  | 0 | 0 | [6 empty] | 0 | 0
|  |  | 0 | 0 | 0 | 0 | 0 |  | 0 |  |  | 0 | 0 | [6 empty] | 0 | 0
|  |  | 0 | 0 | 0 | 0 | 0 |  | 0 |  |  | 0 | 0 | [6 empty] | 0 | 0
|  |  | 0 | 0 | 0 | 0 | 0 |  | 0 |  |  | 0 | 0 | [6 empty] | 0 | 0
|  |  | 0 | 0 | 0 | 0 | 0 |  | 0 |  |  | 0 | 0 | [6 empty] | 0 | 0
|  |  | 0 | 0 | 0 | 0 | 0 |  | 0 |  |  | 0 | 0 | [6 empty] | 0 | 0
|  |  | 0 | 0 | 0 | 0 | 0 |  | 0 |  |  | 0 | 0 | [6 empty] | 0 | 0
|  |  | 0 | 0 | 0 | 0 | 0 |  | 0 |  |  | 0 | 0 | [6 empty] | 0 | 0
10 | 9 |  | SERVIÇOS DIVERSOS | 0 | 0 |  | 0 | 0 | 0 |  |  | 0 | 0 | 0 | [5 empty] | 0 | 0
850000 | 850000 | DER | Abrigo em parada de ônibus | 18 | 1.73 | 37.9562 | 7254.91 | 7292.8662 | 8802.49 | un |  | 0 | 0 | [6 empty] | 0 | 0
603000 | 603000B | DER | Aço CA-50 Dobr. e Colocação | 0 | 0 | 0 | 18.34 | 18.34 | 22.14 | kg |  | 0 | 0 | [6 empty] | 0 | 0
603300 | 603300B | DER | Aço CA-60 Dobr. e Colocação | 0 | 0 | 0 | 20.91 | 20.91 | 25.24 | kg |  | 0 | 0 | [6 empty] | 0 | 0
601100 | 601100B | DER | Apiloamento Manual | 0 | 0 | 0 | 54.05 | 54.05 | 65.24 | m3 |  | 0 | 0 | [6 empty] | 0 | 0
520100 | 520100G | DER | Aterro c/ mat. do canteiro (escav 1ª CAT+transp+compact) - Passeio | 1 | 2.1 | 7.875 | 5.45 | 13.325 | 16.08 | m3 |  | 0 | 0 | [6 empty] | 0 | 0
520100 | 520100H | DER | Aterro c/ mat. de jazida (escav 1ª CAT+transp+compact) - Passeio | 10 | 2.1 | 28.098 | 5.45 | 33.548 | 40.49 | m3 |  | 0 | 0 | [6 empty] | 0 | 0
532500 | 532500E | DER | Lastro de Areia | 25 | 1.725 | 50.7668 | 102.38 | 153.1467 | 184.85 | m3 |  | 0 | 0 | [6 empty] | 0 | 0
603900 | 603900E | DER | Lastro de Brita | 34 | 1.5 | 58.59 | 131.84 | 190.43 | 229.85 | m3 |  | 0 | 0 | [6 empty] | 0 | 0
605000 | 605000L | DER | Lastro de Concreto Simples (calçadas e outros) | 0 | 0 | 139.14 | 425.25 | 564.39 | 681.22 | m3 |  | 0 | 0 | [6 empty] | 0 | 0
transporte | transporte |  | Cimento | 450 | 0.18 | 64.5876 | 0 | 0 | 0 |  |  | 0 | 0 | [6 empty] | 0 | 0
transporte | transporte |  | Areia | 25 | 1.06 | 31.1958 | 0 | 0 | 0 |  |  | 0 | 0 | [6 empty] | 0 | 0
transporte | transporte |  | Brita | 34 | 1.11 | 43.3566 | 0 | 0 | 0 |  |  | 0 | 0 | [6 empty] | 0 | 0
400500 | 400500D | DER | Colchão de Areia para fundação de Aterro( Rio / Jazida ) | 25 | 1.73 | 50.9139 | 83.83 | 134.7439 | 162.64 | m3 |  | 0 | 0 | [6 empty] | 0 | 0
532500 | 532500F | DER | Colchão de Areia para assentamento de calçadas | 25 | 1.725 | 50.7668 | 102.38 | 153.1467 | 184.85 | m3 |  | 0 | 0 | [6 empty] | 0 | 0
532600 | 532600C | DER | Colchão de Argila/saibro/matr. jazida para assentamento de calçadas | 36 | 2.25 | 92.7 | 16.07 | 108.77 | 131.29 | m3 |  | 0 | 0 | [6 empty] | 0 | 0
603900 | 603900F | DER | Colchão de pó de pedra para assentamento de calçadas | 35 | 1.5 | 60.195 | 131.84 | 192.035 | 231.79 | m3 |  | 0 | 0 | [6 empty] | 0 | 0
605000 | 605000M | DER | Concreto Magro | 0 | 0 | 139.14 | 425.25 | 564.39 | 681.22 | m3 |  | 0 | 0 | [6 empty] | 0 | 0
transporte | transporte |  | Cimento | 450 | 0.18 | 64.5876 | 0 | 0 | 0 |  |  | 0 | 0 | [6 empty] | 0 | 0
transporte | transporte |  | Areia | 25 | 1.06 | 31.1958 | 0 | 0 | 0 |  |  | 0 | 0 | [6 empty] | 0 | 0
transporte | transporte |  | Brita | 34 | 1.11 | 43.3566 | 0 | 0 | 0 |  |  | 0 | 0 | [6 empty] | 0 | 0
606000 | 606000A | DER | Concreto Ciclópico 11 Mpa (37% de Pedra de Mão) | 0 | 0 | 139.4592 | 378.9 | 518.3592 | 625.66 | m3 |  | 0 | 0 | [6 empty] | 0 | 0
transporte | transporte |  | Cimento | 450 | 0.189 | 67.817 | 0 | 0 | 0 |  |  | 0 | 0 | [6 empty] | 0 | 0
transporte | transporte |  | Areia | 25 | 0.672 | 19.777 | 0 | 0 | 0 |  |  | 0 | 0 | [6 empty] | 0 | 0
transporte | transporte |  | Brita + Pedra de Mão | 37 | 1.227 | 51.8653 | 0 | 0 | 0 |  |  | 0 | 0 | [6 empty] | 0 | 0
605200 | 605200A | DER | Concreto Símples Fck = 11 Mpa | 0 | 0 | 168.4908 | 471.16 | 639.6508 | 772.06 | m3 |  | 0 | 0 | [6 empty] | 0 | 0
transporte | transporte |  | Cimento | 450 | 0.27 | 96.8814 | 0 | 0 | 0 |  |  | 0 | 0 | [6 empty] | 0 | 0
transporte | transporte |  | Areia | 25 | 0.96 | 28.2528 | 0 | 0 | 0 |  |  | 0 | 0 | [6 empty] | 0 | 0
transporte | transporte |  | Brita | 34 | 1.11 | 43.3566 | 0 | 0 | 0 |  |  | 0 | 0 | [6 empty] | 0 | 0
605300 | 605300A | DER | Concreto Estrutural Fck = 15 Mpa | 0 | 0 | 188.8722 | 503.25 | 692.1222 | 835.39 | m3 |  | 0 | 0 | [6 empty] | 0 | 0
transporte | transporte |  | Cimento | 450 | 0.33 | 118.4106 | 0 | 0 | 0 |  |  | 0 | 0 | [6 empty] | 0 | 0
transporte | transporte |  | Areia | 25 | 0.921 | 27.105 | 0 | 0 | 0 |  |  | 0 | 0 | [6 empty] | 0 | 0
transporte | transporte |  | Brita | 34 | 1.11 | 43.3566 | 0 | 0 | 0 |  |  | 0 | 0 | [6 empty] | 0 | 0
605400 | 605400A | DER | Concreto Fck = 18 Mpa | 0 | 0 | 196.8093 | 510.89 | 707.6993 | 854.19 | m3 |  | 0 | 0 | [6 empty] | 0 | 0
transporte | transporte |  | Cimento | 450 | 0.344 | 123.4341 | 0 | 0 | 0 |  |  | 0 | 0 | [6 empty] | 0 | 0
transporte | transporte |  | Areia | 25 | 1.02 | 30.0186 | 0 | 0 | 0 |  |  | 0 | 0 | [6 empty] | 0 | 0
transporte | transporte |  | Brita | 34 | 1.11 | 43.3566 | 0 | 0 | 0 |  |  | 0 | 0 | [6 empty] | 0 | 0
831000 | 831000B | DER | Construção de Cerca 4 fios c/ mourões de concreto | 0 | 0 | 0 | 41.45 | 41.45 | 50.03 | m |  | 0 | 0 | [6 empty] | 0 | 0
830000 | 830000B | DER | Construção de Cerca 4 fios c/ mourões de madeira | 0 | 0 | 0 | 36.44 | 36.44 | 43.98 | m |  | 0 | 0 | [6 empty] | 0 | 0
823000 | 823000B | DER | Defensa simples semi-maleável c/ espaçador e calço | 0 | 0 | 0 | 490.71 | 490.71 | 592.29 | m |  | 0 | 0 | [6 empty] | 0 | 0
97623 | 97623B | SINAPI | DEMOLIÇÃO DE ALVENARIA DE TIJOLO COM REAPROVEITAMENTO. | 0 | 0 | 0 | 201.31 | 201.31 | 242.98 | m3 |  | 0 | 0 | [6 empty] | 0 | 0
97624 | 97624B | SINAPI | DEMOLIÇÃO DE ALVENARIA DE TIJOLO SEM APROVEITAMENTO | 0 | 0 | 0 | 123.54 | 123.54 | 149.11 | m3 |  | 0 | 0 | [6 empty] | 0 | 0
606500 | 606500B | DER | Demolição de Alvenaria | 0 | 0 | 0 | 182.46 | 182.46 | 220.23 | m3 |  | 0 | 0 | [6 empty] | 0 | 0
841000 | 841000B | DER | Remoção de cercas | 0 | 0 | 0 | 12.51 | 12.51 | 15.1 | m |  | 0 | 0 | [6 empty] | 0 | 0
840000 | 840000B | DER | Remoção e recolocação de cercas de arame | 0 | 0 | 0 | 34.53 | 34.53 | 41.68 | m |  | 0 | 0 | [6 empty] | 0 | 0
606600 | 606600C | DER | Demolição de Concreto Armado | 0 | 0 | 0 | 309.53 | 309.53 | 373.6 | m3 |  | 0 | 0 | [6 empty] | 0 | 0
606700 | 606700C | DER | Demolição de Concreto Símples (calçadas e outros) | 0 | 0 | 0 | 148.04 | 148.04 | 178.68 | m3 |  | 0 | 0 | [6 empty] | 0 | 0
603700 | 603700A | DER | Enrocamento pedra de mão arrumada | 37 | 1.8 | 76.086 | 213.87 | 289.956 | 349.98 | m3 |  | 0 | 0 | [6 empty] | 0 | 0
603800 | 603800A | DER | Enrocamento pedra de mão jogada | 37 | 1.5 | 63.405 | 126.05 | 189.455 | 228.67 | m3 |  | 0 | 0 | [6 empty] | 0 | 0
600000 | 600000A | DER | Escavação Manual de Valas | 0 | 0 | 0 | 49.54 | 49.54 | 59.79 | m3 |  | 0 | 0 | [6 empty] | 0 | 0
602000 | 602000B | DER | Formas de madeira comum | 0 | 0 | 0 | 62.53 | 62.53 | 75.47 | m2 |  | 0 | 0 | [6 empty] | 0 | 0
600310 | 600310B | DER | Limpeza de bueiro | 0 | 0 | 0 | 142.88 | 142.88 | 172.46 | un |  | 0 | 0 | [6 empty] | 0 | 0
633000 | 633000A | DER | Limpeza e desobstrução de bueiros simples | 0 | 0 | 0 | 82.58 | 82.58 | 99.67 | m |  | 0 | 0 | [6 empty] | 0 | 0
633100 | 633100A | DER | Limpeza e desobstrução de bueiros duplos | 0 | 0 | 0 | 165.16 | 165.16 | 199.35 | m |  | 0 | 0 | [6 empty] | 0 | 0
633200 | 633200A | DER | Limpeza e desobstrução de bueiros triplos | 0 | 0 | 0 | 247.74 | 247.74 | 299.02 | m |  | 0 | 0 | [6 empty] | 0 | 0
800900 | 800900B | DER | Limpeza e lavagem de sinalização vertical | 0 | 0 | 0 | 13.25 | 13.25 | 15.99 | m2 |  | 0 | 0 | [6 empty] | 0 | 0
801100 | 801100B | DER | Limpeza e pintura de abrigo de ônibus | 0 | 0 | 0 | 19.15 | 19.15 | 23.11 | m2 |  | 0 | 0 | [6 empty] | 0 | 0
600510 | 600510 B | DER | Limpeza e pintura de meio fio | 0 | 0 | 0 | 2.52 | 2.52 | 3.04 | m |  | 0 | 0 | [6 empty] | 0 | 0
521450 | 521450G | DER | Pedra Irregular - sem colchão | 38 | 0.3 | 13.002 | 25.31 | 38.312 | 46.24 | m2 |  | 0 | 0 | [6 empty] | 0 | 0
511300 | 511300B | DER | Regularização do Subleito sem Compactação | 0 | 0 | 0 | 0.29 | 0.29 | 0.35 | m2 |  | 0 | 0 | [6 empty] | 0 | 0
521450 | 521450H | DER | Retirada de Pedras Irregulares | 0 | 0 | 0 | 25.31 | 25.31 | 30.55 | m2 |  | 0 | 0 | [6 empty] | 0 | 0
521450 | 521450I | DER | Retirada e Reassentamento de Pedras Irregulares | 0 | 0 | 0 | 25.31 | 25.31 | 30.55 | m2 |  | 0 | 0 | [6 empty] | 0 | 0
|  |  | SERVIÇOS EXTRAS - SERVIÇOS DIVERSOS | 0 | 0 | 0 | 0 | 0 | 0 |  |  | 0 | 0 | [6 empty] | 0 | 0
|  |  | 0 | 0 | 0 | 0 | 0 | 0 | 0 |  |  | 0 | 0 | [6 empty] | 0 | 0
|  |  | 0 | 0 | 0 | 0 | 0 | 0 | 0 |  |  | 0 | 0 | [6 empty] | 0 | 0
|  |  | 0 | 0 | 0 | 0 | 0 | 0 | 0 |  |  | 0 | 0 | [6 empty] | 0 | 0
|  |  | 0 | 0 | 0 | 0 | 0 | 0 | 0 |  |  | 0 | 0 | [6 empty] | 0 | 0
|  |  | 0 | 0 | 0 | 0 | 0 | 0 | 0 |  |  | 0 | 0 | [6 empty] | 0 | 0
|  |  | 0 | 0 | 0 | 0 | 0 | 0 | 0 |  |  | 0 | 0 | [6 empty] | 0 | 0
|  |  | 0 | 0 | 0 | 0 | 0 | 0 | 0 |  |  | 0 | 0 | [6 empty] | 0 | 0
|  |  | 0 | 0 | 0 | 0 | 0 | 0 | 0 |  |  | 0 | 0 | [6 empty] | 0 | 0
|  |  | 0 | 0 | 0 | 0 | 0 | 0 | 0 |  |  | 0 | 0 | [6 empty] | 0 | 0
|  |  | 0 | 0 | 0 | 0 | 0 | 0 | 0 |  |  | 0 | 0 | [6 empty] | 0 | 0
|  |  | 0 | 0 | 0 | 0 | 0 | 0 | 0 |  |  | 0 | 0 | [6 empty] | 0 | 0
|  |  | 0 | 0 | 0 | 0 | 0 | 0 | 0 |  |  | 0 | 0 | [6 empty] | 0 | 0
|  |  | 0 | 0 | 0 | 0 | 0 | 0 | 0 |  |  | 0 | 0 | [6 empty] | 0 | 0
|  |  | 0 | 0 | 0 | 0 | 0 | 0 | 0 |  |  | 0 | 0 | [6 empty] | 0 | 0
|  |  | 0 | 0 | 0 | 0 | 0 | 0 | 0 |  |  | 0 | 0 | [6 empty] | 0 | 0
|  |  | 0 | 0 | 0 | 0 | 0 | 0 | 0 |  |  | 0 | 0 | [6 empty] | 0 | 0
|  |  | 0 | 0 | 0 | 0 | 0 | 0 | 0 |  |  | 0 | 0 | [6 empty] | 0 | 0
|  |  | 0 | 0 | 0 | 0 | 0 | 0 | 0 |  |  | 0 | 0 | [6 empty] | 0 | 0
|  |  | 0 | 0 | 0 | 0 | 0 | 0 | 0 |  |  | 0 | 0 | [6 empty] | 0 | 0
|  |  | 0 | 0 | 0 | 0 | 0 | 0 | 0 |  |  | 0 | 0 | [6 empty] | 0 | 0
|  |  | 0 | 0 | 0 | 0 | 0 | 0 | 0 |  |  | 0 | 0 | [6 empty] | 0 | 0
|  |  | 0 | 0 | 0 | 0 | 0 | 0 | 0 |  |  | 0 | 0 | [6 empty] | 0 | 0
|  |  | 0 | 0 | 0 | 0 | 0 | 0 | 0 |  |  | 0 | 0 | [6 empty] | 0 | 0
|  |  | 0 | 0 | 0 | 0 | 0 | 0 | 0 |  |  | 0 | 0 | [6 empty] | 0 | 0
|  |  | 0 | 0 | 0 | 0 | 0 | 0 | 0 |  |  | 0 | 0 | [6 empty] | 0 | 0
|  |  | 0 | 0 | 0 | 0 | 0 | 0 | 0 |  |  | 0 | 0 | [6 empty] | 0 | 0
|  |  | 0 | 0 | 0 | 0 | 0 | 0 | 0 |  |  | 0 | 0 | [6 empty] | 0 | 0
|  |  | 0 | 0 | 0 | 0 | 0 | 0 | 0 |  |  | 0 | 0 | [6 empty] | 0 | 0
|  |  | 0 | 0 | 0 | 0 | 0 | 0 | 0 |  |  | 0 | 0 | [6 empty] | 0 | 0
|  |  | 0 | 0 | 0 | 0 | 0 | 0 | 0 |  |  | 0 | 0 | [6 empty] | 0 | 0
|  |  | 0 | 0 | 0 | 0 | 0 | 0 | 0 |  |  | 0 | 0 | [6 empty] | 0 | 0
|  |  | 0 | 0 | 0 | 0 | 0 | 0 | 0 |  |  | 0 | 0 | [6 empty] | 0 | 0
| 10 |  | DRENAGEM | 0 | 0 |  | 0 | 0 | 0 |  |  | 0 | 0 | 36372.14 | X | x | x | x | x | 0 | 0
600000 | 600000B | DER | Escavação Manual de Valas | 0 | 0 | 0 | 49.54 | 49.54 | 59.79 | m3 |  | 0 | 0 | [6 empty] | 0 | 0
600300 | 600300 | DER | Escavação de Bueiros em 1ª Categoria | 0 | 0 | 0 | 11.83 | 11.83 | 14.28 | m3 | 124.26 | 14.28 | 1774.43 |  |  | x | x | x | x | 0 | 0
600400 | 600400 | DER | Escavação de Bueiros em 2ª Categoria | 0 | 0 | 0 | 12.15 | 12.15 | 14.67 | m3 |  | 0 | 0 | [6 empty] | 0 | 0
600500 | 600500 | DER | Escavação de Bueiros em 3ª Categoria | 0 | 0 | 0 | 123.95 | 123.95 | 149.61 | m3 |  | 0 | 0 | [6 empty] | 0 | 0
600310 | 600310C | DER | Limpeza de bueiro | 0 | 0 | 0 | 142.88 | 142.88 | 172.46 | un |  | 0 | 0 | [6 empty] | 0 | 0
633000 | 633000B | DER | Limpeza e desobstrução de bueiros simples | 0 | 0 | 0 | 82.58 | 82.58 | 99.67 | m |  | 0 | 0 | [6 empty] | 0 | 0
633100 | 633100B | DER | Limpeza e desobstrução de bueiros duplos | 0 | 0 | 0 | 165.16 | 165.16 | 199.35 | m |  | 0 | 0 | [6 empty] | 0 | 0
633200 | 633200B | DER | Limpeza e desobstrução de bueiros triplos | 0 | 0 | 0 | 247.74 | 247.74 | 299.02 | m |  | 0 | 0 | [6 empty] | 0 | 0
630300 | 630300 | DER | Remoção de bueiro 0,30m | 0 | 0 | 0 | 15.85 | 15.85 | 19.13 | m |  | 0 | 0 | [6 empty] | 0 | 0
630400 | 630400 | DER | Remoção de bueiro 0,40m | 0 | 0 | 0 | 19.81 | 19.81 | 23.91 | m |  | 0 | 0 | [6 empty] | 0 | 0
630500 | 630500 | DER | Remoção de bueiro 0,50m | 0 | 0 | 0 | 21.61 | 21.61 | 26.08 | m |  | 0 | 0 | [6 empty] | 0 | 0
630600 | 630600 | DER | Remoção de bueiro 0,60m | 0 | 0 | 0 | 23.77 | 23.77 | 28.69 | m |  | 0 | 0 | [6 empty] | 0 | 0
630800 | 630800 | DER | Remoção de bueiro 0,80m | 0 | 0 | 0 | 47.55 | 47.55 | 57.39 | m |  | 0 | 0 | [6 empty] | 0 | 0
631000 | 631000 | DER | Remoção de bueiro 1,00m | 0 | 0 | 0 | 47.7 | 47.7 | 57.57 | m |  | 0 | 0 | [6 empty] | 0 | 0
631200 | 631200 | DER | Remoção de bueiro 1,20m | 0 | 0 | 0 | 57.25 | 57.25 | 69.1 | m |  | 0 | 0 | [6 empty] | 0 | 0
631500 | 631500 | DER | Remoção de bueiro 1,50m | 0 | 0 | 0 | 71.56 | 71.56 | 86.37 | m |  | 0 | 0 | [6 empty] | 0 | 0
860200 | 860200 | DER | Gabião tipo caixa 2x1x0,50m ZN/AL + PVC (NBR 8964) | 0 | 0 | 79.266 | 858.72 | 937.986 | 1132.15 | m3 |  | 0 | 0 | [6 empty] | 0 | 0
transporte | transporte |  | Pedra de mão | 37 | 1.725 | 72.9158 | 0 | 0 | 0 |  |  | 0 | 0 | [6 empty] | 0 | 0
transporte | transporte |  | Gabião | 480 | 0.0123 | 6.3502 | 0 | 0 | 0 |  |  | 0 | 0 | [6 empty] | 0 | 0
860100 | 860100 | DER | Gabião tipo caixa 2x1x0,50m ZN/AL (NBR 8964) | 0 | 0 | 79.5758 | 769.37 | 848.9458 | 1024.68 | m3 |  | 0 | 0 | [6 empty] | 0 | 0
transporte | transporte |  | Pedra de mão | 37 | 1.725 | 72.9158 | 0 | 0 | 0 |  |  | 0 | 0 | [6 empty] | 0 | 0
transporte | transporte |  | Gabião | 480 | 0.0129 | 6.66 | 0 | 0 | 0 |  |  | 0 | 0 | [6 empty] | 0 | 0
860150 | 860150 | DER | Gabião tipo caixa 2x1x1,00m ZN/AL + PVC (NBR 8964) | 0 | 0 | 77.3041 | 688.53 | 765.8341 | 924.36 | m3 |  | 0 | 0 | [6 empty] | 0 | 0
transporte | transporte |  | Pedra de mão | 37 | 1.725 | 72.9158 | 0 | 0 | 0 |  |  | 0 | 0 | [6 empty] | 0 | 0
transporte | transporte |  | Gabião | 480 | 0.0085 | 4.3884 | 0 | 0 | 0 |  |  | 0 | 0 | [6 empty] | 0 | 0
860000 | 860000 | DER | Gabião tipo caixa 2x1x1,00m ZN/AL (NBR 8964) | 0 | 0 | 77.6139 | 622.93 | 700.5439 | 845.56 | m3 |  | 0 | 0 | [6 empty] | 0 | 0
transporte | transporte |  | Pedra de mão | 37 | 1.725 | 72.9158 | 0 | 0 | 0 |  |  | 0 | 0 | [6 empty] | 0 | 0
transporte | transporte |  | Gabião | 480 | 0.0091 | 4.6981 | 0 | 0 | 0 |  |  | 0 | 0 | [6 empty] | 0 | 0
860017 | 860017 | DER | Gabião tipo colchão ZN/AL + PVC e=0,17m (NBR 8964) | 0 | 0 | 14.488 | 213.32 | 227.808 | 274.96 | m3 |  | 0 | 0 | [6 empty] | 0 | 0
transporte | transporte |  | Pedra de mão | 37 | 0.3 | 12.681 | 0 | 0 | 0 |  |  | 0 | 0 | [6 empty] | 0 | 0
transporte | transporte |  | Gabião | 480 | 0.0035 | 1.807 | 0 | 0 | 0 |  |  | 0 | 0 | [6 empty] | 0 | 0
860023 | 860023 | DER | Gabião tipo colchão ZN/AL + PVC e=0,23m (NBR 8964) | 0 | 0 | 24.0431 | 257.19 | 281.2331 | 339.45 | m3 |  | 0 | 0 | [6 empty] | 0 | 0
transporte | transporte |  | Pedra de mão | 37 | 0.5175 | 21.8747 | 0 | 0 | 0 |  |  | 0 | 0 | [6 empty] | 0 | 0
transporte | transporte |  | Gabião | 480 | 0.0042 | 2.1684 | 0 | 0 | 0 |  |  | 0 | 0 | [6 empty] | 0 | 0
861030 | 861030 | DER | Gabião tipo colchão ZN/AL + PVC e=0,30m (NBR 8964) | 0 | 0 | 79.266 | 286.49 | 365.756 | 441.47 | m3 |  | 0 | 0 | [6 empty] | 0 | 0
transporte | transporte |  | Pedra de mão | 37 | 1.725 | 72.9158 | 0 | 0 | 0 |  |  | 0 | 0 | [6 empty] | 0 | 0
transporte | transporte |  | Gabião | 480 | 0.0123 | 6.3502 | 0 | 0 | 0 |  |  | 0 | 0 | [6 empty] | 0 | 0
601200 | 601200A | DER | Reaterro e apiloamento mecânico | 0 | 0 | 0 | 34.12 | 30.708 | 37.06 | m3 | 95.29 | 37.06 | 3531.45 |  |  | x | x | x | x | 0 | b
601200 | 601200B | DER | Reaterro Sem Apiloamento | 0 | 0 | 0 | 17.06 | 15.354 | 18.53 | m4 |  | 0 | 0 | [6 empty] | 0 | 0
97623 | 97623C | SINAPI | DEMOLIÇÃO DE ALVENARIA DE TIJOLO COM REAPROVEITAMENTO. | 0 | 0 | 0 | 201.31 | 201.31 | 242.98 | m3 |  | 0 | 0 | [6 empty] | 0 | 0
97624 | 97624C | SINAPI | DEMOLIÇÃO DE ALVENARIA DE TIJOLO SEM APROVEITAMENTO | 0 | 0 | 0 | 123.54 | 123.54 | 149.11 | m3 |  | 0 | 0 | [6 empty] | 0 | 0
606500 | 606500C | DER | Demolição de Alvenaria | 0 | 0 | 0 | 182.46 | 182.46 | 220.23 | m3 |  | 0 | 0 | [6 empty] | 0 | 0
606700 | 606700D | DER | Demolição de Concreto Símples | 0 | 0 | 0 | 148.04 | 148.04 | 178.68 | m3 |  | 0 | 0 | [6 empty] | 0 | 0
606600 | 606600D | DER | Demolição de Concreto Armado | 0 | 0 | 0 | 309.53 | 309.53 | 373.6 | m3 |  | 0 | 0 | [6 empty] | 0 | 0
602000 | 602000C | DER | Formas de madeira comum | 0 | 0 | 0 | 62.53 | 62.53 | 75.47 | m2 |  | 0 | 0 | [6 empty] | 0 | 0
603000 | 603000C | DER | Aço CA-50 Dobr. e Colocação | 0 | 0 | 0 | 18.34 | 18.34 | 22.14 | kg |  | 0 | 0 | [6 empty] | 0 | 0
603300 | 603300C | DER | Aço CA-60 Dobr. e Colocação | 0 | 0 | 0 | 20.91 | 20.91 | 25.24 | kg |  | 0 | 0 | [6 empty] | 0 | 0
603600 | 603600 | DER | Alvenaria de Pedra de Mão Argamassada | 0 | 0 | 114.2963 | 291.92 | 406.2163 | 490.3 | m3 |  | 0 | 0 | [6 empty] | 0 | 0
transporte | transporte |  | Cimento | 450 | 0.1 | 35.882 | 0 | 0 | 0 |  |  | 0 | 0 | [6 empty] | 0 | 0
transporte | transporte |  | Areia | 25 | 0.51 | 15.0093 | 0 | 0 | 0 |  |  | 0 | 0 | [6 empty] | 0 | 0
transporte | transporte |  | Brita | 37 | 1.5 | 63.405 | 0 | 0 | 0 |  |  | 0 | 0 | [6 empty] | 0 | 0
603700 | 603700B | DER | Enrocamento pedra de mão arrumada | 37 | 1.8 | 76.086 | 213.87 | 289.956 | 349.98 | m3 |  | 0 | 0 | [6 empty] | 0 | 0
603800 | 603800B | DER | Enrocamento pedra de mão jogada | 37 | 1.5 | 63.405 | 126.05 | 189.455 | 228.67 | m3 |  | 0 | 0 | [6 empty] | 0 | 0
532500 | 532500G | DER | Lastro de Areia | 25 | 1.725 | 50.7668 | 102.38 | 153.1467 | 184.85 | m3 |  | 0 | 0 | [6 empty] | 0 | 0
603900 | 603900H | DER | Lastro de Brita | 34 | 1.5 | 58.59 | 131.84 | 190.43 | 229.85 | m3 |  | 0 | 0 | [6 empty] | 0 | 0
605000 | 605000N | DER | Lastro de Concreto Simples (calçadas e outros) | 0 | 0 | 139.14 | 425.25 | 564.39 | 681.22 | m3 |  | 0 | 0 | [6 empty] | 0 | 0
transporte | transporte |  | Cimento | 450 | 0.18 | 64.5876 | 0 | 0 | 0 |  |  | 0 | 0 | [6 empty] | 0 | 0
transporte | transporte |  | Areia | 25 | 1.06 | 31.1958 | 0 | 0 | 0 |  |  | 0 | 0 | [6 empty] | 0 | 0
transporte | transporte |  | Brita | 34 | 1.11 | 43.3566 | 0 | 0 | 0 |  |  | 0 | 0 | [6 empty] | 0 | 0
603500 | 603500 | DER | Alvenaria de Tijolos Maciços | 0 | 0 | 0 | 1378.26 | 1378.26 | 1663.56 | m3 |  | 0 | 0 | [6 empty] | 0 | 0
603500 | 603500B | DER | Alvenaria de Tijolos 6 Furos | 0 | 0 | 0 | 1378.26 | 1185.3036 | 1430.66 | m3 |  | 0 | 0 | [6 empty] | 0 | 0
604000 | 604000 | DER | Argamassa Cimento e Areia 1:3 | 0 | 0 | 202.0801 | 523.2 | 725.2801 | 875.41 | m3 |  | 0 | 0 | [6 empty] | 0 | 0
transporte | transporte |  | Cimento | 450 | 0.434 | 155.7279 | 0 | 0 | 0 |  |  | 0 | 0 | [6 empty] | 0 | 0
transporte | transporte |  | Areia | 25 | 1.575 | 46.3522 | 0 | 0 | 0 |  |  | 0 | 0 | [6 empty] | 0 | 0
604100 | 604100 | DER | Argamassa Cimento e Areia 1:4 | 0 | 0 | 201.9409 | 466.54 | 668.4809 | 806.86 | m3 |  | 0 | 0 | [6 empty] | 0 | 0
transporte | transporte |  | Cimento | 450 | 0.425 | 152.4985 | 0 | 0 | 0 |  |  | 0 | 0 | [6 empty] | 0 | 0
transporte | transporte |  | Areia | 25 | 1.68 | 49.4424 | 0 | 0 | 0 |  |  | 0 | 0 | [6 empty] | 0 | 0
640000 | 640000 | DER | Dreno profundo em solo - tipo 1 | 0 | 0 | 16.3957 | 104.04 | 120.4357 | 145.37 | m |  | 0 | 0 | [6 empty] | 0 | 0
transporte | transporte |  | Areia | 25 | 0.507 | 14.921 | 0 | 0 | 0 |  |  | 0 | 0 | [6 empty] | 0 | 0
transporte | transporte |  | Tubo | 24 | 0.052 | 1.4747 | 0 | 0 | 0 |  |  | 0 | 0 | [6 empty] | 0 | 0
605000 | 605000O | DER | Concreto Magro | 0 | 0 | 139.14 | 425.25 | 564.39 | 681.22 | m3 |  | 0 | 0 | [6 empty] | 0 | 0
transporte | transporte |  | Cimento | 450 | 0.18 | 64.5876 | 0 | 0 | 0 |  |  | 0 | 0 | [6 empty] | 0 | 0
transporte | transporte |  | Areia | 25 | 1.06 | 31.1958 | 0 | 0 | 0 |  |  | 0 | 0 | [6 empty] | 0 | 0
transporte | transporte |  | Brita | 34 | 1.11 | 43.3566 | 0 | 0 | 0 |  |  | 0 | 0 | [6 empty] | 0 | 0
606000 | 606000B | DER | Concreto Ciclópico 11 Mpa (30% em volume de Pedra de Mão) | 0 | 0 | 139.4592 | 378.9 | 518.3592 | 625.66 | m3 |  | 0 | 0 | [6 empty] | 0 | 0
transporte | transporte |  | Cimento | 450 | 0.189 | 67.817 | 0 | 0 | 0 |  |  | 0 | 0 | [6 empty] | 0 | 0
transporte | transporte |  | Areia | 25 | 0.672 | 19.777 | 0 | 0 | 0 |  |  | 0 | 0 | [6 empty] | 0 | 0
transporte | transporte |  | Brita + Pedra de Mão | 37 | 1.227 | 51.8653 | 0 | 0 | 0 |  |  | 0 | 0 | [6 empty] | 0 | 0
605100 | 605100 | DER | Concreto Símples Fck = 9 Mpa | 0 | 0 | 146.3164 | 436.57 | 582.8864 | 703.54 | m3 |  | 0 | 0 | [6 empty] | 0 | 0
transporte | transporte |  | Cimento | 450 | 0.2 | 71.764 | 0 | 0 | 0 |  |  | 0 | 0 | [6 empty] | 0 | 0
transporte | transporte |  | Areia | 25 | 1.06 | 31.1958 | 0 | 0 | 0 |  |  | 0 | 0 | [6 empty] | 0 | 0
transporte | transporte |  | Brita | 34 | 1.11 | 43.3566 | 0 | 0 | 0 |  |  | 0 | 0 | [6 empty] | 0 | 0
605200 | 605200B | DER | Concreto Símples Fck = 11 Mpa | 0 | 0 | 168.4908 | 471.16 | 639.6508 | 772.06 | m3 |  | 0 | 0 | [6 empty] | 0 | 0
transporte | transporte |  | Cimento | 450 | 0.27 | 96.8814 | 0 | 0 | 0 |  |  | 0 | 0 | [6 empty] | 0 | 0
transporte | transporte |  | Areia | 25 | 0.96 | 28.2528 | 0 | 0 | 0 |  |  | 0 | 0 | [6 empty] | 0 | 0
transporte | transporte |  | Brita | 34 | 1.11 | 43.3566 | 0 | 0 | 0 |  |  | 0 | 0 | [6 empty] | 0 | 0
605300 | 605300B | DER | Concreto Estrutural Fck = 15 Mpa | 0 | 0 | 188.8722 | 503.25 | 692.1222 | 835.39 | m3 |  | 0 | 0 | [6 empty] | 0 | 0
transporte | transporte |  | Cimento | 450 | 0.33 | 118.4106 | 0 | 0 | 0 |  |  | 0 | 0 | [6 empty] | 0 | 0
transporte | transporte |  | Areia | 25 | 0.921 | 27.105 | 0 | 0 | 0 |  |  | 0 | 0 | [6 empty] | 0 | 0
transporte | transporte |  | Brita | 34 | 1.11 | 43.3566 | 0 | 0 | 0 |  |  | 0 | 0 | [6 empty] | 0 | 0
605400 | 605400B | DER | Concreto Fck = 18 Mpa | 0 | 0 | 196.8093 | 510.89 | 707.6993 | 854.19 | m3 |  | 0 | 0 | [6 empty] | 0 | 0
transporte | transporte |  | Cimento | 450 | 0.344 | 123.4341 | 0 | 0 | 0 |  |  | 0 | 0 | [6 empty] | 0 | 0
transporte | transporte |  | Areia | 25 | 1.02 | 30.0186 | 0 | 0 | 0 |  |  | 0 | 0 | [6 empty] | 0 | 0
transporte | transporte |  | Brita | 34 | 1.11 | 43.3566 | 0 | 0 | 0 |  |  | 0 | 0 | [6 empty] | 0 | 0
605500 | 605500 | DER | Concreto Fck = 20 Mpa | 0 | 0 | 207.5535 | 532.64 | 740.1935 | 893.41 | m3 |  | 0 | 0 | [6 empty] | 0 | 0
transporte | transporte |  | Cimento | 450 | 0.386 | 138.5045 | 0 | 0 | 0 |  |  | 0 | 0 | [6 empty] | 0 | 0
transporte | transporte |  | Areia | 25 | 0.873 | 25.6924 | 0 | 0 | 0 |  |  | 0 | 0 | [6 empty] | 0 | 0
transporte | transporte |  | Brita | 34 | 1.11 | 43.3566 | 0 | 0 | 0 |  |  | 0 | 0 | [6 empty] | 0 | 0
605600 | 605600 | DER | Concreto Fck = 22 Mpa | 0 | 0 | 215.194 | 544.65 | 759.844 | 917.13 | m3 |  | 0 | 0 | [6 empty] | 0 | 0
transporte | transporte |  | Cimento | 450 | 0.41 | 147.1162 | 0 | 0 | 0 |  |  | 0 | 0 | [6 empty] | 0 | 0
transporte | transporte |  | Areia | 25 | 0.84 | 24.7212 | 0 | 0 | 0 |  |  | 0 | 0 | [6 empty] | 0 | 0
transporte | transporte |  | Brita | 34 | 1.11 | 43.3566 | 0 | 0 | 0 |  |  | 0 | 0 | [6 empty] | 0 | 0
605700 | 605700 | DER | Concreto Fck = 24 Mpa | 0 | 0 | 221.929 | 555.25 | 777.1789 | 938.05 | m3 |  | 0 | 0 | [6 empty] | 0 | 0
transporte | transporte |  | Cimento | 450 | 0.43 | 154.2926 | 0 | 0 | 0 |  |  | 0 | 0 | [6 empty] | 0 | 0
transporte | transporte |  | Areia | 25 | 0.825 | 24.2797 | 0 | 0 | 0 |  |  | 0 | 0 | [6 empty] | 0 | 0
transporte | transporte |  | Brita | 34 | 1.11 | 43.3566 | 0 | 0 | 0 |  |  | 0 | 0 | [6 empty] | 0 | 0
605800 | 605800 | DER | Concreto Fck = 25 Mpa | 0 | 0 | 223.7231 | 558.08 | 781.8031 | 943.64 | m3 |  | 0 | 0 | [6 empty] | 0 | 0
transporte | transporte |  | Cimento | 450 | 0.435 | 156.0867 | 0 | 0 | 0 |  |  | 0 | 0 | [6 empty] | 0 | 0
transporte | transporte |  | Areia | 25 | 0.825 | 24.2797 | 0 | 0 | 0 |  |  | 0 | 0 | [6 empty] | 0 | 0
transporte | transporte |  | Brita | 34 | 1.11 | 43.3566 | 0 | 0 | 0 |  |  | 0 | 0 | [6 empty] | 0 | 0
605900 | 605900 | DER | Concreto Fck = 30 Mpa | 0 | 0 | 238.5456 | 581.4 | 819.9456 | 989.67 | m3 |  | 0 | 0 | [6 empty] | 0 | 0
transporte | transporte |  | Cimento | 450 | 0.48 | 172.2336 | 0 | 0 | 0 |  |  | 0 | 0 | [6 empty] | 0 | 0
transporte | transporte |  | Areia | 25 | 0.78 | 22.9554 | 0 | 0 | 0 |  |  | 0 | 0 | [6 empty] | 0 | 0
transporte | transporte |  | Brita | 34 | 1.11 | 43.3566 | 0 | 0 | 0 |  |  | 0 | 0 | [6 empty] | 0 | 0
606200 | 606200 | DER | Concreto Fck = 32 Mpa | 0 | 0 | 249.1449 | 598.07 | 847.2149 | 1022.59 | m3 |  | 0 | 0 | [6 empty] | 0 | 0
transporte | transporte |  | Cimento | 450 | 0.512 | 183.7158 | 0 | 0 | 0 |  |  | 0 | 0 | [6 empty] | 0 | 0
transporte | transporte |  | Areia | 25 | 0.75 | 22.0725 | 0 | 0 | 0 |  |  | 0 | 0 | [6 empty] | 0 | 0
transporte | transporte |  | Brita | 34 | 1.11 | 43.3566 | 0 | 0 | 0 |  |  | 0 | 0 | [6 empty] | 0 | 0
622000 | 622000 | DER | Boca de saída de dreno ø 0,20 | 0 | 0 | 27.7274 | 240.43 | 268.1574 | 323.67 | un |  | 0 | 0 | [6 empty] | 0 | 0
transporte | transporte |  | Cimento | 450 | 0.0424 | 15.214 | 0 | 0 | 0 |  |  | 0 | 0 | [6 empty] | 0 | 0
transporte | transporte |  | Areia | 25 | 0.1507 | 4.4351 | 0 | 0 | 0 |  |  | 0 | 0 | [6 empty] | 0 | 0
transporte | transporte |  | Brita | 34 | 0.1743 | 6.8082 | 0 | 0 | 0 |  |  | 0 | 0 | [6 empty] | 0 | 0
transporte | transporte |  | Tubo | 24 | 0.06 | 1.2702 | 0 | 0 | 0 |  |  | 0 | 0 | [6 empty] | 0 | 0
620000 | 620000A | DER | Boca (Ala) de BSTC ø 0,30 m | 0 | 0 | 39.6893 | 643.26 | 682.9493 | 824.32 | un |  | 0 | 0 | [6 empty] | 0 | 0
transporte | transporte |  | Cimento | 450 | 0.0636 | 22.821 | 0 | 0 | 0 |  |  | 0 | 0 | [6 empty] | 0 | 0
transporte | transporte |  | Areia | 25 | 0.2261 | 6.6541 | 0 | 0 | 0 |  |  | 0 | 0 | [6 empty] | 0 | 0
transporte | transporte |  | Brita | 34 | 0.2615 | 10.2142 | 0 | 0 | 0 |  |  | 0 | 0 | [6 empty] | 0 | 0
620000 | 620000B | DER | Boca (Ala) de BSTC ø 0,40 m | 0 | 0 | 82.7682 | 643.26 | 726.0282 | 876.32 | un |  | 0 | 0 | [6 empty] | 0 | 0
transporte | transporte |  | Cimento | 450 | 0.1154 | 41.4078 | 0 | 0 | 0 |  |  | 0 | 0 | [6 empty] | 0 | 0
transporte | transporte |  | Areia | 25 | 0.4105 | 12.081 | 0 | 0 | 0 |  |  | 0 | 0 | [6 empty] | 0 | 0
transporte | transporte |  | Brita | 34 | 0.7496 | 29.2794 | 0 | 0 | 0 |  |  | 0 | 0 | [6 empty] | 0 | 0
620000 | 620000C | DER | Boca (Ala) de BSTC ø 0,50 m | 0 | 0 | 112.3116 | 643.26 | 755.5716 | 911.97 | un |  | 0 | 0 | [6 empty] | 0 | 0
transporte | transporte |  | Cimento | 450 | 0.1566 | 56.1912 | 0 | 0 | 0 |  |  | 0 | 0 | [6 empty] | 0 | 0
transporte | transporte |  | Areia | 25 | 0.557 | 16.3925 | 0 | 0 | 0 |  |  | 0 | 0 | [6 empty] | 0 | 0
transporte | transporte |  | Brita | 34 | 1.0171 | 39.7279 | 0 | 0 | 0 |  |  | 0 | 0 | [6 empty] | 0 | 0
620100 | 620100A | DER | Boca (Ala) de BSTC ø 0,60 m | 0 | 0 | 141.8551 | 954.15 | 1096.0051 | 1322.88 | un |  | 0 | 0 | [6 empty] | 0 | 0
transporte | transporte |  | Cimento | 450 | 0.1978 | 70.9746 | 0 | 0 | 0 |  |  | 0 | 0 | [6 empty] | 0 | 0
transporte | transporte |  | Areia | 25 | 0.7035 | 20.704 | 0 | 0 | 0 |  |  | 0 | 0 | [6 empty] | 0 | 0
transporte | transporte |  | Brita | 34 | 1.2846 | 50.1765 | 0 | 0 | 0 |  |  | 0 | 0 | [6 empty] | 0 | 0
620100 | 620100B | DER | Boca (Ala) de BSTC ø 0,70 m | 0 | 0 | 134.7456 | 954.15 | 1088.8956 | 1314.3 | un |  | 0 | 0 | [6 empty] | 0 | 0
transporte | transporte |  | Cimento | 450 | 0.2424 | 86.978 | 0 | 0 | 0 |  |  | 0 | 0 | [6 empty] | 0 | 0
transporte | transporte |  | Areia | 25 | 0.8618 | 25.3628 | 0 | 0 | 0 |  |  | 0 | 0 | [6 empty] | 0 | 0
transporte | transporte |  | Brita | 34 | 0.5736 | 22.4048 | 0 | 0 | 0 |  |  | 0 | 0 | [6 empty] | 0 | 0
620200 | 620200A | DER | Boca (Ala) de BSTC ø 0,80 m | 0 | 0 | 205.7133 | 1321.46 | 1527.1733 | 1843.3 | un |  | 0 | 0 | [6 empty] | 0 | 0
transporte | transporte |  | Cimento | 450 | 0.2869 | 102.9455 | 0 | 0 | 0 |  |  | 0 | 0 | [6 empty] | 0 | 0
transporte | transporte |  | Areia | 25 | 1.02 | 30.0186 | 0 | 0 | 0 |  |  | 0 | 0 | [6 empty] | 0 | 0
transporte | transporte |  | Brita | 34 | 1.8625 | 72.7493 | 0 | 0 | 0 |  |  | 0 | 0 | [6 empty] | 0 | 0
620300 | 620300 | DER | Boca (Ala) de BSTC ø 1,00 m | 0 | 0 | 308.7001 | 1880.07 | 2188.7701 | 2641.85 | un |  | 0 | 0 | [6 empty] | 0 | 0
transporte | transporte |  | Cimento | 450 | 0.4305 | 154.472 | 0 | 0 | 0 |  |  | 0 | 0 | [6 empty] | 0 | 0
transporte | transporte |  | Areia | 25 | 1.5308 | 45.0514 | 0 | 0 | 0 |  |  | 0 | 0 | [6 empty] | 0 | 0
transporte | transporte |  | Brita | 34 | 2.7951 | 109.1766 | 0 | 0 | 0 |  |  | 0 | 0 | [6 empty] | 0 | 0
620400 | 620400 | DER | Boca (Ala) de BSTC ø 1,20 m | 0 | 0 | 416.8341 | 2407.53 | 2824.3641 | 3409.01 | un |  | 0 | 0 | [6 empty] | 0 | 0
transporte | transporte |  | Cimento | 450 | 0.5813 | 208.5821 | 0 | 0 | 0 |  |  | 0 | 0 | [6 empty] | 0 | 0
transporte | transporte |  | Areia | 25 | 2.067 | 60.8318 | 0 | 0 | 0 |  |  | 0 | 0 | [6 empty] | 0 | 0
transporte | transporte |  | Brita | 34 | 3.7742 | 147.4203 | 0 | 0 | 0 |  |  | 0 | 0 | [6 empty] | 0 | 0
620500 | 620500 | DER | Boca (Ala) de BSTC ø 1,50 m | 0 | 0 | 836.9479 | 4302.26 | 5139.2079 | 6203.02 | un |  | 0 | 0 | [6 empty] | 0 | 0
transporte | transporte |  | Cimento | 450 | 1.1672 | 418.8147 | 0 | 0 | 0 |  |  | 0 | 0 | [6 empty] | 0 | 0
transporte | transporte |  | Areia | 25 | 4.1502 | 122.1404 | 0 | 0 | 0 |  |  | 0 | 0 | [6 empty] | 0 | 0
transporte | transporte |  | Brita | 34 | 7.5779 | 295.9928 | 0 | 0 | 0 |  |  | 0 | 0 | [6 empty] | 0 | 0
620600 | 620600 | DER | Boca (Ala) de BSTC ø 2,00 m | 0 | 0 | 1608.9964 | 7668.6 | 9277.5964 | 11198.06 | un |  | 0 | 0 | [6 empty] | 0 | 0
transporte | transporte |  | Cimento | 450 | 2.2439 | 805.1562 | 0 | 0 | 0 |  |  | 0 | 0 | [6 empty] | 0 | 0
transporte | transporte |  | Areia | 25 | 7.9786 | 234.8102 | 0 | 0 | 0 |  |  | 0 | 0 | [6 empty] | 0 | 0
transporte | transporte |  | Brita | 34 | 14.5681 | 569.03 | 0 | 0 | 0 |  |  | 0 | 0 | [6 empty] | 0 | 0
620100 | 620100C | DER | Boca (Ala) de BDTC ø 0,60 m | 0 | 0 | 205.3201 | 954.15 | 1159.47 | 1399.48 | un |  | 0 | 0 | [6 empty] | 0 | 0
transporte | transporte |  | Cimento | 450 | 0.2863 | 102.7302 | 0 | 0 | 0 |  |  | 0 | 0 | [6 empty] | 0 | 0
transporte | transporte |  | Areia | 25 | 1.0182 | 29.9656 | 0 | 0 | 0 |  |  | 0 | 0 | [6 empty] | 0 | 0
transporte | transporte |  | Brita | 34 | 1.8593 | 72.6243 | 0 | 0 | 0 |  |  | 0 | 0 | [6 empty] | 0 | 0
620200 | 620200B | DER | Boca (Ala) de BDTC ø 0,80 m | 0 | 0 | 297.7634 | 1321.46 | 1619.2234 | 1954.4 | un |  | 0 | 0 | [6 empty] | 0 | 0
transporte | transporte |  | Cimento | 450 | 0.4153 | 149.0179 | 0 | 0 | 0 |  |  | 0 | 0 | [6 empty] | 0 | 0
transporte | transporte |  | Areia | 25 | 1.4763 | 43.4475 | 0 | 0 | 0 |  |  | 0 | 0 | [6 empty] | 0 | 0
transporte | transporte |  | Brita | 34 | 2.6958 | 105.2979 | 0 | 0 | 0 |  |  | 0 | 0 | [6 empty] | 0 | 0
620700 | 620700 | DER | Boca (Ala) de BDTC ø 1,00 m | 0 | 0 | 446.7923 | 2601.22 | 3048.0123 | 3678.95 | un |  | 0 | 0 | [6 empty] | 0 | 0
transporte | transporte |  | Cimento | 450 | 0,6231 | 223.5807 | 0 | 0 | 0 |  |  | 0 | 0 | [6 empty] | 0 | 0
transporte | transporte |  | Areia | 25 | 2,2155 | 65.2022 | 0 | 0 | 0 |  |  | 0 | 0 | [6 empty] | 0 | 0
transporte | transporte |  | Brita | 34 | 4.0453 | 158.0094 | 0 | 0 | 0 |  |  | 0 | 0 | [6 empty] | 0 | 0
620800 | 620800 | DER | Boca (Ala) de BDTC ø 1,20 m | 0 | 0 | 587.47 | 3307.79 | 3895.26 | 4701.58 | un |  | 0 | 0 | [6 empty] | 0 | 0
transporte | transporte |  | Cimento | 450 | 0.8193 | 293.9812 | 0 | 0 | 0 |  |  | 0 | 0 | [6 empty] | 0 | 0
transporte | transporte |  | Areia | 25 | 2.9131 | 85.7325 | 0 | 0 | 0 |  |  | 0 | 0 | [6 empty] | 0 | 0
transporte | transporte |  | Brita | 34 | 5.3189 | 207.7562 | 0 | 0 | 0 |  |  | 0 | 0 | [6 empty] | 0 | 0
620900 | 620900 | DER | Boca (Ala) de BDTC ø 1,50 m | 0 | 0 | 1154.743 | 5805.6 | 6960.343 | 8401.13 | un |  | 0 | 0 | [6 empty] | 0 | 0
transporte | transporte |  | Cimento | 450 | 1.6104 | 577.8437 | 0 | 0 | 0 |  |  | 0 | 0 | [6 empty] | 0 | 0
transporte | transporte |  | Areia | 25 | 5.7261 | 168.5191 | 0 | 0 | 0 |  |  | 0 | 0 | [6 empty] | 0 | 0
transporte | transporte |  | Brita | 34 | 10.4552 | 408.3801 | 0 | 0 | 0 |  |  | 0 | 0 | [6 empty] | 0 | 0
621000 | 621000 | DER | Boca (Ala) de BDTC ø 2,00 m | 0 | 0 | 2209.2248 | 10293.86 | 12503.0848 | 15091.22 | un |  | 0 | 0 | [6 empty] | 0 | 0
transporte | transporte |  | Cimento | 450 | 3.081 | 1105.5244 | 0 | 0 | 0 |  |  | 0 | 0 | [6 empty] | 0 | 0
transporte | transporte |  | Areia | 25 | 10.9549 | 322.4027 | 0 | 0 | 0 |  |  | 0 | 0 | [6 empty] | 0 | 0
transporte | transporte |  | Brita | 34 | 20.0025 | 781.2977 | 0 | 0 | 0 |  |  | 0 | 0 | [6 empty] | 0 | 0
620100 | 620100D | DER | Boca (Ala) de BTTC ø 0,60 m | 0 | 0 | 268.788 | 954.15 | 1222.938 | 1476.09 | un |  | 0 | 0 | [6 empty] | 0 | 0
transporte | transporte |  | Cimento | 450 | 0.3748 | 134.4857 | 0 | 0 | 0 |  |  | 0 | 0 | [6 empty] | 0 | 0
transporte | transporte |  | Areia | 25 | 1.333 | 39.2302 | 0 | 0 | 0 |  |  | 0 | 0 | [6 empty] | 0 | 0
transporte | transporte |  | Brita | 34 | 2.434 | 95.072 | 0 | 0 | 0 |  |  | 0 | 0 | [6 empty] | 0 | 0
620200 | 620200C | DER | Boca (Ala) de BTTC ø 0,80 m | 0 | 0 | 389.7767 | 1321.46 | 1711.2367 | 2065.46 | un |  | 0 | 0 | [6 empty] | 0 | 0
transporte | transporte |  | Cimento | 450 | 0.5436 | 195.0546 | 0 | 0 | 0 |  |  | 0 | 0 | [6 empty] | 0 | 0
transporte | transporte |  | Areia | 25 | 1.9327 | 56.8794 | 0 | 0 | 0 |  |  | 0 | 0 | [6 empty] | 0 | 0
transporte | transporte |  | Brita | 34 | 3.529 | 137.8427 | 0 | 0 | 0 |  |  | 0 | 0 | [6 empty] | 0 | 0
621100 | 621100 | DER | Boca (Ala) de BTTC ø 1,00 m | 0 | 0 | 584.8953 | 3322.38 | 3907.2753 | 4716.08 | un |  | 0 | 0 | [6 empty] | 0 | 0
transporte | transporte |  | Cimento | 450 | 0.8157 | 292.6895 | 0 | 0 | 0 |  |  | 0 | 0 | [6 empty] | 0 | 0
transporte | transporte |  | Areia | 25 | 2.9003 | 85.3558 | 0 | 0 | 0 |  |  | 0 | 0 | [6 empty] | 0 | 0
transporte | transporte |  | Brita | 34 | 5.2957 | 206.85 | 0 | 0 | 0 |  |  | 0 | 0 | [6 empty] | 0 | 0
621200 | 621200 | DER | Boca (Ala) de BTTC ø 1,20 m | 0 | 0 | 758.2141 | 4208.43 | 4966.6441 | 5994.74 | un |  | 0 | 0 | [6 empty] | 0 | 0
transporte | transporte |  | Cimento | 450 | 1.0574 | 379.4163 | 0 | 0 | 0 |  |  | 0 | 0 | [6 empty] | 0 | 0
transporte | transporte |  | Areia | 25 | 3.7598 | 110.6509 | 0 | 0 | 0 |  |  | 0 | 0 | [6 empty] | 0 | 0
transporte | transporte |  | Brita | 34 | 6.865 | 268.1469 | 0 | 0 | 0 |  |  | 0 | 0 | [6 empty] | 0 | 0
621300 | 621300 | DER | Boca (Ala) de BTTC ø 1,50 m | 0 | 0 | 1473.2323 | 7311.47 | 8784.7023 | 10603.14 | un |  | 0 | 0 | [6 empty] | 0 | 0
transporte | transporte |  | Cimento | 450 | 2.0546 | 737.2316 | 0 | 0 | 0 |  |  | 0 | 0 | [6 empty] | 0 | 0
transporte | transporte |  | Areia | 25 | 7.3053 | 214.995 | 0 | 0 | 0 |  |  | 0 | 0 | [6 empty] | 0 | 0
transporte | transporte |  | Brita | 34 | 13.3386 | 521.0057 | 0 | 0 | 0 |  |  | 0 | 0 | [6 empty] | 0 | 0
621400 | 621400 | DER | Boca (Ala) de BTTC ø 2,00 m | 0 | 0 | 2809.3139 | 12918.12 | 15727.4339 | 18983.01 | un |  | 0 | 0 | [6 empty] | 0 | 0
transporte | transporte |  | Cimento | 450 | 3.9179 | 1405.8209 | 0 | 0 | 0 |  |  | 0 | 0 | [6 empty] | 0 | 0
transporte | transporte |  | Areia | 25 | 13.9305 | 409.9746 | 0 | 0 | 0 |  |  | 0 | 0 | [6 empty] | 0 | 0
transporte | transporte |  | Brita | 34 | 25.4357 | 993.5184 | 0 | 0 | 0 |  |  | 0 | 0 | [6 empty] | 0 | 0
607500 | 607500 | DER | Corpo de BSTC ø 0,20 sem Berço e sem Armação | 0 | 0 | 1.8508 | 48.74 | 50.5908 | 61.06 | m |  | 0 | 0 | [6 empty] | 0 | 0
transporte | transporte |  | Cimento | 452 | 0.0003 | 0.10811 | 0 | 0 | 0 |  |  | 0 | 0 | [6 empty] | 0 | 0
transporte | transporte |  | Areia | 27 | 0.0013 | 0.041041 | 0 | 0 | 0 |  |  | 0 | 0 | [6 empty] | 0 | 0
transporte | transporte |  | Tubo | 24 | 0.06 | 1.7016 | 0 | 0 | 0 |  |  | 0 | 0 | [6 empty] | 0 | 0
607600 | 607600 | DER | Corpo de BSTC ø 0,30 sem Berço e sem Armação | 0 | 0 | 2.9582 | 65.04 | 67.9982 | 82.07 | m |  | 0 | 0 | [6 empty] | 0 | 0
transporte | transporte |  | Cimento | 452 | 0.0004 | 0.14415 | 0 | 0 | 0 |  |  | 0 | 0 | [6 empty] | 0 | 0
transporte | transporte |  | Areia | 27 | 0.002 | 0.06314 | 0 | 0 | 0 |  |  | 0 | 0 | [6 empty] | 0 | 0
transporte | transporte |  | Tubo | 24 | 0.097 | 2.7509 | 0 | 0 | 0 |  |  | 0 | 0 | [6 empty] | 0 | 0
610400 | 610400A | DER | Corpo de BSTC ø 0,40 sem Berço e sem Armação | 0 | 0 | 4.12 | 137.47 | 141.59 | 170.9 | m |  | 0 | 0 | [6 empty] | 0 | 0
transporte | transporte |  | Cimento | 452 | 0.0019 | 0.68472 | 0 | 0 | 0 |  |  | 0 | 0 | [6 empty] | 0 | 0
transporte | transporte |  | Areia | 27 | 0.01 | 0.3157 | 0 | 0 | 0 |  |  | 0 | 0 | [6 empty] | 0 | 0
transporte | transporte |  | Tubo | 24 | 0.11 | 3.1196 | 0 | 0 | 0 |  |  | 0 | 0 | [6 empty] | 0 | 0
610400 | 610400B | DER | Corpo de BSTC ø 0,50 sem Berço e sem Armação | 0 | 0 | 8.2882 | 137.47 | 145.7582 | 175.93 | m |  | 0 | 0 | [6 empty] | 0 | 0
transporte | transporte |  | Cimento | 452 | 0.0023 | 0.82887 | 0 | 0 | 0 |  |  | 0 | 0 | [6 empty] | 0 | 0
transporte | transporte |  | Areia | 27 | 0.0117 | 0.36937 | 0 | 0 | 0 |  |  | 0 | 0 | [6 empty] | 0 | 0
transporte | transporte |  | Tubo | 24 | 0.25 | 7.09 | 0 | 0 | 0 |  |  | 0 | 0 | [6 empty] | 0 | 0
610600 | 610600A | DER | Corpo de BSTC ø 0,60 sem Berço e sem Armação | 0 | 0 | 12.4204 | 313.26 | 325.6804 | 393.1 | m |  | 0 | 0 | [6 empty] | 0 | 0
transporte | transporte |  | Cimento | 452 | 0.0026 | 0.93699 | 0 | 0 | 0 |  |  | 0 | 0 | [6 empty] | 0 | 0
transporte | transporte |  | Areia | 27 | 0.0134 | 0.42304 | 0 | 0 | 0 |  |  | 0 | 0 | [6 empty] | 0 | 0
transporte | transporte |  | Tubo | 24 | 0.39 | 11.0604 | 0 | 0 | 0 |  |  | 0 | 0 | [6 empty] | 0 | 0
610600 | 610600B | DER | Corpo de BSTC ø 0,70 sem Berço e sem Armação | 0 | 0 | 16.5526 | 313.26 | 329.8126 | 398.08 | m |  | 0 | 0 | [6 empty] | 0 | 0
transporte | transporte |  | Cimento | 452 | 0.0029 | 1.0451 | 0 | 0 | 0 |  |  | 0 | 0 | [6 empty] | 0 | 0
transporte | transporte |  | Areia | 27 | 0.0151 | 0.47671 | 0 | 0 | 0 |  |  | 0 | 0 | [6 empty] | 0 | 0
transporte | transporte |  | Tubo | 24 | 0.53 | 15.0308 | 0 | 0 | 0 |  |  | 0 | 0 | [6 empty] | 0 | 0
610800 | 610800A | DER | Corpo de BSTC ø 0,80 sem Berço e sem Armação | 0 | 0 | 20.6848 | 514.42 | 535.1048 | 645.87 | m |  | 0 | 0 | [6 empty] | 0 | 0
transporte | transporte |  | Cimento | 452 | 0.0032 | 1.1532 | 0 | 0 | 0 |  |  | 0 | 0 | [6 empty] | 0 | 0
transporte | transporte |  | Areia | 27 | 0.0168 | 0.53038 | 0 | 0 | 0 |  |  | 0 | 0 | [6 empty] | 0 | 0
transporte | transporte |  | Tubo | 24 | 0.67 | 19.0012 | 0 | 0 | 0 |  |  | 0 | 0 | [6 empty] | 0 | 0
610400 | 610400C | DER | Corpo de BSTC ø 0,40 Sem Berço c/ Armação Símples PA-1 | 0 | 0 | 4.12 | 137.47 | 141.59 | 170.9 | m | 13.14 | 170.9 | 2245.63 |  |  | x | x | x | x | 0 | b
transporte | transporte |  | Cimento | 452 | 0.0019 | 0.68472 | 0 | 0 | 0 |  |  | 0 | 0 |  | xx | x | x |  |  | 0 | 0
transporte | transporte |  | Areia | 27 | 0.01 | 0.3157 | 0 | 0 | 0 |  |  | 0 | 0 |  | xx | x | x |  |  | 0 | 0
transporte | transporte |  | Tubo | 24 | 0.11 | 3.1196 | 0 | 0 | 0 |  |  | 0 | 0 |  | xx | x | x |  |  | 0 | 0
610600 | 610600C | DER | Corpo de BSTC ø 0,50 Sem Berço c/ Armação Símples PA-1 | 0 | 0 | 8.2882 | 313.26 | 321.5482 | 388.11 | m |  | 0 | 0 | [6 empty] | 0 | 0
transporte | transporte |  | Cimento | 452 | 0.0023 | 0.82887 | 0 | 0 | 0 |  |  | 0 | 0 | [6 empty] | 0 | 0
transporte | transporte |  | Areia | 27 | 0.0117 | 0.36937 | 0 | 0 | 0 |  |  | 0 | 0 | [6 empty] | 0 | 0
transporte | transporte |  | Tubo | 24 | 0.25 | 7.09 | 0 | 0 | 0 |  |  | 0 | 0 | [6 empty] | 0 | 0
610600 | 610600D | DER | Corpo de BSTC ø 0,60 Sem Berço c/ Armação Símples PA-1 | 0 | 0 | 12.4204 | 313.26 | 325.6804 | 393.1 | m | 55.58 | 393.1 | 21848.5 |  |  | x | x | x | x | 0 | b
transporte | transporte |  | Cimento | 452 | 0.0026 | 0.93699 | 0 | 0 | 0 |  |  | 0 | 0 |  | xx | x | x |  |  | 0 | 0
transporte | transporte |  | Areia | 27 | 0.0134 | 0.42304 | 0 | 0 | 0 |  |  | 0 | 0 |  | xx | x | x |  |  | 0 | 0
transporte | transporte |  | Tubo | 24 | 0.39 | 11.0604 | 0 | 0 | 0 |  |  | 0 | 0 |  | xx | x | x |  |  | 0 | 0
610800 | 610800B | DER | Corpo de BSTC ø 0,70 Sem Berço c/ Armação Símples PA-1 | 0 | 0 | 16.5526 | 514.42 | 530.9726 | 640.88 | m |  | 0 | 0 | [6 empty] | 0 | 0
transporte | transporte |  | Cimento | 452 | 0.0029 | 1.0451 | 0 | 0 | 0 |  |  | 0 | 0 | [6 empty] | 0 | 0
transporte | transporte |  | Areia | 27 | 0.0151 | 0.47671 | 0 | 0 | 0 |  |  | 0 | 0 | [6 empty] | 0 | 0
transporte | transporte |  | Tubo | 24 | 0.53 | 15.0308 | 0 | 0 | 0 |  |  | 0 | 0 | [6 empty] | 0 | 0
610800 | 610800C | DER | Corpo de BSTC ø 0,80 Sem Berço c/ Armação Símples PA-1 | 0 | 0 | 20.6848 | 514.42 | 535.1048 | 645.87 | m |  | 0 | 0 | [6 empty] | 0 | 0
transporte | transporte |  | Cimento | 452 | 0.0032 | 1.1532 | 0 | 0 | 0 |  |  | 0 | 0 | [6 empty] | 0 | 0
transporte | transporte |  | Areia | 27 | 0.0168 | 0.53038 | 0 | 0 | 0 |  |  | 0 | 0 | [6 empty] | 0 | 0
transporte | transporte |  | Tubo | 24 | 0.67 | 19.0012 | 0 | 0 | 0 |  |  | 0 | 0 | [6 empty] | 0 | 0
611000 | 611000A | DER | Corpo de BSTC ø 0,90 Sem Berço c/ Armação Símples PA-1 | 0 | 0 | 25.7851 | 803.98 | 829.7651 | 1001.53 | m |  | 0 | 0 | [6 empty] | 0 | 0
transporte | transporte |  | Cimento | 452 | 0.004 | 1.4415 | 0 | 0 | 0 |  |  | 0 | 0 | [6 empty] | 0 | 0
transporte | transporte |  | Areia | 27 | 0.021 | 0.66297 | 0 | 0 | 0 |  |  | 0 | 0 | [6 empty] | 0 | 0
transporte | transporte |  | Tubo | 24 | 0.835 | 23.6806 | 0 | 0 | 0 |  |  | 0 | 0 | [6 empty] | 0 | 0
611000 | 611000B | DER | Corpo de BSTC ø 1,00 Sem Berço c/ Armação Símples PA-1 | 0 | 0 | 30.8854 | 803.98 | 834.8654 | 1007.68 | m |  | 0 | 0 | [6 empty] | 0 | 0
transporte | transporte |  | Cimento | 452 | 0.0048 | 1.7298 | 0 | 0 | 0 |  |  | 0 | 0 | [6 empty] | 0 | 0
transporte | transporte |  | Areia | 27 | 0.0252 | 0.79556 | 0 | 0 | 0 |  |  | 0 | 0 | [6 empty] | 0 | 0
transporte | transporte |  | Tubo | 24 | 1 | 28.36 | 0 | 0 | 0 |  |  | 0 | 0 | [6 empty] | 0 | 0
611200 | 611200A | DER | Corpo de BSTC ø 1,20 Sem Berço c/ Armação Símples PA-1 | 0 | 0 | 44.2416 | 1026.27 | 1070.5116 | 1292.11 | m |  | 0 | 0 | [6 empty] | 0 | 0
transporte | transporte |  | Cimento | 452 | 0.0065 | 2.3425 | 0 | 0 | 0 |  |  | 0 | 0 | [6 empty] | 0 | 0
transporte | transporte |  | Areia | 27 | 0.0336 | 1.0608 | 0 | 0 | 0 |  |  | 0 | 0 | [6 empty] | 0 | 0
transporte | transporte |  | Tubo | 24 | 1.44 | 40.8384 | 0 | 0 | 0 |  |  | 0 | 0 | [6 empty] | 0 | 0
611400 | 611400A | DER | Corpo de BSTC ø 1,50 Sem Berço c/ Armação Símples PA-1 | 0 | 0 | 51.039 | 1267.57 | 1318.609 | 1591.56 | m |  | 0 | 0 | [6 empty] | 0 | 0
transporte | transporte |  | Cimento | 452 | 0.0081 | 2.9191 | 0 | 0 | 0 |  |  | 0 | 0 | [6 empty] | 0 | 0
transporte | transporte |  | Areia | 27 | 0.042 | 1.3259 | 0 | 0 | 0 |  |  | 0 | 0 | [6 empty] | 0 | 0
transporte | transporte |  | Tubo | 24 | 1.65 | 46.794 | 0 | 0 | 0 |  |  | 0 | 0 | [6 empty] | 0 | 0
611400 | 611400B | DER | Corpo de BSTC ø 1,80 Sem Berço c/ Armação Símples PA-1 | 0 | 0 | 62.078 | 1267.57 | 1329.648 | 1604.89 | m |  | 0 | 0 | [6 empty] | 0 | 0
transporte | transporte |  | Cimento | 452 | 0.0092 | 3.3155 | 0 | 0 | 0 |  |  | 0 | 0 | [6 empty] | 0 | 0
transporte | transporte |  | Areia | 27 | 0.0479 | 1.5122 | 0 | 0 | 0 |  |  | 0 | 0 | [6 empty] | 0 | 0
transporte | transporte |  | Tubo | 24 | 2.0187 | 57.2503 | 0 | 0 | 0 |  |  | 0 | 0 | [6 empty] | 0 | 0
611600 | 611600A | DER | Corpo de BSTC ø 2,00 Sem Berço c/ Armação Símples PA-1 | 0 | 0 | 66.0608 | 3058.31 | 3124.3708 | 3771.12 | m |  | 0 | 0 | [6 empty] | 0 | 0
transporte | transporte |  | Cimento | 452 | 0.0097 | 3.4957 | 0 | 0 | 0 |  |  | 0 | 0 | [6 empty] | 0 | 0
transporte | transporte |  | Areia | 27 | 0.0504 | 1.5911 | 0 | 0 | 0 |  |  | 0 | 0 | [6 empty] | 0 | 0
transporte | transporte |  | Tubo | 24 | 2.15 | 60.974 | 0 | 0 | 0 |  |  | 0 | 0 | [6 empty] | 0 | 0
610400 | 610400D | DER | Corpo de BSTC ø 0,40 Sem Berço c/ Armação Dupla PA-2 | 0 | 0 | 5.4529 | 137.47 | 142.9229 | 172.51 | m |  | 0 | 0 | [6 empty] | 0 | 0
transporte | transporte |  | Cimento | 452 | 0.0019 | 0.68472 | 0 | 0 | 0 |  |  | 0 | 0 | [6 empty] | 0 | 0
transporte | transporte |  | Areia | 27 | 0.01 | 0.3157 | 0 | 0 | 0 |  |  | 0 | 0 | [6 empty] | 0 | 0
transporte | transporte |  | Tubo | 24 | 0.157 | 4.4525 | 0 | 0 | 0 |  |  | 0 | 0 | [6 empty] | 0 | 0
610600 | 610600E | DER | Corpo de BSTC ø 0,50 Sem Berço c/ Armação Dupla PA-2 | 0 | 0 | 8.2882 | 313.26 | 321.5482 | 388.11 | m |  | 0 | 0 | [6 empty] | 0 | 0
transporte | transporte |  | Cimento | 452 | 0.0023 | 0.82887 | 0 | 0 | 0 |  |  | 0 | 0 | [6 empty] | 0 | 0
transporte | transporte |  | Areia | 27 | 0.0117 | 0.36937 | 0 | 0 | 0 |  |  | 0 | 0 | [6 empty] | 0 | 0
transporte | transporte |  | Tubo | 24 | 0.25 | 7.09 | 0 | 0 | 0 |  |  | 0 | 0 | [6 empty] | 0 | 0
610600 | 610600F | DER | Corpo de BSTC ø 0,60 Sem Berço c/ Armação Dupla PA-2 | 0 | 0 | 12.4204 | 313.26 | 325.6804 | 393.1 | m |  | 0 | 0 | [6 empty] | 0 | 0
transporte | transporte |  | Cimento | 452 | 0.0026 | 0.93699 | 0 | 0 | 0 |  |  | 0 | 0 | [6 empty] | 0 | 0
transporte | transporte |  | Areia | 27 | 0.0134 | 0.42304 | 0 | 0 | 0 |  |  | 0 | 0 | [6 empty] | 0 | 0
transporte | transporte |  | Tubo | 24 | 0.39 | 11.0604 | 0 | 0 | 0 |  |  | 0 | 0 | [6 empty] | 0 | 0
610800 | 610800D | DER | Corpo de BSTC ø 0,70 Sem Berço c/ Armação Dupla PA-2 | 0 | 0 | 16.5526 | 514.42 | 530.9726 | 640.88 | m |  | 0 | 0 | [6 empty] | 0 | 0
transporte | transporte |  | Cimento | 452 | 0.0029 | 1.0451 | 0 | 0 | 0 |  |  | 0 | 0 | [6 empty] | 0 | 0
transporte | transporte |  | Areia | 27 | 0.0151 | 0.47671 | 0 | 0 | 0 |  |  | 0 | 0 | [6 empty] | 0 | 0
transporte | transporte |  | Tubo | 24 | 0.53 | 15.0308 | 0 | 0 | 0 |  |  | 0 | 0 | [6 empty] | 0 | 0
610800 | 610800E | DER | Corpo de BSTC ø 0,80 Sem Berço c/ Armação Dupla PA-2 | 0 | 0 | 20.6848 | 514.42 | 535.1048 | 645.87 | m |  | 0 | 0 | [6 empty] | 0 | 0
transporte | transporte |  | Cimento | 452 | 0.0032 | 1.1532 | 0 | 0 | 0 |  |  | 0 | 0 | [6 empty] | 0 | 0
transporte | transporte |  | Areia | 27 | 0.0168 | 0.53038 | 0 | 0 | 0 |  |  | 0 | 0 | [6 empty] | 0 | 0
transporte | transporte |  | Tubo | 24 | 0.67 | 19.0012 | 0 | 0 | 0 |  |  | 0 | 0 | [6 empty] | 0 | 0
611000 | 611000C | DER | Corpo de BSTC ø 0,90 Sem Berço c/ Armação Dupla PA-2 | 0 | 0 | 25.7851 | 803.98 | 829.7651 | 1001.53 | m |  | 0 | 0 | [6 empty] | 0 | 0
transporte | transporte |  | Cimento | 452 | 0.004 | 1.4415 | 0 | 0 | 0 |  |  | 0 | 0 | [6 empty] | 0 | 0
transporte | transporte |  | Areia | 27 | 0.021 | 0.66297 | 0 | 0 | 0 |  |  | 0 | 0 | [6 empty] | 0 | 0
transporte | transporte |  | Tubo | 24 | 0.835 | 23.6806 | 0 | 0 | 0 |  |  | 0 | 0 | [6 empty] | 0 | 0
611000 | 611000D | DER | Corpo de BSTC ø 1,00 Sem Berço c/ Armação Dupla PA-2 | 0 | 0 | 30.8854 | 803.98 | 834.8654 | 1007.68 | m |  | 0 | 0 | [6 empty] | 0 | 0
transporte | transporte |  | Cimento | 452 | 0.0048 | 1.7298 | 0 | 0 | 0 |  |  | 0 | 0 | [6 empty] | 0 | 0
transporte | transporte |  | Areia | 27 | 0.0252 | 0.79556 | 0 | 0 | 0 |  |  | 0 | 0 | [6 empty] | 0 | 0
transporte | transporte |  | Tubo | 24 | 1 | 28.36 | 0 | 0 | 0 |  |  | 0 | 0 | [6 empty] | 0 | 0
611200 | 611200B | DER | Corpo de BSTC ø 1,20 Sem Berço c/ Armação Dupla PA-2 | 0 | 0 | 44.2416 | 1026.27 | 1070.5116 | 1292.11 | m |  | 0 | 0 | [6 empty] | 0 | 0
transporte | transporte |  | Cimento | 452 | 0.0065 | 2.3425 | 0 | 0 | 0 |  |  | 0 | 0 | [6 empty] | 0 | 0
transporte | transporte |  | Areia | 27 | 0.0336 | 1.0608 | 0 | 0 | 0 |  |  | 0 | 0 | [6 empty] | 0 | 0
transporte | transporte |  | Tubo | 24 | 1.44 | 40.8384 | 0 | 0 | 0 |  |  | 0 | 0 | [6 empty] | 0 | 0
611400 | 611400C | DER | Corpo de BSTC ø 1,50 Sem Berço c/ Armação Dupla PA-2 | 0 | 0 | 51.039 | 1267.57 | 1318.609 | 1591.56 | m |  | 0 | 0 | [6 empty] | 0 | 0
transporte | transporte |  | Cimento | 452 | 0.0081 | 2.9191 | 0 |  | 0 |  |  | 0 | 0 | [6 empty] | 0 | 0
transporte | transporte |  | Areia | 27 | 0.042 | 1.3259 | 0 |  | 0 |  |  | 0 | 0 | [6 empty] | 0 | 0
transporte | transporte |  | Tubo | 24 | 1.65 | 46.794 | 0 |  | 0 |  |  | 0 | 0 | [6 empty] | 0 | 0
611400 | 611400D | DER | Corpo de BSTC ø 1,80 Sem Berço c/ Armação Dupla PA-2 | 0 | 0 | 62.078 | 1267.57 | 1329.648 | 1604.89 | m |  | 0 | 0 | [6 empty] | 0 | 0
transporte | transporte |  | Cimento | 452 | 0.0092 | 3.3155 | 0 | 0 | 0 |  |  | 0 | 0 | [6 empty] | 0 | 0
transporte | transporte |  | Areia | 27 | 0.0479 | 1.5122 | 0 | 0 | 0 |  |  | 0 | 0 | [6 empty] | 0 | 0
transporte | transporte |  | Tubo | 24 | 2.0187 | 57.2503 | 0 | 0 | 0 |  |  | 0 | 0 | [6 empty] | 0 | 0
611600 | 611600B | DER | Corpo de BSTC ø 2,00 Sem Berço c/ Armação Dupla PA-2 | 0 | 0 | 66.0608 | 3058.31 | 3124.3708 | 3771.12 | m |  | 0 | 0 | [6 empty] | 0 | 0
transporte | transporte |  | Cimento | 452 | 0.0097 | 3.4957 | 0 | 0 | 0 |  |  | 0 | 0 | [6 empty] | 0 | 0
transporte | transporte |  | Areia | 27 | 0.0504 | 1.5911 | 0 | 0 | 0 |  |  | 0 | 0 | [6 empty] | 0 | 0
transporte | transporte |  | Tubo | 24 | 2.15 | 60.974 | 0 | 0 | 0 |  |  | 0 | 0 | [6 empty] | 0 | 0
610500 | 610500 | DER | Corpo de BSTC ø 0,40 Com Berço c/ Armação Dupla PA-2 | 0 | 0 | 20.3707 | 206.29 | 226.6607 | 273.58 | m |  | 0 | 0 | [6 empty] | 0 | 0
transporte | transporte |  | Cimento | 452 | 0.0226 | 8.1446 | 0 | 0 | 0 |  |  | 0 | 0 | [6 empty] | 0 | 0
transporte | transporte |  | Areia | 27 | 0.0839 | 2.6487 | 0 | 0 | 0 |  |  | 0 | 0 | [6 empty] | 0 | 0
transporte | transporte |  | Brita | 33 | 0.1349 | 5.1249 | 0 | 0 | 0 |  |  | 0 | 0 | [6 empty] | 0 | 0
transporte | transporte |  | Tubo | 24 | 0.157 | 4.4525 | 0 | 0 | 0 |  |  | 0 | 0 | [6 empty] | 0 | 0
610700 | 610700A | DER | Corpo de BSTC ø 0,50 Com Berço c/ Armação Dupla PA-2 | 0 | 0 | 27.2244 | 412.12 | 439.3444 | 530.29 | m |  | 0 | 0 | [6 empty] | 0 | 0
transporte | transporte |  | Cimento | 452 | 0.0286 | 10.3069 | 0 | 0 | 0 |  |  | 0 | 0 | [6 empty] | 0 | 0
transporte | transporte |  | Areia | 27 | 0.1054 | 3.3275 | 0 | 0 | 0 |  |  | 0 | 0 | [6 empty] | 0 | 0
transporte | transporte |  | Brita | 33 | 0.1711 | 6.5001 | 0 | 0 | 0 |  |  | 0 | 0 | [6 empty] | 0 | 0
transporte | transporte |  | Tubo | 24 | 0.25 | 7.09 | 0 | 0 | 0 |  |  | 0 | 0 | [6 empty] | 0 | 0
610700 | 610700B | DER | Corpo de BSTC ø 0,60 Com Berço c/ Armação Dupla PA-2 | 0 | 0 | 32.3122 | 412.12 | 444.4322 | 536.43 | m |  | 0 | 0 | [6 empty] | 0 | 0
transporte | transporte |  | Cimento | 452 | 0.0345 | 12.4331 | 0 | 0 | 0 |  |  | 0 | 0 | [6 empty] | 0 | 0
transporte | transporte |  | Areia | 27 | 0.1269 | 4.0062 | 0 | 0 | 0 |  |  | 0 | 0 | [6 empty] | 0 | 0
transporte | transporte |  | Brita | 33 | 0.2073 | 7.8753 | 0 | 0 | 0 |  |  | 0 | 0 | [6 empty] | 0 | 0
transporte | transporte |  | Tubo | 24 | 0.282 | 7.9975 | 0 | 0 | 0 |  |  | 0 | 0 | [6 empty] | 0 | 0
610900 | 610900A | DER | Corpo de BSTC ø 0,70 Com Berço c/ Armação Dupla PA-2 | 0 | 0 | 48.4226 | 677.21 | 725.6326 | 875.84 | m |  | 0 | 0 | [6 empty] | 0 | 0
transporte | transporte |  | Cimento | 452 | 0.0472 | 17.0099 | 0 | 0 | 0 |  |  | 0 | 0 | [6 empty] | 0 | 0
transporte | transporte |  | Areia | 27 | 0.1727 | 5.4521 | 0 | 0 | 0 |  |  | 0 | 0 | [6 empty] | 0 | 0
transporte | transporte |  | Brita | 33 | 0.2877 | 10.9297 | 0 | 0 | 0 |  |  | 0 | 0 | [6 empty] | 0 | 0
transporte | transporte |  | Tubo | 24 | 0.53 | 15.0308 | 0 | 0 | 0 |  |  | 0 | 0 | [6 empty] | 0 | 0
610900 | 610900B | DER | Corpo de BSTC ø 0,80 Com Berço c/ Armação Dupla PA-2 | 0 | 0 | 62.0342 | 677.21 | 739.2442 | 892.27 | m |  | 0 | 0 | [6 empty] | 0 | 0
transporte | transporte |  | Cimento | 452 | 0.0599 | 21.5868 | 0 | 0 | 0 |  |  | 0 | 0 | [6 empty] | 0 | 0
transporte | transporte |  | Areia | 27 | 0.2184 | 6.8949 | 0 | 0 | 0 |  |  | 0 | 0 | [6 empty] | 0 | 0
transporte | transporte |  | Brita | 33 | 0.3681 | 13.9841 | 0 | 0 | 0 |  |  | 0 | 0 | [6 empty] | 0 | 0
transporte | transporte |  | Tubo | 24 | 0.69 | 19.5684 | 0 | 0 | 0 |  |  | 0 | 0 | [6 empty] | 0 | 0
611100 | 611100A | DER | Corpo de BSTC ø 0,90 Com Berço c/ Armação Dupla PA-2 | 0 | 0 | 77.4381 | 1053.49 | 1130.9281 | 1365.03 | m |  | 0 | 0 | [6 empty] | 0 | 0
transporte | transporte |  | Cimento | 452 | 0.0758 | 27.3168 | 0 | 0 | 0 |  |  | 0 | 0 | [6 empty] | 0 | 0
transporte | transporte |  | Areia | 27 | 0.2764 | 8.7259 | 0 | 0 | 0 |  |  | 0 | 0 | [6 empty] | 0 | 0
transporte | transporte |  | Brita | 33 | 0.4663 | 17.7147 | 0 | 0 | 0 |  |  | 0 | 0 | [6 empty] | 0 | 0
transporte | transporte |  | Tubo | 24 | 0.835 | 23.6806 | 0 | 0 | 0 |  |  | 0 | 0 | [6 empty] | 0 | 0
611100 | 611100B | DER | Corpo de BSTC ø 1,00 Com Berço c/ Armação Dupla PA-2 | 0 | 0 | 93.4023 | 1053.49 | 1146.8923 | 1384.3 | m |  | 0 | 0 | [6 empty] | 0 | 0
transporte | transporte |  | Cimento | 452 | 0.0917 | 33.0468 | 0 | 0 | 0 |  |  | 0 | 0 | [6 empty] | 0 | 0
transporte | transporte |  | Areia | 27 | 0.3343 | 10.5539 | 0 | 0 | 0 |  |  | 0 | 0 | [6 empty] | 0 | 0
transporte | transporte |  | Brita | 33 | 0.5644 | 21.4416 | 0 | 0 | 0 |  |  | 0 | 0 | [6 empty] | 0 | 0
transporte | transporte |  | Tubo | 24 | 1 | 28.36 | 0 | 0 | 0 |  |  | 0 | 0 | [6 empty] | 0 | 0
611300 | 611300 | DER | Corpo de BSTC ø 1,20 Com Berço c/ Armação Dupla PA-2 | 0 | 0 | 131.0798 | 1362.43 | 1493.5098 | 1802.67 | m |  | 0 | 0 | [6 empty] | 0 | 0
transporte | transporte |  | Cimento | 452 | 0.1272 | 45.8403 | 0 | 0 | 0 |  |  | 0 | 0 | [6 empty] | 0 | 0
transporte | transporte |  | Areia | 27 | 0.463 | 14.6169 | 0 | 0 | 0 |  |  | 0 | 0 | [6 empty] | 0 | 0
transporte | transporte |  | Brita | 33 | 0.784 | 29.7842 | 0 | 0 | 0 |  |  | 0 | 0 | [6 empty] | 0 | 0
transporte | transporte |  | Tubo | 24 | 1.44 | 40.8384 | 0 | 0 | 0 |  |  | 0 | 0 | [6 empty] | 0 | 0
611500 | 611500A | DER | Corpo de BSTC ø 1,50 Com Berço c/ Armação Dupla PA-2 | 0 | 0 | 179.7396 | 1749.33 | 1929.0696 | 2328.39 | m |  | 0 | 0 | [6 empty] | 0 | 0
transporte | transporte |  | Cimento | 452 | 0.187 | 67.3911 | 0 | 0 | 0 |  |  | 0 | 0 | [6 empty] | 0 | 0
transporte | transporte |  | Areia | 27 | 0.6783 | 21.4139 | 0 | 0 | 0 |  |  | 0 | 0 | [6 empty] | 0 | 0
transporte | transporte |  | Brita | 33 | 1.1619 | 44.1406 | 0 | 0 | 0 |  |  | 0 | 0 | [6 empty] | 0 | 0
transporte | transporte |  | Tubo | 24 | 1.65 | 46.794 | 0 | 0 | 0 |  |  | 0 | 0 | [6 empty] | 0 | 0
611500 | 611500B | DER | Corpo de BSTC ø 1,80 Com Berço c/ Armação Dupla PA-2 | 0 | 0 | 243.5365 | 1749.33 | 1992.8665 | 2405.39 | m |  | 0 | 0 | [6 empty] | 0 | 0
transporte | transporte |  | Cimento | 452 | 0.2741 | 98.7802 | 0 | 0 | 0 |  |  | 0 | 0 | [6 empty] | 0 | 0
transporte | transporte |  | Areia | 27 | 0.9748 | 30.7744 | 0 | 0 | 0 |  |  | 0 | 0 | [6 empty] | 0 | 0
transporte | transporte |  | Brita | 33 | 2.2538 | 85.6219 | 0 | 0 | 0 |  |  | 0 | 0 | [6 empty] | 0 | 0
transporte | transporte |  | Tubo | 24 | 1 | 28.36 | 0 | 0 | 0 |  |  | 0 | 0 | [6 empty] | 0 | 0
611700 | 611700 | DER | Corpo de BSTC ø 2,00 Com Berço c/ Armação Dupla PA-2 | 0 | 0 | 279.3323 | 3874.21 | 4153.5423 | 5013.33 | m |  | 0 | 0 | [6 empty] | 0 | 0
transporte | transporte |  | Cimento | 452 | 0.3062 | 110.3484 | 0 | 0 | 0 |  |  | 0 | 0 | [6 empty] | 0 | 0
transporte | transporte |  | Areia | 27 | 1.1047 | 34.8754 | 0 | 0 | 0 |  |  | 0 | 0 | [6 empty] | 0 | 0
transporte | transporte |  | Brita | 33 | 1.9251 | 73.1345 | 0 | 0 | 0 |  |  | 0 | 0 | [6 empty] | 0 | 0
transporte | transporte |  | Tubo | 24 | 2.15 | 60.974 | 0 | 0 | 0 |  |  | 0 | 0 | [6 empty] | 0 | 0
BLSA120 | BLSA120 | DER | B.L. Símples alvenaria H até 1,20 m | 0 | 0 | 105.7949 | 1441.24 | 1547.0349 | 1867.27 | un | 2 | 1867.27 | 3734.54 |  |  | x | x | x | x | 0 | 0
transporte | transporte |  | Cimento | 450 | 0.11541 | 41.4116 | 0 | 0 | 0 |  |  | 0 | 0 |  | xx | x | x |  |  | 0 | 0
transporte | transporte |  | Areia | 25 | 0.62209 | 18.3081 | 0 | 0 | 0 |  |  | 0 | 0 |  | xx | x | x |  |  | 0 | 0
transporte | transporte |  | Brita | 34 | 0.20424 | 7.9776 | 0 | 0 | 0 |  |  | 0 | 0 |  | xx | x | x |  |  | 0 | 0
transporte | transporte |  | Tijolo | 28 | 0.87984 | 28.718 | 0 | 0 | 0 |  |  | 0 | 0 |  | xx | x | x |  |  | 0 | 0
transporte | transporte |  | Cal | 400 | 0.029328 | 9.3797 | 0 | 0 | 0 |  |  | 0 | 0 |  | xx | x | x |  |  | 0 | 0
BLSA150 | BLSA150 | DER | B.L. Símples alvenaria H até 1,50 m | 0 | 0 | 124.7243 | 1595.65 | 1720.3743 | 2076.49 | un |  | 0 | 0 | [6 empty] | 0 | 0
transporte | transporte |  | Cimento | 450 | 0.13261 | 47.5824 | 0 | 0 | 0 |  |  | 0 | 0 | [6 empty] | 0 | 0
transporte | transporte |  | Areia | 25 | 0.73198 | 21.5422 | 0 | 0 | 0 |  |  | 0 | 0 | [6 empty] | 0 | 0
transporte | transporte |  | Brita | 34 | 0.20424 | 7.9776 | 0 | 0 | 0 |  |  | 0 | 0 | [6 empty] | 0 | 0
transporte | transporte |  | Tijolo | 28 | 1.0998 | 35.8975 | 0 | 0 | 0 |  |  | 0 | 0 | [6 empty] | 0 | 0
transporte | transporte |  | Cal | 400 | 0.03666 | 11.7246 | 0 | 0 | 0 |  |  | 0 | 0 | [6 empty] | 0 | 0
BLSA200 | BLSA200 | DER | B.L. Símples alvenaria H até 2,00 m | 0 | 0 | 156.0452 | 1851.05 | 2007.0952 | 2422.56 | un |  | 0 | 0 | [6 empty] | 0 | 0
transporte | transporte |  | Cimento | 450 | 0.16108 | 57.7994 | 0 | 0 | 0 |  |  | 0 | 0 | [6 empty] | 0 | 0
transporte | transporte |  | Areia | 25 | 0.91384 | 26.8942 | 0 | 0 | 0 |  |  | 0 | 0 | [6 empty] | 0 | 0
transporte | transporte |  | Brita | 34 | 0.20424 | 7.9776 | 0 | 0 | 0 |  |  | 0 | 0 | [6 empty] | 0 | 0
transporte | transporte |  | Tijolo | 28 | 1.4636 | 47.7713 | 0 | 0 | 0 |  |  | 0 | 0 | [6 empty] | 0 | 0
transporte | transporte |  | Cal | 400 | 0.048786 | 15.6027 | 0 | 0 | 0 |  |  | 0 | 0 | [6 empty] | 0 | 0
BLSA250 | BLSA250 | DER | B.L. Símples alvenaria H até 2,50 m | 0 | 0 | 188.0499 | 2112.3 | 2300.3499 | 2776.52 | un |  | 0 | 0 | [6 empty] | 0 | 0
transporte | transporte |  | Cimento | 450 | 0.19012 | 68.2196 | 0 | 0 | 0 |  |  | 0 | 0 | [6 empty] | 0 | 0
transporte | transporte |  | Areia | 25 | 1.0996 | 32.3605 | 0 | 0 | 0 |  |  | 0 | 0 | [6 empty] | 0 | 0
transporte | transporte |  | Brita | 34 | 0.20424 | 7.9776 | 0 | 0 | 0 |  |  | 0 | 0 | [6 empty] | 0 | 0
transporte | transporte |  | Tijolo | 28 | 1.8358 | 59.9212 | 0 | 0 | 0 |  |  | 0 | 0 | [6 empty] | 0 | 0
transporte | transporte |  | Cal | 400 | 0.061194 | 19.5711 | 0 | 0 | 0 |  |  | 0 | 0 | [6 empty] | 0 | 0
BLSM120 | BLSM120 | DER | B.L. Símples pré-moldado H até 1,20 m | 0 | 0 | 251.674 | 1144.18 | 1395.854 | 1684.8 | un |  | 0 | 0 | [6 empty] | 0 | 0
transporte | transporte |  | Cimento | 450 | 0.43266 | 155.2471 | 0 | 0 | 0 |  |  | 0 | 0 | [6 empty] | 0 | 0
transporte | transporte |  | Areia | 25 | 1.27 | 37.3752 | 0 | 0 | 0 |  |  | 0 | 0 | [6 empty] | 0 | 0
transporte | transporte |  | Brita | 34 | 1.5118 | 59.0517 | 0 | 0 | 0 |  |  | 0 | 0 | [6 empty] | 0 | 0
BLSM150 | BLSM150 | DER | B.L. Símples pré-moldado H até 1,50 m | 0 | 0 | 314.0018 | 1331.51 | 1645.5118 | 1986.13 | un |  | 0 | 0 | [6 empty] | 0 | 0
transporte | transporte |  | Cimento | 450 | 0.54156 | 194.3226 | 0 | 0 | 0 |  |  | 0 | 0 | [6 empty] | 0 | 0
transporte | transporte |  | Areia | 25 | 1.5739 | 46.3199 | 0 | 0 | 0 |  |  | 0 | 0 | [6 empty] | 0 | 0
transporte | transporte |  | Brita | 34 | 1.8781 | 73.3594 | 0 | 0 | 0 |  |  | 0 | 0 | [6 empty] | 0 | 0
BLSM200 | BLSM200 | DER | B.L. Símples pré-moldado H até 2,00 m | 0 | 0 | 415.9928 | 1638.59 | 2054.5828 | 2479.88 | un |  | 0 | 0 | [6 empty] | 0 | 0
transporte | transporte |  | Cimento | 450 | 0.71976 | 258.2643 | 0 | 0 | 0 |  |  | 0 | 0 | [6 empty] | 0 | 0
transporte | transporte |  | Areia | 25 | 2.0712 | 60.9566 | 0 | 0 | 0 |  |  | 0 | 0 | [6 empty] | 0 | 0
transporte | transporte |  | Brita | 34 | 2.4775 | 96.7719 | 0 | 0 | 0 |  |  | 0 | 0 | [6 empty] | 0 | 0
BLSM250 | BLSM250 | DER | B.L. Símples pré-moldado H até 2,50 m | 0 | 0 | 0 | 1950.71 | 1950.71 | 2354.51 | un |  | 0 | 0 | [6 empty] | 0 | 0
transporte | transporte |  | Cimento | 450 | 0.90126 | 323.3901 | 0 | 0 | 0 |  |  | 0 | 0 | [6 empty] | 0 | 0
transporte | transporte |  | Areia | 25 | 2.5778 | 75.8644 | 0 | 0 | 0 |  |  | 0 | 0 | [6 empty] | 0 | 0
transporte | transporte |  | Brita | 34 | 3.088 | 120.6181 | 0 | 0 | 0 |  |  | 0 | 0 | [6 empty] | 0 | 0
BLSC120 | BLSC120 | DER | B.L. Símples concreto armado H até 1,20 m | 0 | 0 | 119.2265 | 1946.06 | 2065.2865 | 2492.8 | un |  | 0 | 0 | [6 empty] | 0 | 0
transporte | transporte |  | Cimento | 450 | 0.20478 | 73.4792 | 0 | 0 | 0 |  |  | 0 | 0 | [6 empty] | 0 | 0
transporte | transporte |  | Areia | 25 | 0.60275 | 17.7389 | 0 | 0 | 0 |  |  | 0 | 0 | [6 empty] | 0 | 0
transporte | transporte |  | Brita | 34 | 0.71706 | 28.0084 | 0 | 0 | 0 |  |  | 0 | 0 | [6 empty] | 0 | 0
BLSC150 | BLSC150 | DER | B.L. Símples concreto armado H até 1,50 m | 0 | 0 | 149.446 | 2350.13 | 2499.576 | 3016.99 | un |  | 0 | 0 | [6 empty] | 0 | 0
transporte | transporte |  | Cimento | 450 | 0.25758 | 92.4249 | 0 | 0 | 0 |  |  | 0 | 0 | [6 empty] | 0 | 0
transporte | transporte |  | Areia | 25 | 0.75011 | 22.0757 | 0 | 0 | 0 |  |  | 0 | 0 | [6 empty] | 0 | 0
transporte | transporte |  | Brita | 34 | 0.89466 | 34.9454 | 0 | 0 | 0 |  |  | 0 | 0 | [6 empty] | 0 | 0
BLSC200 | BLSC200 | DER | B.L. Símples concreto armado H até 2,00 m | 0 | 0 | 198.5528 | 2551.63 | 2750.1828 | 3319.47 | un |  | 0 | 0 | [6 empty] | 0 | 0
transporte | transporte |  | Cimento | 450 | 0.34338 | 123.2116 | 0 | 0 | 0 |  |  | 0 | 0 | [6 empty] | 0 | 0
transporte | transporte |  | Areia | 25 | 0.98957 | 29.123 | 0 | 0 | 0 |  |  | 0 | 0 | [6 empty] | 0 | 0
transporte | transporte |  | Brita | 34 | 1.1833 | 46.2181 | 0 | 0 | 0 |  |  | 0 | 0 | [6 empty] | 0 | 0
BLSC250 | BLSC250 | DER | B.L. Símples concreto armado H até 2,50 m | 0 | 0 | 247.6596 | 3101.29 | 3348.9496 | 4042.18 | un |  | 0 | 0 | [6 empty] | 0 | 0
transporte | transporte |  | Cimento | 450 | 0.42918 | 153.9984 | 0 | 0 | 0 |  |  | 0 | 0 | [6 empty] | 0 | 0
transporte | transporte |  | Areia | 25 | 1.229 | 36.1704 | 0 | 0 | 0 |  |  | 0 | 0 | [6 empty] | 0 | 0
transporte | transporte |  | Brita | 34 | 1.4719 | 57.4909 | 0 | 0 | 0 |  |  | 0 | 0 | [6 empty] | 0 | 0
BLDA120 | BLDA120 | DER | B.L. Dupla Alvenaria H até 1,20 m | 0 | 0 | 194.2528 | 2761.42 | 2955.6728 | 3567.5 | un |  | 0 | 0 | [6 empty] | 0 | 0
transporte | transporte |  | Cimento | 450 | 0.20477 | 73.4744 | 0 | 0 | 0 |  |  | 0 | 0 | [6 empty] | 0 | 0
transporte | transporte |  | Areia | 25 | 1.1293 | 33.2354 | 0 | 0 | 0 |  |  | 0 | 0 | [6 empty] | 0 | 0
transporte | transporte |  | Brita | 34 | 0.38806 | 15.1575 | 0 | 0 | 0 |  |  | 0 | 0 | [6 empty] | 0 | 0
transporte | transporte |  | Tijolo | 28 | 1.6717 | 54.5642 | 0 | 0 | 0 |  |  | 0 | 0 | [6 empty] | 0 | 0
transporte | transporte |  | Cal | 400 | 0.055723 | 17.8214 | 0 | 0 | 0 |  |  | 0 | 0 | [6 empty] | 0 | 0
BLDA150 | BLDA150 | DER | B.L. Dupla Alvenaria H até 1,50 m | 0 | 0 | 228.5291 | 3050.91 | 3279.4391 | 3958.28 | un |  | 0 | 0 | [6 empty] | 0 | 0
transporte | transporte |  | Cimento | 450 | 0.23381 | 83.8971 | 0 | 0 | 0 |  |  | 0 | 0 | [6 empty] | 0 | 0
transporte | transporte |  | Areia | 25 | 1.3249 | 38.9926 | 0 | 0 | 0 |  |  | 0 | 0 | [6 empty] | 0 | 0
transporte | transporte |  | Brita | 34 | 0.38806 | 15.1575 | 0 | 0 | 0 |  |  | 0 | 0 | [6 empty] | 0 | 0
transporte | transporte |  | Tijolo | 28 | 2.0896 | 68.2052 | 0 | 0 | 0 |  |  | 0 | 0 | [6 empty] | 0 | 0
transporte | transporte |  | Cal | 400 | 0.069654 | 22.2767 | 0 | 0 | 0 |  |  | 0 | 0 | [6 empty] | 0 | 0
BLDA200 | BLDA200 | DER | B.L. Dupla Alvenaria H até 2,00 m | 0 | 0 | 285.2169 | 3529.67 | 3814.8869 | 4604.57 | un |  | 0 | 0 | [6 empty] | 0 | 0
transporte | transporte |  | Cimento | 450 | 0.28185 | 101.1347 | 0 | 0 | 0 |  |  | 0 | 0 | [6 empty] | 0 | 0
transporte | transporte |  | Areia | 25 | 1.6485 | 48.5141 | 0 | 0 | 0 |  |  | 0 | 0 | [6 empty] | 0 | 0
transporte | transporte |  | Brita | 34 | 0.38806 | 15.1575 | 0 | 0 | 0 |  |  | 0 | 0 | [6 empty] | 0 | 0
transporte | transporte |  | Tijolo | 28 | 2.7808 | 90.7654 | 0 | 0 | 0 |  |  | 0 | 0 | [6 empty] | 0 | 0
transporte | transporte |  | Cal | 400 | 0.092693 | 29.6452 | 0 | 0 | 0 |  |  | 0 | 0 | [6 empty] | 0 | 0
BLDA250 | BLDA250 | DER | B.L. Dupla Alvenaria H até 2,50 m | 0 | 0 | 343.223 | 4019.56 | 4362.783 | 5265.88 | un |  | 0 | 0 | [6 empty] | 0 | 0
transporte | transporte |  | Cimento | 450 | 0.33101 | 118.7732 | 0 | 0 | 0 |  |  | 0 | 0 | [6 empty] | 0 | 0
transporte | transporte |  | Areia | 25 | 1.9795 | 58.2571 | 0 | 0 | 0 |  |  | 0 | 0 | [6 empty] | 0 | 0
transporte | transporte |  | Brita | 34 | 0.38806 | 15.1575 | 0 | 0 | 0 |  |  | 0 | 0 | [6 empty] | 0 | 0
transporte | transporte |  | Tijolo | 28 | 3.4881 | 113.8502 | 0 | 0 | 0 |  |  | 0 | 0 | [6 empty] | 0 | 0
transporte | transporte |  | Cal | 400 | 0.11627 | 37.185 | 0 | 0 | 0 |  |  | 0 | 0 | [6 empty] | 0 | 0
BLDM120 | BLDM120 | DER | B.L. Dupla Pré-moldado H até 1,20 m | 0 | 0 | 478.1805 | 2212.59 | 2690.7705 | 3247.76 | un |  | 0 | 0 | [6 empty] | 0 | 0
transporte | transporte |  | Cimento | 450 | 0.82205 | 294.9694 | 0 | 0 | 0 |  |  | 0 | 0 | [6 empty] | 0 | 0
transporte | transporte |  | Areia | 25 | 2.4129 | 71.0129 | 0 | 0 | 0 |  |  | 0 | 0 | [6 empty] | 0 | 0
transporte | transporte |  | Brita | 34 | 2.8725 | 112.1982 | 0 | 0 | 0 |  |  | 0 | 0 | [6 empty] | 0 | 0
BLDM150 | BLDM150 | DER | B.L. Dupla Pré-moldado H até 1,50 m | 0 | 0 | 596.6034 | 2568.52 | 3165.1234 | 3820.3 | un |  | 0 | 0 | [6 empty] | 0 | 0
transporte | transporte |  | Cimento | 450 | 1.029 | 369.2129 | 0 | 0 | 0 |  |  | 0 | 0 | [6 empty] | 0 | 0
transporte | transporte |  | Areia | 25 | 2.9904 | 88.0078 | 0 | 0 | 0 |  |  | 0 | 0 | [6 empty] | 0 | 0
transporte | transporte |  | Brita | 34 | 3.5684 | 139.3828 | 0 | 0 | 0 |  |  | 0 | 0 | [6 empty] | 0 | 0
BLDM200 | BLDM200 | DER | B.L. Dupla Pré-moldado H até 2,00 m | 0 | 0 | 790.3863 | 3151.98 | 3942.3663 | 4758.44 | un |  | 0 | 0 | [6 empty] | 0 | 0
transporte | transporte |  | Cimento | 450 | 1.3675 | 490.7021 | 0 | 0 | 0 |  |  | 0 | 0 | [6 empty] | 0 | 0
transporte | transporte |  | Areia | 25 | 3.9354 | 115.8175 | 0 | 0 | 0 |  |  | 0 | 0 | [6 empty] | 0 | 0
transporte | transporte |  | Brita | 34 | 4.7073 | 183.8667 | 0 | 0 | 0 |  |  | 0 | 0 | [6 empty] | 0 | 0
BLDM250 | BLDM250 | DER | B.L. Dupla Pré-moldado H até 2,50 m | 0 | 0 | 987.7578 | 3745 | 4732.7578 | 5712.44 | un |  | 0 | 0 | [6 empty] | 0 | 0
transporte | transporte |  | Cimento | 450 | 1.7124 | 614.4412 | 0 | 0 | 0 |  |  | 0 | 0 | [6 empty] | 0 | 0
transporte | transporte |  | Areia | 25 | 4.8978 | 144.1423 | 0 | 0 | 0 |  |  | 0 | 0 | [6 empty] | 0 | 0
transporte | transporte |  | Brita | 34 | 5.8672 | 229.1743 | 0 | 0 | 0 |  |  | 0 | 0 | [6 empty] | 0 | 0
BLDC120 | BLDC120 | DER | B.L. Dupla Concreto armado H até 1,20 m | 0 | 0 | 226.5303 | 3736.16 | 3962.6903 | 4782.97 | un |  | 0 | 0 | [6 empty] | 0 | 0
transporte | transporte |  | Cimento | 450 | 0.38908 | 139.6104 | 0 | 0 | 0 |  |  | 0 | 0 | [6 empty] | 0 | 0
transporte | transporte |  | Areia | 25 | 1.1452 | 33.704 | 0 | 0 | 0 |  |  | 0 | 0 | [6 empty] | 0 | 0
transporte | transporte |  | Brita | 34 | 1.3624 | 53.2159 | 0 | 0 | 0 |  |  | 0 | 0 | [6 empty] | 0 | 0
BLDC150 | BLDC150 | DER | B.L. Dupla Concreto armado H até 1,50 m | 0 | 0 | 283.9474 | 4503.9 | 4787.8474 | 5778.93 | un |  | 0 | 0 | [6 empty] | 0 | 0
transporte | transporte |  | Cimento | 450 | 0.4894 | 175.6072 | 0 | 0 | 0 |  |  | 0 | 0 | [6 empty] | 0 | 0
transporte | transporte |  | Areia | 25 | 1.4252 | 41.9439 | 0 | 0 | 0 |  |  | 0 | 0 | [6 empty] | 0 | 0
transporte | transporte |  | Brita | 34 | 1.6999 | 66.3963 | 0 | 0 | 0 |  |  | 0 | 0 | [6 empty] | 0 | 0
BLDC200 | BLDC200 | DER | B.L. Dupla Concreto armado H até 2,00 m | 0 | 0 | 377.2503 | 4886.76 | 5264.0103 | 6353.66 | un |  | 0 | 0 | [6 empty] | 0 | 0
transporte | transporte |  | Cimento | 450 | 0.65242 | 234.1021 | 0 | 0 | 0 |  |  | 0 | 0 | [6 empty] | 0 | 0
transporte | transporte |  | Areia | 25 | 1.8802 | 55.3338 | 0 | 0 | 0 |  |  | 0 | 0 | [6 empty] | 0 | 0
transporte | transporte |  | Brita | 34 | 2.2482 | 87.8145 | 0 | 0 | 0 |  |  | 0 | 0 | [6 empty] | 0 | 0
BLDC250 | BLDC250 | DER | B.L. Dupla Concreto armado H até 2,50 m | 0 | 0 | 470.5532 | 5931.1 | 6401.6532 | 7726.8 | un |  | 0 | 0 | [6 empty] | 0 | 0
transporte | transporte |  | Cimento | 450 | 0.81544 | 292.5969 | 0 | 0 | 0 |  |  | 0 | 0 | [6 empty] | 0 | 0
transporte | transporte |  | Areia | 25 | 2.3352 | 68.7237 | 0 | 0 | 0 |  |  | 0 | 0 | [6 empty] | 0 | 0
transporte | transporte |  | Brita | 34 | 2.7965 | 109.2326 | 0 | 0 | 0 |  |  | 0 | 0 | [6 empty] | 0 | 0
CLA040 | CLA040 | DER | C.L. Alvenaria Tubo até 0,40 | 0 | 0 | 65.7733 | 460.93 | 526.7033 | 635.73 | un |  | 0 | 0 | [6 empty] | 0 | 0
transporte | transporte |  | Cimento | 450 | 0.099454 | 35.686 | 0 | 0 | 0 |  |  | 0 | 0 | [6 empty] | 0 | 0
transporte | transporte |  | Areia | 25 | 0.36185 | 10.6492 | 0 | 0 | 0 |  |  | 0 | 0 | [6 empty] | 0 | 0
transporte | transporte |  | Brita | 34 | 0.30858 | 12.053 | 0 | 0 | 0 |  |  | 0 | 0 | [6 empty] | 0 | 0
transporte | transporte |  | Tijolo | 28 | 0.17055 | 5.5669 | 0 | 0 | 0 |  |  | 0 | 0 | [6 empty] | 0 | 0
transporte | transporte |  | Cal | 400 | 0.0056851 | 1.8182 | 0 | 0 | 0 |  |  | 0 | 0 | [6 empty] | 0 | 0
CLA060 | CLA060 | DER | C.L. Alvenaria Tubo até 0,60 | 0 | 0 | 97.4837 | 702.1 | 799.5837 | 965.1 | un |  | 0 | 0 | [5 empty] | x | 0 | 0
transporte | transporte |  | Cimento | 450 | 0.14735 | 52.8722 | 0 | 0 | 0 |  |  | 0 | 0 | [6 empty] | 0 | 0
transporte | transporte |  | Areia | 25 | 0.5282 | 15.5448 | 0 | 0 | 0 |  |  | 0 | 0 | [6 empty] | 0 | 0
transporte | transporte |  | Brita | 34 | 0.43354 | 16.934 | 0 | 0 | 0 |  |  | 0 | 0 | [6 empty] | 0 | 0
transporte | transporte |  | Tijolo | 28 | 0.2802 | 9.1456 | 0 | 0 | 0 |  |  | 0 | 0 | [6 empty] | 0 | 0
transporte | transporte |  | Cal | 400 | 0.0093398 | 2.9871 | 0 | 0 | 0 |  |  | 0 | 0 | [6 empty] | 0 | 0
CLA080 | CLA080 | DER | C.L. Alvenaria Tubo até 0,80 | 0 | 0 | 176.9674 | 1305.72 | 1482.6874 | 1789.6 | un |  | 0 | 0 | [6 empty] | 0 | 0
transporte | transporte |  | Cimento | 450 | 0.25614 | 91.9073 | 0 | 0 | 0 |  |  | 0 | 0 | [6 empty] | 0 | 0
transporte | transporte |  | Areia | 25 | 0.95694 | 28.1628 | 0 | 0 | 0 |  |  | 0 | 0 | [6 empty] | 0 | 0
transporte | transporte |  | Brita | 34 | 0.70038 | 27.357 | 0 | 0 | 0 |  |  | 0 | 0 | [6 empty] | 0 | 0
transporte | transporte |  | Tijolo | 28 | 0.68221 | 22.2675 | 0 | 0 | 0 |  |  | 0 | 0 | [6 empty] | 0 | 0
transporte | transporte |  | Cal | 400 | 0.02274 | 7.2729 | 0 | 0 | 0 |  |  | 0 | 0 | [6 empty] | 0 | 0
CLA100 | CLA100 | DER | C.L. Alvenaria Tubo até 1,00 | 0 | 0 | 230.8755 | 1702.01 | 1932.8855 | 2332.99 | un |  | 0 | 0 | [6 empty] | 0 | 0
transporte | transporte |  | Cimento | 450 | 0.3311 | 118.8035 | 0 | 0 | 0 |  |  | 0 | 0 | [6 empty] | 0 | 0
transporte | transporte |  | Areia | 25 | 1.2542 | 36.9106 | 0 | 0 | 0 |  |  | 0 | 0 | [6 empty] | 0 | 0
transporte | transporte |  | Brita | 34 | 0.89487 | 34.9537 | 0 | 0 | 0 |  |  | 0 | 0 | [6 empty] | 0 | 0
transporte | transporte |  | Tijolo | 28 | 0.92857 | 30.3085 | 0 | 0 | 0 |  |  | 0 | 0 | [6 empty] | 0 | 0
transporte | transporte |  | Cal | 400 | 0.030952 | 9.8992 | 0 | 0 | 0 |  |  | 0 | 0 | [6 empty] | 0 | 0
CLA120 | CLA120 | DER | C.L. Alvenaria Tubo até 1,20 | 0 | 0 | 317.9515 | 2343.36 | 2661.3115 | 3212.2 | un |  | 0 | 0 | [6 empty] | 0 | 0
transporte | transporte |  | Cimento | 450 | 0.4525 | 162.3667 | 0 | 0 | 0 |  |  | 0 | 0 | [6 empty] | 0 | 0
transporte | transporte |  | Areia | 25 | 1.7334 | 51.015 | 0 | 0 | 0 |  |  | 0 | 0 | [6 empty] | 0 | 0
transporte | transporte |  | Brita | 34 | 1.215 | 47.4585 | 0 | 0 | 0 |  |  | 0 | 0 | [6 empty] | 0 | 0
transporte | transporte |  | Tijolo | 28 | 1.3189 | 43.0505 | 0 | 0 | 0 |  |  | 0 | 0 | [6 empty] | 0 | 0
transporte | transporte |  | Cal | 400 | 0.043965 | 14.0609 | 0 | 0 | 0 |  |  | 0 | 0 | [6 empty] | 0 | 0
CLM040 | CLM040 | DER | C.L. pré-moldado Tubo até 0,40 | 0 | 0 | 77.7325 | 452.08 | 529.8125 | 639.48 | un |  | 0 | 0 | [6 empty] | 0 | 0
transporte | transporte |  | Cimento | 450 | 0.13203 | 47.3746 | 0 | 0 | 0 |  |  | 0 | 0 | [6 empty] | 0 | 0
transporte | transporte |  | Areia | 25 | 0.40194 | 11.8291 | 0 | 0 | 0 |  |  | 0 | 0 | [6 empty] | 0 | 0
transporte | transporte |  | Brita | 34 | 0.47437 | 18.5289 | 0 | 0 | 0 |  |  | 0 | 0 | [6 empty] | 0 | 0
CLM060 | CLM060 | DER | C.L. pré-moldado Tubo até 0,60 | 0 | 0 | 119.1805 | 692.16 | 811.3405 | 979.29 | un |  | 0 | 0 | [6 empty] | 0 | 0
transporte | transporte |  | Cimento | 450 | 0.20445 | 73.3598 | 0 | 0 | 0 |  |  | 0 | 0 | [6 empty] | 0 | 0
transporte | transporte |  | Areia | 25 | 0.60405 | 17.7773 | 0 | 0 | 0 |  |  | 0 | 0 | [6 empty] | 0 | 0
transporte | transporte |  | Brita | 34 | 0.71796 | 28.0435 | 0 | 0 | 0 |  |  | 0 | 0 | [6 empty] | 0 | 0
CLM080 | CLM080 | DER | C.L. pré-moldado Tubo até 0,80 | 0 | 0 | 222.2554 | 1210.17 | 1432.4254 | 1728.94 | un |  | 0 | 0 | [6 empty] | 0 | 0
transporte | transporte |  | Cimento | 450 | 0.38328 | 137.5282 | 0 | 0 | 0 |  |  | 0 | 0 | [6 empty] | 0 | 0
transporte | transporte |  | Areia | 25 | 1.1143 | 32.7941 | 0 | 0 | 0 |  |  | 0 | 0 | [6 empty] | 0 | 0
transporte | transporte |  | Brita | 34 | 1.3296 | 51.9332 | 0 | 0 | 0 |  |  | 0 | 0 | [6 empty] | 0 | 0
CLM100 | CLM100 | DER | C.L. pré-moldado Tubo até 1,00 | 0 | 0 | 326.8199 | 1663.57 | 1990.3899 | 2402.4 | un |  | 0 | 0 | [6 empty] | 0 | 0
transporte | transporte |  | Cimento | 450 | 0.56408 | 202.404 | 0 | 0 | 0 |  |  | 0 | 0 | [6 empty] | 0 | 0
transporte | transporte |  | Areia | 25 | 1.6356 | 48.1369 | 0 | 0 | 0 |  |  | 0 | 0 | [6 empty] | 0 | 0
transporte | transporte |  | Brita | 34 | 1.9529 | 76.279 | 0 | 0 | 0 |  |  | 0 | 0 | [6 empty] | 0 | 0
CLM120 | CLM120 | DER | C.L. pré-moldado Tubo até 1,20 | 0 | 0 | 451.8032 | 2274.99 | 2726.7932 | 3291.24 | un |  | 0 | 0 | [6 empty] | 0 | 0
transporte | transporte |  | Cimento | 450 | 0.7793 | 279.6281 | 0 | 0 | 0 |  |  | 0 | 0 | [6 empty] | 0 | 0
transporte | transporte |  | Areia | 25 | 2.2642 | 66.6347 | 0 | 0 | 0 |  |  | 0 | 0 | [6 empty] | 0 | 0
transporte | transporte |  | Brita | 34 | 2.702 | 105.5404 | 0 | 0 | 0 |  |  | 0 | 0 | [6 empty] | 0 | 0
CLC040 | CLC040 | DER | C.L. concreto armado Tubo até 0,40 | 0 | 0 | 80.1501 | 931.7 | 1011.8501 | 1221.3 | un |  | 0 | 0 | [6 empty] | 0 | 0
transporte | transporte |  | Cimento | 450 | 0.13625 | 48.8902 | 0 | 0 | 0 |  |  | 0 | 0 | [6 empty] | 0 | 0
transporte | transporte |  | Areia | 25 | 0.41373 | 12.176 | 0 | 0 | 0 |  |  | 0 | 0 | [6 empty] | 0 | 0
transporte | transporte |  | Brita | 34 | 0.48858 | 19.0838 | 0 | 0 | 0 |  |  | 0 | 0 | [6 empty] | 0 | 0
CLC060 | CLC060 | DER | C.L. concreto armado Tubo até 0,60 | 0 | 0 | 123.0339 | 1473.01 | 1596.0439 | 1926.42 | un |  | 0 | 0 | [6 empty] | 0 | 0
transporte | transporte |  | Cimento | 450 | 0.21118 | 75.7756 | 0 | 0 | 0 |  |  | 0 | 0 | [6 empty] | 0 | 0
transporte | transporte |  | Areia | 25 | 0.62284 | 18.3302 | 0 | 0 | 0 |  |  | 0 | 0 | [6 empty] | 0 | 0
transporte | transporte |  | Brita | 34 | 0.74061 | 28.928 | 0 | 0 | 0 |  |  | 0 | 0 | [6 empty] | 0 | 0
CLC080 | CLC080 | DER | C.L. concreto armado Tubo até 0,80 | 0 | 0 | 222.2554 | 2538.32 | 2760.5754 | 3332.01 | un |  | 0 | 0 | [6 empty] | 0 | 0
transporte | transporte |  | Cimento | 450 | 0.38328 | 137.5282 | 0 | 0 | 0 |  |  | 0 | 0 | [6 empty] | 0 | 0
transporte | transporte |  | Areia | 25 | 1.1143 | 32.7941 | 0 | 0 | 0 |  |  | 0 | 0 | [6 empty] | 0 | 0
transporte | transporte |  | Brita | 34 | 1.3296 | 51.9332 | 0 | 0 | 0 |  |  | 0 | 0 | [6 empty] | 0 | 0
CLC100 | CLC100 | DER | C.L. concreto armado Tubo até 1,00 | 0 | 0 | 326.8199 | 3699.81 | 4026.6299 | 4860.14 | un |  | 0 | 0 | [6 empty] | 0 | 0
transporte | transporte |  | Cimento | 450 | 0.56408 | 202.404 | 0 | 0 | 0 |  |  | 0 | 0 | [6 empty] | 0 | 0
transporte | transporte |  | Areia | 25 | 1.6356 | 48.1369 | 0 | 0 | 0 |  |  | 0 | 0 | [6 empty] | 0 | 0
transporte | transporte |  | Brita | 34 | 1.9529 | 76.279 | 0 | 0 | 0 |  |  | 0 | 0 | [6 empty] | 0 | 0
CLC120 | CLC120 | DER | C.L. concreto armado Tubo até 1,20 | 0 | 0 | 451.8032 | 5102.89 | 5554.6932 | 6704.51 | un |  | 0 | 0 | [6 empty] | 0 | 0
transporte | transporte |  | Cimento | 450 | 0.7793 | 279.6281 | 0 | 0 | 0 |  |  | 0 | 0 | [6 empty] | 0 | 0
transporte | transporte |  | Areia | 25 | 2.2642 | 66.6347 | 0 | 0 | 0 |  |  | 0 | 0 | [6 empty] | 0 | 0
transporte | transporte |  | Brita | 34 | 2.702 | 105.5404 | 0 | 0 | 0 |  |  | 0 | 0 | [6 empty] | 0 | 0
CLC150 | CLC150 | DER | C.L. concreto armado Tubo até 1,50 | 0 | 0 | 700.9842 | 7709.16 | 8410.1442 | 10151.04 | un |  | 0 | 0 | [6 empty] | 0 | 0
transporte | transporte |  | Cimento | 450 | 1.2096 | 434.0369 | 0 | 0 | 0 |  |  | 0 | 0 | [6 empty] | 0 | 0
transporte | transporte |  | Areia | 25 | 3.5098 | 103.2928 | 0 | 0 | 0 |  |  | 0 | 0 | [6 empty] | 0 | 0
transporte | transporte |  | Brita | 34 | 4.1898 | 163.6545 | 0 | 0 | 0 |  |  | 0 | 0 | [6 empty] | 0 | 0
CLC200 | CLC200 | DER | C.L. concreto armado Tubo até 2,00 | 0 | 0 | 1105.4735 | 12178.23 | 13283.7035 | 16033.43 | un |  | 0 | 0 | [6 empty] | 0 | 0
transporte | transporte |  | Cimento | 450 | 1.9088 | 684.9081 | 0 | 0 | 0 |  |  | 0 | 0 | [6 empty] | 0 | 0
transporte | transporte |  | Areia | 25 | 5.528 | 162.6884 | 0 | 0 | 0 |  |  | 0 | 0 | [6 empty] | 0 | 0
transporte | transporte |  | Brita | 34 | 6.6021 | 257.877 | 0 | 0 | 0 |  |  | 0 | 0 | [6 empty] | 0 | 0
PVAH80 | PVAH80 | DER | P.V. Alvenaria H até 0,80 m Tubo até 0,40 + chaminé 1,00 m | 0 | 0 | 228.3662 | 2203.78 | 2432.1462 | 2935.6 | un |  | 0 | 0 | [6 empty] | 0 | 0
transporte | transporte |  | Cimento | 450 | 0.35276 | 126.5781 | 0 | 0 | 0 |  |  | 0 | 0 | [6 empty] | 0 | 0
transporte | transporte |  | Areia | 25 | 1.1888 | 34.9868 | 0 | 0 | 0 |  |  | 0 | 0 | [6 empty] | 0 | 0
transporte | transporte |  | Brita | 34 | 1.11 | 43.3566 | 0 | 0 | 0 |  |  | 0 | 0 | [6 empty] | 0 | 0
transporte | transporte |  | Tijolo | 28 | 0.54144 | 17.6726 | 0 | 0 | 0 |  |  | 0 | 0 | [6 empty] | 0 | 0
transporte | transporte |  | Cal | 400 | 0.018048 | 5.7721 | 0 | 0 | 0 |  |  | 0 | 0 | [6 empty] | 0 | 0
PVAH100 | PVAH100 | DER | P.V. Alvenaria H até 1,00 m Tubo até 0,60 + chaminé 1,00 m | 0 | 0 | 256.7643 | 2425.58 | 2682.3443 | 3237.59 | un | 1 | 3237.59 | 3237.59 |  |  | x | x | x | x | 0 | 0
transporte | transporte |  | Cimento | 450 | 0.38489 | 138.1075 | 0 | 0 | 0 |  |  | 0 | 0 |  | xx | x | x |  |  | 0 | 0
transporte | transporte |  | Areia | 25 | 1.35 | 39.7296 | 0 | 0 | 0 |  |  | 0 | 0 |  | xx | x | x |  |  | 0 | 0
transporte | transporte |  | Brita | 34 | 1.1766 | 45.958 | 0 | 0 | 0 |  |  | 0 | 0 |  | xx | x | x |  |  | 0 | 0
transporte | transporte |  | Tijolo | 28 | 0.7614 | 24.8521 | 0 | 0 | 0 |  |  | 0 | 0 |  | xx | x | x |  |  | 0 | 0
transporte | transporte |  | Cal | 400 | 0.02538 | 8.117 | 0 | 0 | 0 |  |  | 0 | 0 |  | xx | x | x |  |  | 0 | 0
PVAH130 | PVAH130 | DER | P.V. Alvenaria H até 1,30 m Tubo até 0,80 + chaminé 1,00 m | 0 | 0 | 298.4774 | 2754.73 | 3053.2074 | 3685.22 | un |  | 0 | 0 | [6 empty] | 0 | 0
transporte | transporte |  | Cimento | 450 | 0.43281 | 155.3017 | 0 | 0 | 0 |  |  | 0 | 0 | [6 empty] | 0 | 0
transporte | transporte |  | Areia | 25 | 1.5798 | 46.4934 | 0 | 0 | 0 |  |  | 0 | 0 | [6 empty] | 0 | 0
transporte | transporte |  | Brita | 34 | 1.2654 | 49.4265 | 0 | 0 | 0 |  |  | 0 | 0 | [6 empty] | 0 | 0
transporte | transporte |  | Tijolo | 28 | 1.0913 | 35.6213 | 0 | 0 | 0 |  |  | 0 | 0 | [6 empty] | 0 | 0
transporte | transporte |  | Cal | 400 | 0.036378 | 11.6344 | 0 | 0 | 0 |  |  | 0 | 0 | [6 empty] | 0 | 0
PVAH150 | PVAH150 | DER | P.V. Alvenaria H até 1,50 m Tubo até 1,00 + chaminé 1,00 m | 0 | 0 | 324.7902 | 2966.42 | 3291.2102 | 3972.49 | un |  | 0 | 0 | [6 empty] | 0 | 0
transporte | transporte |  | Cimento | 450 | 0.46256 | 165.9743 | 0 | 0 | 0 |  |  | 0 | 0 | [6 empty] | 0 | 0
transporte | transporte |  | Areia | 25 | 1.7264 | 50.8077 | 0 | 0 | 0 |  |  | 0 | 0 | [6 empty] | 0 | 0
transporte | transporte |  | Brita | 34 | 1.3209 | 51.5944 | 0 | 0 | 0 |  |  | 0 | 0 | [6 empty] | 0 | 0
transporte | transporte |  | Tijolo | 28 | 1.3028 | 42.5247 | 0 | 0 | 0 |  |  | 0 | 0 | [6 empty] | 0 | 0
transporte | transporte |  | Cal | 400 | 0.043428 | 13.8891 | 0 | 0 | 0 |  |  | 0 | 0 | [6 empty] | 0 | 0
PVAH180 | PVAH180 | DER | P.V. Alvenaria H até 1,80 m Tubo até 1,20 + chaminé 1,00 m | 0 | 0 | 363.2232 | 3286.28 | 3649.5032 | 4404.95 | un |  | 0 | 0 | [6 empty] | 0 | 0
transporte | transporte |  | Cimento | 450 | 0.50537 | 181.3385 | 0 | 0 | 0 |  |  | 0 | 0 | [6 empty] | 0 | 0
transporte | transporte |  | Areia | 25 | 1.9364 | 56.9885 | 0 | 0 | 0 |  |  | 0 | 0 | [6 empty] | 0 | 0
transporte | transporte |  | Brita | 34 | 1.3875 | 54.1958 | 0 | 0 | 0 |  |  | 0 | 0 | [6 empty] | 0 | 0
transporte | transporte |  | Tijolo | 28 | 1.6328 | 53.2939 | 0 | 0 | 0 |  |  | 0 | 0 | [6 empty] | 0 | 0
transporte | transporte |  | Cal | 400 | 0.054426 | 17.4065 | 0 | 0 | 0 |  |  | 0 | 0 | [6 empty] | 0 | 0
PVMH80 | PVMH80 | DER | P.V. Pré-moldado H até 0,80 m Tubo até 0,40 + chaminé 1,00 m | 0 | 0 | 224.1573 | 1401.9 | 1626.0573 | 1962.65 | un |  | 0 | 0 | [6 empty] | 0 | 0
transporte | transporte |  | Cimento | 450 | 0.3825 | 137.2487 | 0 | 0 | 0 |  |  | 0 | 0 | [6 empty] | 0 | 0
transporte | transporte |  | Areia | 25 | 1.1484 | 33.7968 | 0 | 0 | 0 |  |  | 0 | 0 | [6 empty] | 0 | 0
transporte | transporte |  | Brita | 34 | 1.3598 | 53.1118 | 0 | 0 | 0 |  |  | 0 | 0 | [6 empty] | 0 | 0
PVMH100 | PVMH100 | DER | P.V. Pré-moldado H até 1,00 m Tubo até 0,60 + chaminé 1,00 m | 0 | 0 | 252.4881 | 1493.02 | 1745.5081 | 2106.83 | un |  | 0 | 0 | [6 empty] | 0 | 0
transporte | transporte |  | Cimento | 450 | 0.432 | 155.0102 | 0 | 0 | 0 |  |  | 0 | 0 | [6 empty] | 0 | 0
transporte | transporte |  | Areia | 25 | 1.2865 | 37.8626 | 0 | 0 | 0 |  |  | 0 | 0 | [6 empty] | 0 | 0
transporte | transporte |  | Brita | 34 | 1.5263 | 59.6153 | 0 | 0 | 0 |  |  | 0 | 0 | [6 empty] | 0 | 0
PVMH130 | PVMH130 | DER | P.V. Pré-moldado H até 1,30 m Tubo até 0,80 + chaminé 1,00 m | 0 | 0 | 294.04 | 1627.18 | 1921.22 | 2318.91 | un |  | 0 | 0 | [6 empty] | 0 | 0
transporte | transporte |  | Cimento | 450 | 0.5046 | 181.0606 | 0 | 0 | 0 |  |  | 0 | 0 | [6 empty] | 0 | 0
transporte | transporte |  | Areia | 25 | 1.4891 | 43.8257 | 0 | 0 | 0 |  |  | 0 | 0 | [6 empty] | 0 | 0
transporte | transporte |  | Brita | 34 | 1.7705 | 69.1538 | 0 | 0 | 0 |  |  | 0 | 0 | [6 empty] | 0 | 0
PVMH150 | PVMH150 | DER | P.V. Pré-moldado H até 1,50 m Tubo até 1,00 + chaminé 1,00 m | 0 | 0 | 373.0674 | 1851.62 | 2224.6874 | 2685.2 | un |  | 0 | 0 | [6 empty] | 0 | 0
transporte | transporte |  | Cimento | 450 | 0.6411 | 230.0395 | 0 | 0 | 0 |  |  | 0 | 0 | [6 empty] | 0 | 0
transporte | transporte |  | Areia | 25 | 1.8841 | 55.4476 | 0 | 0 | 0 |  |  | 0 | 0 | [6 empty] | 0 | 0
transporte | transporte |  | Brita | 34 | 2.2422 | 87.5803 | 0 | 0 | 0 |  |  | 0 | 0 | [6 empty] | 0 | 0
PVMH180 | PVMH180 | DER | P.V. Pré-moldado H até 1,80 m Tubo até 1,20 + chaminé 1,00 m | 0 | 0 | 468.5368 | 2119.03 | 2587.5668 | 3123.19 | un |  | 0 | 0 | [6 empty] | 0 | 0
transporte | transporte |  | Cimento | 450 | 0.80658 | 289.417 | 0 | 0 | 0 |  |  | 0 | 0 | [6 empty] | 0 | 0
transporte | transporte |  | Areia | 25 | 2.3576 | 69.3842 | 0 | 0 | 0 |  |  | 0 | 0 | [6 empty] | 0 | 0
transporte | transporte |  | Brita | 34 | 2.8094 | 109.7356 | 0 | 0 | 0 |  |  | 0 | 0 | [6 empty] | 0 | 0
PVCH80 | PVCH80 | DER | P.V. Concreto armado H até 0,80 m Tubo até 0,40 + chaminé 1,00 m | 0 | 0 | 224.1573 | 3215.9 | 3440.0573 | 4152.15 | un |  | 0 | 0 | [6 empty] | 0 | 0
transporte | transporte |  | Cimento | 450 | 0.3825 | 137.2487 | 0 | 0 | 0 |  |  | 0 | 0 | [6 empty] | 0 | 0
transporte | transporte |  | Areia | 25 | 1.1484 | 33.7968 | 0 | 0 | 0 |  |  | 0 | 0 | [6 empty] | 0 | 0
transporte | transporte |  | Brita | 34 | 1.3598 | 53.1118 | 0 | 0 | 0 |  |  | 0 | 0 | [6 empty] | 0 | 0
PVCH100 | PVCH100 | DER | P.V. Concreto armado H até 1,00 m Tubo até 0,60 + chaminé 1,00 m | 0 | 0 | 252.4881 | 3565.26 | 3817.7481 | 4608.02 | un |  | 0 | 0 | [6 empty] | 0 | 0
transporte | transporte |  | Cimento | 450 | 0.432 | 155.0102 | 0 | 0 | 0 |  |  | 0 | 0 | [6 empty] | 0 | 0
transporte | transporte |  | Areia | 25 | 1.2865 | 37.8626 | 0 | 0 | 0 |  |  | 0 | 0 | [6 empty] | 0 | 0
transporte | transporte |  | Brita | 34 | 1.5263 | 59.6153 | 0 | 0 | 0 |  |  | 0 | 0 | [6 empty] | 0 | 0
PVCH130 | PVCH130 | DER | P.V. Concreto armado H até 1,30 m Tubo até 0,80 + chaminé 1,00 m | 0 | 0 | 294.04 | 4078.7 | 4372.74 | 5277.9 | un |  | 0 | 0 | [6 empty] | 0 | 0
transporte | transporte |  | Cimento | 450 | 0.5046 | 181.0606 | 0 | 0 | 0 |  |  | 0 | 0 | [6 empty] | 0 | 0
transporte | transporte |  | Areia | 25 | 1.4891 | 43.8257 | 0 | 0 | 0 |  |  | 0 | 0 | [6 empty] | 0 | 0
transporte | transporte |  | Brita | 34 | 1.7705 | 69.1538 | 0 | 0 | 0 |  |  | 0 | 0 | [6 empty] | 0 | 0
PVCH150 | PVCH150 | DER | P.V. Concreto armado H até 1,50 m Tubo até 1,00 + chaminé 1,00 m | 0 | 0 | 373.0674 | 4962.6 | 5335.6674 | 6440.15 | un |  | 0 | 0 | [6 empty] | 0 | 0
transporte | transporte |  | Cimento | 450 | 0.6411 | 230.0395 | 0 | 0 | 0 |  |  | 0 | 0 | [6 empty] | 0 | 0
transporte | transporte |  | Areia | 25 | 1.8841 | 55.4476 | 0 | 0 | 0 |  |  | 0 | 0 | [6 empty] | 0 | 0
transporte | transporte |  | Brita | 34 | 2.2422 | 87.5803 | 0 | 0 | 0 |  |  | 0 | 0 | [6 empty] | 0 | 0
PVCH180 | PVCH180 | DER | P.V. Concreto armado H até 1,80 m Tubo até 1,20 + chaminé 1,00 m | 0 | 0 | 468.5368 | 6034.4 | 6502.9368 | 7849.04 | un |  | 0 | 0 | [6 empty] | 0 | 0
transporte | transporte |  | Cimento | 450 | 0.80658 | 289.417 | 0 | 0 | 0 |  |  | 0 | 0 | [6 empty] | 0 | 0
transporte | transporte |  | Areia | 25 | 2.3576 | 69.3842 | 0 | 0 | 0 |  |  | 0 | 0 | [6 empty] | 0 | 0
transporte | transporte |  | Brita | 34 | 2.8094 | 109.7356 | 0 | 0 | 0 |  |  | 0 | 0 | [6 empty] | 0 | 0
PVCH200 | PVCH200 | DER | P.V. Concreto armado H até 2,00 m Tubo até 1,50 + chaminé 1,00 m | 0 | 0 | 521.6299 | 6626.99 | 7148.6199 | 8628.38 | un |  | 0 | 0 | [6 empty] | 0 | 0
transporte | transporte |  | Cimento | 450 | 0.89754 | 322.0542 | 0 | 0 | 0 |  |  | 0 | 0 | [6 empty] | 0 | 0
transporte | transporte |  | Areia | 25 | 2.6274 | 77.3252 | 0 | 0 | 0 |  |  | 0 | 0 | [6 empty] | 0 | 0
transporte | transporte |  | Brita | 34 | 3.1298 | 122.2504 | 0 | 0 | 0 |  |  | 0 | 0 | [6 empty] | 0 | 0
PVCH250 | PVCH250 | DER | P.V. Concreto armado H até 2,50 m Tubo até 2,00 + chaminé 1,00 m | 0 | 0 | 648.9812 | 8092.02 | 8741.0012 | 10550.39 | un |  | 0 | 0 | [6 empty] | 0 | 0
transporte | transporte |  | Cimento | 450 | 1.118 | 401.1491 | 0 | 0 | 0 |  |  | 0 | 0 | [6 empty] | 0 | 0
transporte | transporte |  | Areia | 25 | 3.261 | 95.9713 | 0 | 0 | 0 |  |  | 0 | 0 | [6 empty] | 0 | 0
transporte | transporte |  | Brita | 34 | 3.8879 | 151.8607 | 0 | 0 | 0 |  |  | 0 | 0 | [6 empty] | 0 | 0
VIGA080 | VIGA080 | DER | Viga de Apoio em concreto marmado Tubo 0,80 | 0 | 0 | 64.4054 | 749.96 | 814.3654 | 982.94 | un |  | 0 | 0 | [6 empty] | 0 | 0
transporte | transporte |  | Cimento | 450 | 0.11253 | 40.378 | 0 | 0 | 0 |  |  | 0 | 0 | [6 empty] | 0 | 0
transporte | transporte |  | Areia | 25 | 0.31406 | 9.2428 | 0 | 0 | 0 |  |  | 0 | 0 | [6 empty] | 0 | 0
transporte | transporte |  | Brita | 34 | 0.37851 | 14.7846 | 0 | 0 | 0 |  |  | 0 | 0 | [6 empty] | 0 | 0
VIGA100 | VIGA100 | DER | Viga de Apoio em concreto marmado Tubo 1,00 | 0 | 0 | 70.0716 | 850.96 | 921.0316 | 1111.69 | un |  | 0 | 0 | [6 empty] | 0 | 0
transporte | transporte |  | Cimento | 450 | 0.12243 | 43.9303 | 0 | 0 | 0 |  |  | 0 | 0 | [6 empty] | 0 | 0
transporte | transporte |  | Areia | 25 | 0.34169 | 10.056 | 0 | 0 | 0 |  |  | 0 | 0 | [6 empty] | 0 | 0
transporte | transporte |  | Brita | 34 | 0.41181 | 16.0853 | 0 | 0 | 0 |  |  | 0 | 0 | [6 empty] | 0 | 0
VIGA120 | VIGA120 | DER | Viga de Apoio em concreto marmado Tubo 1,20 | 0 | 0 | 75.7378 | 971.4 | 1047.1378 | 1263.9 | un |  | 0 | 0 | [6 empty] | 0 | 0
transporte | transporte |  | Cimento | 450 | 0.13233 | 47.4827 | 0 | 0 | 0 |  |  | 0 | 0 | [6 empty] | 0 | 0
transporte | transporte |  | Areia | 25 | 0.36932 | 10.8691 | 0 | 0 | 0 |  |  | 0 | 0 | [6 empty] | 0 | 0
transporte | transporte |  | Brita | 34 | 0.44511 | 17.386 | 0 | 0 | 0 |  |  | 0 | 0 | [6 empty] | 0 | 0
DISSIPM | DISSIPM | DER | Dissipador de Energia c/Pedra de Mão tubo ø 0, 40 | 0 | 0 | 297.1718 | 968.15 | 1265.3218 | 1527.24 | un |  | 0 | 0 | [6 empty] | 0 | 0
transporte | transporte |  | Cimento | 450 | 0.38417 | 137.8479 | 0 | 0 | 0 |  |  | 0 | 0 | [6 empty] | 0 | 0
transporte | transporte |  | Areia | 25 | 1.5544 | 45.7448 | 0 | 0 | 0 |  |  | 0 | 0 | [6 empty] | 0 | 0
transporte | transporte |  | Brita | 34 | 2.9078 | 113.5791 | 0 | 0 | 0 |  |  | 0 | 0 | [6 empty] | 0 | 0
DISSIPM | DISSIPM | DER | Dissipador de Energia c/Pedra de Mão tubo ø 0, 60 | 0 | 0 | 367.168 | 1174.84 | 1542.008 | 1861.2 | un |  | 0 | 0 | [6 empty] | 0 | 0
transporte | transporte |  | Cimento | 450 | 0.47295 | 169.7039 | 0 | 0 | 0 |  |  | 0 | 0 | [6 empty] | 0 | 0
transporte | transporte |  | Areia | 25 | 1.9179 | 56.4438 | 0 | 0 | 0 |  |  | 0 | 0 | [6 empty] | 0 | 0
transporte | transporte |  | Brita | 34 | 3.6104 | 141.0203 | 0 | 0 | 0 |  |  | 0 | 0 | [6 empty] | 0 | 0
DISSIPM | DISSIPM | DER | Dissipador de Energia c/Pedra de Mão tubo ø 0, 80 | 0 | 0 | 588.3587 | 1839.37 | 2427.7287 | 2930.27 | un |  | 0 | 0 | [6 empty] | 0 | 0
transporte | transporte |  | Cimento | 450 | 0.75196 | 269.8183 | 0 | 0 | 0 |  |  | 0 | 0 | [6 empty] | 0 | 0
transporte | transporte |  | Areia | 25 | 3.0644 | 90.1847 | 0 | 0 | 0 |  |  | 0 | 0 | [6 empty] | 0 | 0
transporte | transporte |  | Brita | 34 | 5.8463 | 228.3557 | 0 | 0 | 0 |  |  | 0 | 0 | [6 empty] | 0 | 0
DISSIPM | DISSIPM | DER | Dissipador de Energia c/Pedra de Mão tubo ø 1,00 | 0 | 0 | 853.7718 | 2627.65 | 3481.4218 | 4202.08 | un |  | 0 | 0 | [6 empty] | 0 | 0
transporte | transporte |  | Cimento | 450 | 1.089 | 390.7586 | 0 | 0 | 0 |  |  | 0 | 0 | [6 empty] | 0 | 0
transporte | transporte |  | Areia | 25 | 4.4435 | 130.7716 | 0 | 0 | 0 |  |  | 0 | 0 | [6 empty] | 0 | 0
transporte | transporte |  | Brita | 34 | 8.5059 | 332.2416 | 0 | 0 | 0 |  |  | 0 | 0 | [6 empty] | 0 | 0
DISSIPM | DISSIPM | DER | Dissipador de Energia c/Pedra de Mão tubo ø 1,20 | 0 | 0 | 1160.877 | 3538.55 | 4699.427 | 5672.21 | un |  | 0 | 0 | [6 empty] | 0 | 0
transporte | transporte |  | Cimento | 450 | 1.474 | 528.9043 | 0 | 0 | 0 |  |  | 0 | 0 | [6 empty] | 0 | 0
transporte | transporte |  | Areia | 25 | 6.0317 | 177.5123 | 0 | 0 | 0 |  |  | 0 | 0 | [6 empty] | 0 | 0
transporte | transporte |  | Brita | 34 | 11.6349 | 454.4604 | 0 | 0 | 0 |  |  | 0 | 0 | [6 empty] | 0 | 0
DISSIPM | DISSIPM | DER | Dissipador de Energia c/Pedra de Mão tubo ø 1,50 | 0 | 0 | 1921.8972 | 5739.62 | 7661.5172 | 9247.45 | un |  | 0 | 0 | [6 empty] | 0 | 0
transporte | transporte |  | Cimento | 450 | 2.4197 | 868.226 | 0 | 0 | 0 |  |  | 0 | 0 | [6 empty] | 0 | 0
transporte | transporte |  | Areia | 25 | 9.9547 | 292.9656 | 0 | 0 | 0 |  |  | 0 | 0 | [6 empty] | 0 | 0
transporte | transporte |  | Brita | 34 | 19.4753 | 760.7056 | 0 | 0 | 0 |  |  | 0 | 0 | [6 empty] | 0 | 0
EEEE001 | EEEE001 | DER | ENSAIO DE ORÇAMENTO 1 | 0 | 0 | 0 | 0 | 0 | 0 | un |  | 0 | 0 | [6 empty] | 0 | 0
transporte | transporte |  | Cimento | 450 | 0 | 0 | 0 |  | 0 |  |  | 0 | 0 | [6 empty] | 0 | 0
transporte | transporte |  | Areia | 25 | 0 | 0 | 0 |  | 0 |  |  | 0 | 0 | [6 empty] | 0 | 0
transporte | transporte |  | Brita | 34 | 0 | 0 | 0 |  | 0 |  |  | 0 | 0 | [6 empty] | 0 | 0
transporte | transporte |  | Tijolo | 28 | 0 | 0 | 0 |  | 0 |  |  | 0 | 0 | [6 empty] | 0 | 0
transporte | transporte |  | Cal | 400 | 0 | 0 | 0 |  | 0 |  |  | 0 | 0 | [6 empty] | 0 | 0
EEEE002 | EEEE002 | DER | ENSAIO DE ORÇAMENTO 2 | 0 | 0 | 0 | 0 | 0 | 0 | un |  | 0 | 0 | [6 empty] | 0 | 0
transporte | transporte |  | Cimento | 450 | 0 | 0 | 0 |  | 0 |  |  | 0 | 0 | [6 empty] | 0 | 0
transporte | transporte |  | Areia | 25 | 0 | 0 | 0 |  | 0 |  |  | 0 | 0 | [6 empty] | 0 | 0
transporte | transporte |  | Brita | 34 | 0 | 0 | 0 |  | 0 |  |  | 0 | 0 | [6 empty] | 0 | 0
transporte | transporte |  | Tijolo | 28 | 0 | 0 | 0 |  | 0 |  |  | 0 | 0 | [6 empty] | 0 | 0
transporte | transporte |  | Cal | 400 | 0 | 0 | 0 |  | 0 |  |  | 0 | 0 | [6 empty] | 0 | 0
EEEE003 | EEEE003 | DER | ENSAIO DE ORÇAMENTO 3 | 0 | 0 | 0 | 0 | 0 | 0 | un |  | 0 | 0 | [6 empty] | 0 | 0
transporte | transporte |  | Cimento | 450 | 0 | 0 | 0 |  | 0 |  |  | 0 | 0 | [6 empty] | 0 | 0
transporte | transporte |  | Areia | 25 | 0 | 0 | 0 |  | 0 |  |  | 0 | 0 | [6 empty] | 0 | 0
transporte | transporte |  | Brita | 34 | 0 | 0 | 0 |  | 0 |  |  | 0 | 0 | [6 empty] | 0 | 0
transporte | transporte |  | Tijolo | 28 | 0 | 0 | 0 |  | 0 |  |  | 0 | 0 | [6 empty] | 0 | 0
transporte | transporte |  | Cal | 400 | 0 | 0 | 0 |  | 0 |  |  | 0 | 0 | [6 empty] | 0 | 0
EEEE004 | EEEE004 | DER | ENSAIO DE ORÇAMENTO 4 | 0 | 0 | 0 | 0 | 0 | 0 | un |  | 0 | 0 | [6 empty] | 0 | 0
transporte | transporte |  | Cimento | 450 | 0 | 0 | 0 |  | 0 |  |  | 0 | 0 | [6 empty] | 0 | 0
transporte | transporte |  | Areia | 25 | 0 | 0 | 0 |  | 0 |  |  | 0 | 0 | [6 empty] | 0 | 0
transporte | transporte |  | Brita | 34 | 0 | 0 | 0 |  | 0 |  |  | 0 | 0 | [6 empty] | 0 | 0
transporte | transporte |  | Tijolo | 28 | 0 | 0 | 0 |  | 0 |  |  | 0 | 0 | [6 empty] | 0 | 0
transporte | transporte |  | Cal | 400 | 0 | 0 | 0 |  | 0 |  |  | 0 | 0 | [6 empty] | 0 | 0
EEEE005 | EEEE005 | DER | ENSAIO DE ORÇAMENTO 5 | 0 | 0 | 0 | 0 | 0 | 0 | un |  | 0 | 0 | [6 empty] | 0 | 0
transporte | transporte |  | Cimento | 450 | 0 | 0 | 0 |  | 0 |  |  | 0 | 0 | [6 empty] | 0 | 0
transporte | transporte |  | Areia | 25 | 0 | 0 | 0 |  | 0 |  |  | 0 | 0 | [6 empty] | 0 | 0
transporte | transporte |  | Brita | 34 | 0 | 0 | 0 |  | 0 |  |  | 0 | 0 | [6 empty] | 0 | 0
transporte | transporte |  | Tijolo | 28 | 0 | 0 | 0 |  | 0 |  |  | 0 | 0 | [6 empty] | 0 | 0
transporte | transporte |  | Cal | 400 | 0 | 0 | 0 |  | 0 |  |  | 0 | 0 | [6 empty] | 0 | 0
EEEE006 | EEEE006 | DER | ENSAIO DE ORÇAMENTO 6 | 0 | 0 | 0 | 0 | 0 | 0 | un |  | 0 | 0 | [6 empty] | 0 | 0
transporte | transporte |  | Cimento | 450 | 0 | 0 | 0 |  | 0 |  |  | 0 | 0 | [6 empty] | 0 | 0
transporte | transporte |  | Areia | 25 | 0 | 0 | 0 |  | 0 |  |  | 0 | 0 | [6 empty] | 0 | 0
transporte | transporte |  | Brita | 34 | 0 | 0 | 0 |  | 0 |  |  | 0 | 0 | [6 empty] | 0 | 0
transporte | transporte |  | Tijolo | 28 | 0 | 0 | 0 |  | 0 |  |  | 0 | 0 | [6 empty] | 0 | 0
transporte | transporte |  | Cal | 400 | 0 | 0 | 0 |  | 0 |  |  | 0 | 0 | [6 empty] | 0 | 0
EEEE007 | EEEE007 | DER | ENSAIO DE ORÇAMENTO 7 | 0 | 0 | 0 | 0 | 0 | 0 | un |  | 0 | 0 | [6 empty] | 0 | 0
transporte | transporte |  | Cimento | 450 | 0 | 0 | 0 |  | 0 |  |  | 0 | 0 | [6 empty] | 0 | 0
transporte | transporte |  | Areia | 25 | 0 | 0 | 0 |  | 0 |  |  | 0 | 0 | [6 empty] | 0 | 0
transporte | transporte |  | Brita | 34 | 0 | 0 | 0 |  | 0 |  |  | 0 | 0 | [6 empty] | 0 | 0
transporte | transporte |  | Tijolo | 28 | 0 | 0 | 0 |  | 0 |  |  | 0 | 0 | [6 empty] | 0 | 0
transporte | transporte |  | Cal | 400 | 0 | 0 | 0 |  | 0 |  |  | 0 | 0 | [6 empty] | 0 | 0
EEEE008 | EEEE008 | DER | ENSAIO DE ORÇAMENTO 8 | 0 | 0 | 0 | 0 | 0 | 0 | un |  | 0 | 0 | [6 empty] | 0 | 0
transporte | transporte |  | Cimento | 450 | 0 | 0 | 0 |  | 0 |  |  | 0 | 0 | [6 empty] | 0 | 0
transporte | transporte |  | Areia | 25 | 0 | 0 | 0 |  | 0 |  |  | 0 | 0 | [6 empty] | 0 | 0
transporte | transporte |  | Brita | 34 | 0 | 0 | 0 |  | 0 |  |  | 0 | 0 | [6 empty] | 0 | 0
transporte | transporte |  | Tijolo | 28 | 0 | 0 | 0 |  | 0 |  |  | 0 | 0 | [6 empty] | 0 | 0
transporte | transporte |  | Cal | 400 | 0 | 0 | 0 |  | 0 |  |  | 0 | 0 | [6 empty] | 0 | 0
EEEE009 | EEEE009 | DER | ENSAIO DE ORÇAMENTO 9 | 0 | 0 | 0 | 0 | 0 | 0 | un |  | 0 | 0 | [6 empty] | 0 | 0
transporte | transporte |  | Cimento | 450 | 0 | 0 | 0 |  | 0 |  |  | 0 | 0 | [6 empty] | 0 | 0
transporte | transporte |  | Areia | 25 | 0 | 0 | 0 |  | 0 |  |  | 0 | 0 | [6 empty] | 0 | 0
transporte | transporte |  | Brita | 34 | 0 | 0 | 0 |  | 0 |  |  | 0 | 0 | [6 empty] | 0 | 0
transporte | transporte |  | Tijolo | 28 | 0 | 0 | 0 |  | 0 |  |  | 0 | 0 | [6 empty] | 0 | 0
transporte | transporte |  | Cal | 400 | 0 | 0 | 0 |  | 0 |  |  | 0 | 0 | [6 empty] | 0 | 0
EEEE010 | EEEE010 | DER | ENSAIO DE ORÇAMENTO 10 | 0 | 0 | 0 | 0 | 0 | 0 | un |  | 0 | 0 | [6 empty] | 0 | 0
transporte | transporte |  | Cimento | 450 | 0 | 0 | 0 |  | 0 |  |  | 0 | 0 | [6 empty] | 0 | 0
transporte | transporte |  | Areia | 25 | 0 | 0 | 0 |  | 0 |  |  | 0 | 0 | [6 empty] | 0 | 0
transporte | transporte |  | Brita | 34 | 0 | 0 | 0 |  | 0 |  |  | 0 | 0 | [6 empty] | 0 | 0
transporte | transporte |  | Tijolo | 28 | 0 | 0 | 0 |  | 0 |  |  | 0 | 0 | [6 empty] | 0 | 0
transporte | transporte |  | Cal | 400 | 0 | 0 | 0 |  | 0 |  |  | 0 | 0 | [6 empty] | 0 | 0
|  |  | SERVIÇOS EXTRAS - DRENAGEM | 0 | 0 | 0 | 0 | 0 | 0 |  |  | 0 | 0 | [6 empty] | 0 | 0
|  |  | 0 | 0 | 0 | 0 | 0 |  | 0 |  |  | 0 | 0 | [6 empty] | 0 | 0
|  |  | 0 | 0 | 0 | 0 | 0 |  | 0 |  |  | 0 | 0 | [6 empty] | 0 | 0
|  |  | 0 | 0 | 0 | 0 | 0 |  | 0 |  |  | 0 | 0 | [6 empty] | 0 | 0
|  |  | 0 | 0 | 0 | 0 | 0 |  | 0 |  |  | 0 | 0 | [6 empty] | 0 | 0
|  |  | 0 | 0 | 0 | 0 | 0 |  | 0 |  |  | 0 | 0 | [6 empty] | 0 | 0
|  |  | 0 | 0 | 0 | 0 | 0 |  | 0 |  |  | 0 | 0 | [6 empty] | 0 | 0
|  |  | 0 | 0 | 0 | 0 | 0 |  | 0 |  |  | 0 | 0 | [6 empty] | 0 | 0
|  |  | 0 | 0 | 0 | 0 | 0 |  | 0 |  |  | 0 | 0 | [6 empty] | 0 | 0
|  |  | 0 | 0 | 0 | 0 | 0 |  | 0 |  |  | 0 | 0 | [6 empty] | 0 | 0
|  |  | 0 | 0 | 0 | 0 | 0 |  | 0 |  |  | 0 | 0 | [6 empty] | 0 | 0
|  |  | 0 | 0 | 0 | 0 | 0 |  | 0 |  |  | 0 | 0 | [6 empty] | 0 | 0
|  |  | 0 | 0 | 0 | 0 | 0 |  | 0 |  |  | 0 | 0 | [6 empty] | 0 | 0
|  |  | 0 | 0 | 0 | 0 | 0 |  | 0 |  |  | 0 | 0 | [6 empty] | 0 | 0
|  |  | 0 | 0 | 0 | 0 | 0 |  | 0 |  |  | 0 | 0 | [6 empty] | 0 | 0
|  |  | 0 | 0 | 0 | 0 | 0 |  | 0 |  |  | 0 | 0 | [6 empty] | 0 | 0
|  |  | 0 | 0 | 0 | 0 | 0 |  | 0 |  |  | 0 | 0 | [6 empty] | 0 | 0
|  |  | 0 | 0 | 0 | 0 | 0 |  | 0 |  |  | 0 | 0 | [6 empty] | 0 | 0
|  |  | 0 | 0 | 0 | 0 | 0 |  | 0 |  |  | 0 | 0 | [6 empty] | 0 | 0
|  |  | 0 | 0 | 0 | 0 | 0 |  | 0 |  |  | 0 | 0 | [6 empty] | 0 | 0
|  |  | 0 | 0 | 0 | 0 | 0 |  | 0 |  |  | 0 | 0 | [6 empty] | 0 | 0
|  |  | 0 | 0 | 0 | 0 | 0 |  | 0 |  |  | 0 | 0 | [6 empty] | 0 | 0
|  |  | 0 | 0 | 0 | 0 | 0 |  | 0 |  |  | 0 | 0 | [6 empty] | 0 | 0
|  |  | 0 | 0 | 0 | 0 | 0 |  | 0 |  |  | 0 | 0 | [6 empty] | 0 | 0
|  |  | 0 | 0 | 0 | 0 | 0 |  | 0 |  |  | 0 | 0 | [6 empty] | 0 | 0
|  |  | 0 | 0 | 0 | 0 | 0 |  | 0 |  |  | 0 | 0 | [6 empty] | 0 | 0
|  |  | 0 | 0 | 0 | 0 | 0 |  | 0 |  |  | 0 | 0 | [6 empty] | 0 | 0
|  |  | 0 | 0 | 0 | 0 | 0 |  | 0 |  |  | 0 | 0 | [6 empty] | 0 | 0
|  |  | 0 | 0 | 0 | 0 | 0 |  | 0 |  |  | 0 | 0 | [6 empty] | 0 | 0
|  |  | 0 | 0 | 0 | 0 | 0 |  | 0 |  |  | 0 | 0 | [6 empty] | 0 | 0
|  |  | 0 | 0 | 0 | 0 | 0 |  | 0 |  |  | 0 | 0 | [6 empty] | 0 | 0
|  |  | 0 | 0 | 0 | 0 | 0 |  | 0 |  |  | 0 | 0 | [6 empty] | 0 | 0
| 11 |  | ENSAIOS TECNOLÓGICOS | 0 | 0 |  | 0 | 0 | 0 |  |  | 0 | 0 | 1255.41 | X | x | x | x | x | 0 | 0
|  |  | (Os custos com mobilização e desmobilização de equipe e equipamentos para a extração de amostras para os ensaios tecnológicos, exceto da capa asfáltica, serão de responsabilidade da empresa executora da obra.) | 0 | 0 |  | 0 | 0 | 0 |  |  | 0 | 0 |  | X | x | x | x | x | 0 | 0
| 8.1 | DAER/RS | Ensaio de Massa Específica - In Situ - Método Frasco de Areia (Grau de Compactação) - Terraplenagem | 0 | 0 | 0 | 163.62 | 163.62 | 197.49 | un |  | 0 | 0 | [5 empty] | x | 0 | 0
| 8.1 | DAER/RS | Ensaio de Massa Específica - In Situ - Método Frasco de Areia (Grau de Compactação) - Reforço do Subleito | 0 | 0 | 0 | 163.62 | 163.62 | 197.49 | un |  | 0 | 0 | [6 empty] | 0 | 0
| 8.1 | DAER/RS | Ensaio de Massa Específica - In Situ - Método Frasco de Areia (Grau de Compactação) - Regularização e Compactação do Subleito | 0 | 0 | 0 | 163.62 | 163.62 | 197.49 | un | 1 | 197.49 | 197.49 |  |  | x | x | x | x | 0 | 0
| 8.1 | DAER/RS | Ensaio de Massa Específica - In Situ - Método Frasco de Areia (Grau de Compactação) - Sub-base | 0 | 0 | 0 | 163.62 | 163.62 | 197.49 | un |  | 0 | 0 | [6 empty] | 0 | 0
| 8.1 | DAER/RS | Ensaio de Massa Específica - In Situ - Método Frasco de Areia (Grau de Compactação) - Base | 0 | 0 | 0 | 163.62 | 163.62 | 197.49 | un | 1 | 197.49 | 197.49 |  |  | x | x | x | x | 0 | 0
| 5.1 | DAER/RS | Ensaio de Granulometria do Agregado | 0 | 0 | 0 | 148.02 | 148.02 | 178.66 | un | 1 | 178.66 | 178.66 |  |  | x | x | x | x | 0 | 0
| 74022/27 | SEIL/2016 | Ensaio de Controle de Taxa de Aplicação de Ligante Betuminoso | 0 | 0 | 0 | 79.56 | 79.56 | 96.03 | un | 1 | 96.03 | 96.03 |  |  | x | x | x | x | 0 | 0
| 74022/50 | SEIL/2016 | Ensaio de Determinação da Taxa de Espalhamento do Agregado | 0 | 0 | 0 | 46.59 | 46.59 | 56.23 | un |  | 0 | 0 | [6 empty] | 0 | 0
| 7.4 | DAER/RS | Ensaio de Percentagem de Betume - Misturas Betuminosas | 0 | 0 | 0 | 175.82 | 175.82 | 212.21 | un | 1 | 212.21 | 212.21 |  |  | x | x | x | x | 0 | 0
| 74022/53 | SEIL/2016 | Ensaio de Controle do Grau de Compactação da Mistura Asfáltica | 0 | 0 | 0 | 83.84 | 83.84 | 101.19 | un | 1 | 101.19 | 101.19 |  |  | x | x | x | x | 0 | 0
| 74022/56 | SEIL/2016 | Ensaio de Densidade do Material Betuminoso | 0 | 0 | 0 | 48.16 | 48.16 | 58.13 | un | 1 | 58.13 | 58.13 |  |  | x | x | x | x | 0 | 0
| 74022/55 | SEIL/2016 | Ensaio de tracao por compressao diametral - misturas betuminosas | 0 | 0 | 0 | 99.15 | 99.15 | 119.67 | un |  | 0 | 0 | [6 empty] | 0 | 0
| 7.1 | DAER/RS | Extração de corpo de prova de concreto asfáltico com sonda rotativa | 0 | 0 | 0 | 97.91 | 97.91 | 118.18 | un | 1 | 118.18 | 118.18 |  |  | x | x | x | x | 0 | 0
| 3.20 | DAER/RS | Mobilização e desmobilização de equipamento e equipe para extração de corpos de prova da capa asfáltica. | 0 | 0 | 0 | 4850.2 | 4850.2 | 5854.19 | gb |  | 0 | 0 | [5 empty] | x | 0 | 0
|  |  | SERVIÇOS EXTRAS - ENSAIOS TECNOLÓGICOS | 0 | 0 | 0 | 0 | 0 | 0 |  |  | 0 | 0 |  | y | x | x |  |  | 0 | 0
| 09.03.02 | DAER/RS | Ensaio de Abrasão Los Angeles - Macadame seco com brita graduada | 0 | 0 | 0 | 310.23 | 310.23 | 374.45 | un |  | 0 | 0 | [6 empty] | 0 | 0
| 09.03.02a | DAER/RS | Ensaio de Abrasão Los Angeles - rachão sem britagem | 0 | 0 | 0 | 310.23 | 310.23 | 374.45 | un |  | 0 | 0 | [6 empty] | 0 | 0
| 09.07.01 | DAER/RS | Viga Benkelman (levantamento por pista de 20m em 20m alternando a faixa) - (km.pista) | 0 | 0 | 0 | 82.89 | 82.89 | 100.05 | km |  | 0 | 0 | [6 empty] | 0 | 0
| Fazer Cotação | fonte da cotação | Determinação do Abatimento (Slump Test) - aproximadamente 1 teste por caminhão betoneira. Considerando caminhão de 8m3 | 0 | 0 | 0 | 0 |  | 0 | un |  | 0 | 0 | [6 empty] | 0 | 0
| Fazer Cotação | fonte da cotação | Determinação de Resistência a Compressão por Moldagem, Cura e Ruptura de Corpos de Provas Cilíndricos. Moldagem de 4 corpos de prova por caminhão. | 0 | 0 | 0 | 0 |  | 0 | un |  | 0 | 0 | [6 empty] | 0 | 0
| Fazer Cotação | fonte da cotação | Determinação de Resistência a Tração na Flexão por Moldagem, Cura e Ruptura de Corpos de Provas Prismáticos (estimativa 2 corpos de prova a cada 50m3) | 0 | 0 | 0 | 0 |  | 0 | un |  | 0 | 0 | [6 empty] | 0 | 0
| Fazer Cotação | fonte da cotação | Mobilização e Desmobilização de Equipamento e Equipe para as concretagens, rompimento dos corpos de prova moldados na obra e coletas de corpos de prova. (sendo considerado 4 diárias) | 0 | 0 | 0 | 0 |  | 0 | gb |  | 0 | 0 | [6 empty] | 0 | 0
| 74022/27 | SEIL | Ensaio de Controle de Taxa de Aplicação de Ligante Betuminoso - pintura de ligação | 0 | 0 | 0 | 79.56 | 79.56 | 96.03 | un | 1 | 96.03 | 96.03 |  |  | x | x | x | x | 0 | 0
| 0 | 0 | 0 | 0 | 0 | 0 | 0 |  | 0 | 0 |  | 0 | 0 | [6 empty] | 0 | 0
|  |  | 0 | 0 | 0 | 0 | 0 |  | 0 |  |  | 0 | 0 | [6 empty] | 0 | 0
|  |  | 0 | 0 | 0 | 0 | 0 |  | 0 |  |  | 0 | 0 | [6 empty] | 0 | 0
x |  |  | 0 | 0 | 0 | 0 | 0 |  | 0 |  |  | 0 | 0 | [6 empty] | 0 | 0
x |  |  | 0 | 0 | 0 | 0 | 0 |  | 0 |  |  | 0 | 0 | [6 empty] | 0 | 0
x |  |  | 0 | 0 | 0 | 0 | 0 |  | 0 |  |  | 0 | 0 | [6 empty] | 0 | 0
x |  |  | 0 | 0 | 0 | 0 | 0 |  | 0 |  |  | 0 | 0 | [6 empty] | 0 | 0
x |  |  | 0 | 0 | 0 | 0 | 0 |  | 0 |  |  | 0 | 0 | [6 empty] | 0 | 0
x |  |  | 0 | 0 | 0 | 0 | 0 |  | 0 |  |  | 0 | 0 | [6 empty] | 0 | 0
x |  |  | 0 | 0 | 0 | 0 | 0 |  | 0 |  |  | 0 | 0 | [6 empty] | 0 | 0
x |  |  | 0 | 0 | 0 | 0 | 0 |  | 0 |  |  | 0 | 0 | [6 empty] | 0 | 0
x |  |  | 0 | 0 | 0 | 0 | 0 |  | 0 |  |  | 0 | 0 | [6 empty] | 0 | 0
x |  |  | 0 | 0 | 0 | 0 | 0 |  | 0 |  |  | 0 | 0 | [6 empty] | 0 | 0
x |  |  | 0 | 0 | 0 | 0 | 0 |  | 0 |  |  | 0 | 0 | [6 empty] | 0 | 0
|  |  | 0 | 0 | 0 | 0 | 0 |  | 0 |  |  | 0 | 0 | [6 empty] | 0 | 0
|  |  | 0 | 0 | 0 | 0 | 0 |  | 0 |  |  | 0 | 0 | [6 empty] | 0 | 0
|  |  | 0 | 0 | 0 | 0 | 0 |  | 0 |  |  | 0 | 0 | [6 empty] | 0 | 0
|  |  | 0 | 0 | 0 | 0 | 0 |  | 0 |  |  | 0 | 0 | [6 empty] | 0 | 0
|  |  | 0 | 0 | 0 | 0 | 0 |  | 0 |  |  | 0 | 0 | [6 empty] | 0 | 0
|  |  | 0 | 0 | 0 | 0 | 0 |  | 0 |  |  | 0 | 0 | [6 empty] | 0 | 0
|  |  | 0 | 0 | 0 | 0 | 0 |  | 0 |  |  | 0 | 0 | [6 empty] | 0 | 0
|  |  | 0 | 0 | 0 | 0 | 0 |  | 0 |  |  | 0 | 0 | [6 empty] | 0 | 0
|  |  | 0 | 0 | 0 | 0 | 0 |  | 0 |  |  | 0 | 0 | [6 empty] | 0 | 0
| x | [13 empty] | x | x | x | x | x
| Data Base da aprovação do Orçamento (Decreto 10.086/22 do Paraná, que regulamenta a Lei 14.133/21): 28/8/2023 | [11 empty] | PREÇO GLOBAL | 139271.62 | x | x | x | x | x
| x | [13 empty] | x | x | x | x | x
139271.62
| x |  | TOTAL DO PAVIMENTO (1-2-3-4-5) | [9 empty] | 93067.34 | 93067.34 |  | x | x | x | x
| x |  | TOTAL DE URBANISMO E SINALIZAÇÃO(6-7) | [9 empty] | 8576.73 | 8576.73 | x | x | x | x | x
| x |  | TOTAL DE ILUMINAÇÃO PÚBLICA (8) | [9 empty] | 0 | 0 | x | x | x | x | x
| x |  | TOTAL DE SEVIÇOS DIVERSOS (9) | [9 empty] | 0 | 0 | x | x | x | x | x
| x |  | TOTAL DE DRENAGEM (10) | [9 empty] | 36372.14 | 36372.14 | x | x | x | x | x
| x |  | TOTAL DE ENSAIOS TECNOLÓGICOS (11) | [9 empty] | 1255.41 | 1255.41 | x | x | x | x | x
| x | [9 empty] | ÁREA ATUAL (m2): |  | 538 | 258.8692 | x | x | x | x | x
| x | [6 empty] | 1171049.8182 | 1413420.26 | [5 empty] | x | x | x | x | x
| x | [6 empty] | 1169198.7147 | 1418822.27 | [5 empty] | x | x | x | x | x
| x | [11 empty] | 139271.62 | 139271.62 | x | x | x | x | x
'
.
ATUALIZAR A TABELA DO BDI PARA O CÁLCULO CORRETO DOS PREÇOS UNITÁRIOS. E AJUSTAR AS DMT's NA PASTA ESPECÍFICA E AS DEMAIS NA PASTA DA GLOBAL
Utilizar a função
"=ARRED( ;2)"
com 2 casas decimais
para calcular os quantitativos
Ex: =ARRED(23,45*0,05;2)
Note on K1: Ruy José da Costa: FILTRO PARA EDITAL "CARTILHA"
Note on M1: Ruy José da Costa: FILTRO PARA EDITAL "CARTILHA"
Note on O1: Ruy José da Costa: FILTRO PARA EDITAL "CARTILHA"
Note on K3: Ruy José da Costa: FILTRO PARA EDITAL "ANEXO"
Note on L3: Ruy José da Costa: FILTRO PARA EDITAL "ANEXO"
Note on H26: =MF3 pré x 0,50294
Note on H27: =MF3 pré x 0,33088
Note on H28: =MF3 pré x 0,411765
Note on D543: [Comentário encadeado] Sua versão do Excel permite que você leia este comentário encadeado, no entanto, as edições serão removidas se o arquivo for aberto em uma versão mais recente do Excel. Saiba mais: https://go.microsoft.com/fwlink/?linkid=870924 Comentário: UMP = 100 +/- 20 MM, EXCLUI SERVICO DE BOMBEAMENTO (NBR 8953) I 42409 AGENTE DE CURA, PROTETOR DA EVAPORACAO DA AGUA DE HIDRATACAO DO CONCRETO KG CR 0,4000000 10,10 4,04 C 88262 CARPINTEIRO DE FORMAS COM ENCARGOS COMPLEMENTARES H C 0,0574000 28,10 1,61 C 88309 PEDREIRO COM ENCARGOS COMPLEMENTARES H C 0,1105000 28,38 3,13 C 88316 SERVENTE COM ENCARGOS COMPLEMENTARES H C 0,1966000 21,87 4,29 C 95270 RÉGUA VIBRATÓRIA DUPLA PARA CONCRETO, PESO DE 60KG, COMPRIMENTO 4 M, COM M CHP AS 0,0134000 10,23 0,13 OTOR A GASOLINA, POTÊNCIA 5,5 HP - CHP DIURNO. AF_09/2016 SINAPI - SISTEMA NACIONAL DE PESQUISA DE CUSTOS E ÍNDICES DA CONSTRUÇÃO CIVIL 1 3124 de 3786 PCI.818.01 - CUSTOS DE COMPOSIÇÕES ANALÍTICO DATA DE EMISSÃO:15/03/2022 01:02:41 ENCARGOS SOCIAIS SOBRE PREÇOS DA MÃO-DE-OBRA: 115,11%(HORA) 71,83%(MÊS) ABRANGENCIA: NACIONAL DATA REFERENCIA TECNICA: 14/03/2022 VÍNCULO : CAIXA REFERENCIAL C 97089 ARMAÇÃO PARA EXECUÇÃO DE RADIER, PISO DE CONCRETO OU LAJE SOBRE SOLO, COM KG CR 0,0180000 22,49 0,40 USO DE TELA Q-113. AF_09/2021 C 97113 APLICAÇÃO DE LONA PLÁSTICA PARA EXECUÇÃO DE PAVIMENTOS DE CONCRETO. AF_11/ M2 CR 1,1280000 2,29 2,58 2017 C 97114 EXECUÇÃO DE JUNTAS DE CONTRAÇÃO PARA PAVIMENTOS DE CONCRETO. AF_11/2017 M CR 0,2000000 0,45 0,09 C 97115 APLICAÇÃO DE GRAXA EM BARRAS DE TRANSFERÊNCIA PARA EXECUÇÃO DE PAVIMENTO D KG CR 0,0584000 46,63 2,72 E CONCRETO. AF_11/2017 C 97117 BARRAS DE TRANSFERÊNCIA, AÇO CA-25 DE 20,0 MM, PARA EXECUÇÃO DE PAVIMENTO KG CR 0,8220000 19,27 15,83 DE CONCRETO FORNECIMENTO E INSTALAÇÃO. AF_11/2017 C 97120 BARRAS DE LIGAÇÃO, AÇO CA-50 DE 10 MM, PARA EXECUÇÃO DE PAVIMENTO DE CONCR KG CR 0,3398000 11,61 3,94 ETO FORNECIMENTO E INSTALAÇÃO. AF_11/2017 MATERIAL : 91,38 89,2202060 % MAO DE OBRA : 11,04 10,7797940 % TOTAL COMPOSIÇÃO : 102,42 100,0000000 % - ORIGEM DE PREÇO: AS 97105 EXECUÇÃO DE PAVIMENTO DE CONCRETO SIMPLES (PCS), FCK = 40 MPA, CAMADA COM M2 ESPESSURA DE 17,5 CM. AF_11/2017 I 2692 DESMOLDANTE PROTETOR PARA FORMAS DE MADEIRA, DE BASE OLEOSA EMULSIONADA EM L CR 0,0020000 5,96 0,01 AGUA I 4517 SARRAFO *2,5 X 7,5* CM EM PINUS, MISTA OU EQUIVALENTE DA REGIAO - BRUTA M CR 0,1667000 2,02 0,33 I 5069 PREGO DE ACO POLIDO COM CABECA 17 X 27 (2 1/2 X 11) KG CR 0,0067000 20,42 0,13 I 6189 TABUA NAO APARELHADA *2,5 X 30* CM, EM MACARANDUBA, ANGELIM OU EQUIVALENTE M CR 0,0292000 37,54 1,09 DA REGIAO - BRUTA
Note on D544: [Comentário encadeado] Sua versão do Excel permite que você leia este comentário encadeado, no entanto, as edições serão removidas se o arquivo for aberto em uma versão mais recente do Excel. Saiba mais: https://go.microsoft.com/fwlink/?linkid=870924 Comentário: 97105 EXECUÇÃO DE PAVIMENTO DE CONCRETO SIMPLES (PCS), FCK = 40 MPA, CAMADA COM M2 ESPESSURA DE 17,5 CM. AF_11/2017 I 2692 DESMOLDANTE PROTETOR PARA FORMAS DE MADEIRA, DE BASE OLEOSA EMULSIONADA EM L CR 0,0020000 5,96 0,01 AGUA I 4517 SARRAFO *2,5 X 7,5* CM EM PINUS, MISTA OU EQUIVALENTE DA REGIAO - BRUTA M CR 0,1667000 2,02 0,33 I 5069 PREGO DE ACO POLIDO COM CABECA 17 X 27 (2 1/2 X 11) KG CR 0,0067000 20,42 0,13 I 6189 TABUA NAO APARELHADA *2,5 X 30* CM, EM MACARANDUBA, ANGELIM OU EQUIVALENTE M CR 0,0292000 37,54 1,09 DA REGIAO - BRUTA I 34496 CONCRETO USINADO BOMBEAVEL, CLASSE DE RESISTENCIA C40, COM BRITA 0 E 1, SL M3 CR 0,1854000 391,84 72,64 UMP = 100 +/- 20 MM, EXCLUI SERVICO DE BOMBEAMENTO (NBR 8953) I 42409 AGENTE DE CURA, PROTETOR DA EVAPORACAO DA AGUA DE HIDRATACAO DO CONCRETO KG CR 0,4000000 10,10 4,04 C 88262 CARPINTEIRO DE FORMAS COM ENCARGOS COMPLEMENTARES H C 0,0574000 28,10 1,61 C 88309 PEDREIRO COM ENCARGOS COMPLEMENTARES H C 0,1192000 28,38 3,38SINAPI - SISTEMA NACIONAL DE PESQUISA DE CUSTOS E ÍNDICES DA CONSTRUÇÃO CIVIL 1 3125 de 3786 PCI.818.01 - CUSTOS DE COMPOSIÇÕES ANALÍTICO DATA DE EMISSÃO:15/03/2022 01:02:41 ENCARGOS SOCIAIS SOBRE PREÇOS DA MÃO-DE-OBRA: 115,11%(HORA) 71,83%(MÊS) ABRANGENCIA: NACIONAL DATA REFERENCIA TECNICA: 14/03/2022 VÍNCULO : CAIXA REFERENCIAL C 88316 SERVENTE COM ENCARGOS COMPLEMENTARES H C 0,2034000 21,87 4,44 C 95270 RÉGUA VIBRATÓRIA DUPLA PARA CONCRETO, PESO DE 60KG, COMPRIMENTO 4 M, COM M CHP AS 0,0145000 10,23 0,14 OTOR A GASOLINA, POTÊNCIA 5,5 HP - CHP DIURNO. AF_09/2016 C 95271 RÉGUA VIBRATÓRIA DUPLA PARA CONCRETO, PESO DE 60KG, COMPRIMENTO 4 M, COM M CHI AS 0,0218000 0,48 0,01 OTOR A GASOLINA, POTÊNCIA 5,5 HP - CHI DIURNO. AF_09/2016 C 97089 ARMAÇÃO PARA EXECUÇÃO DE RADIER, PISO DE CONCRETO OU LAJE SOBRE SOLO, COM KG CR 0,0180000 22,49 0,40 USO DE TELA Q-113. AF_09/2021 C 97113 APLICAÇÃO DE LONA PLÁSTICA PARA EXECUÇÃO DE PAVIMENTOS DE CONCRETO. AF_11/ M2 CR 1,1280000 2,29 2,58 2017 C 97114 EXECUÇÃO DE JUNTAS DE CONTRAÇÃO PARA PAVIMENTOS DE CONCRETO. AF_11/2017 M CR 0,2000000 0,45 0,09 C 97115 APLICAÇÃO DE GRAXA EM BARRAS DE TRANSFERÊNCIA PARA EXECUÇÃO DE PAVIMENTO D KG CR 0,0730000 46,63 3,40 E CONCRETO. AF_11/2017 C 97118 BARRAS DE TRANSFERÊNCIA, AÇO CA-25 DE 25,0 MM, PARA EXECUÇÃO DE PAVIMENTO KG CR 1,2847000 16,67 21,41 DE CONCRETO FORNECIMENTO E INSTALAÇÃO. AF_11/2017 C 97120 BARRAS DE LIGAÇÃO, AÇO CA-50 DE 10 MM, PARA EXECUÇÃO DE PAVIMENTO DE CONCR KG CR 0,3398000 11,61 3,94 ETO FORNECIMENTO E INSTALAÇÃO. AF_11/2017 MATERIAL : 108,05 90,3087767 % MAO DE OBRA : 11,59 9,6912233 % TOTAL COMPOSIÇÃO : 119,64 100,0000000 %
Note on D545: [Comentário encadeado] Sua versão do Excel permite que você leia este comentário encadeado, no entanto, as edições serão removidas se o arquivo for aberto em uma versão mais recente do Excel. Saiba mais: https://go.microsoft.com/fwlink/?linkid=870924 Comentário: 97106 EXECUÇÃO DE PAVIMENTO DE CONCRETO SIMPLES (PCS), FCK = 40 MPA, CAMADA COM M2 ESPESSURA DE 20,0 CM. AF_11/2017 I 2692 DESMOLDANTE PROTETOR PARA FORMAS DE MADEIRA, DE BASE OLEOSA EMULSIONADA EM L CR 0,0023000 5,96 0,01 AGUA I 4517 SARRAFO *2,5 X 7,5* CM EM PINUS, MISTA OU EQUIVALENTE DA REGIAO - BRUTA M CR 0,1667000 2,02 0,33 I 5069 PREGO DE ACO POLIDO COM CABECA 17 X 27 (2 1/2 X 11) KG CR 0,0067000 20,42 0,13 I 6189 TABUA NAO APARELHADA *2,5 X 30* CM, EM MACARANDUBA, ANGELIM OU EQUIVALENTE M CR 0,0333000 37,54 1,25 DA REGIAO - BRUTASINAPI - SISTEMA NACIONAL DE PESQUISA DE CUSTOS E ÍNDICES DA CONSTRUÇÃO CIVIL 1 3126 de 3786 PCI.818.01 - CUSTOS DE COMPOSIÇÕES ANALÍTICO DATA DE EMISSÃO:15/03/2022 01:02:41 ENCARGOS SOCIAIS SOBRE PREÇOS DA MÃO-DE-OBRA: 115,11%(HORA) 71,83%(MÊS) ABRANGENCIA: NACIONAL DATA REFERENCIA TECNICA: 14/03/2022 VÍNCULO : CAIXA REFERENCIAL I 34496 CONCRETO USINADO BOMBEAVEL, CLASSE DE RESISTENCIA C40, COM BRITA 0 E 1, SL M3 CR 0,2119000 391,84 83,03 UMP = 100 +/- 20 MM, EXCLUI SERVICO DE BOMBEAMENTO (NBR 8953) I 42409 AGENTE DE CURA, PROTETOR DA EVAPORACAO DA AGUA DE HIDRATACAO DO CONCRETO KG CR 0,4000000 10,10 4,04 C 88262 CARPINTEIRO DE FORMAS COM ENCARGOS COMPLEMENTARES H C 0,0574000 28,10 1,61 C 88309 PEDREIRO COM ENCARGOS COMPLEMENTARES H C 0,1267000 28,38 3,59 C 88316 SERVENTE COM ENCARGOS COMPLEMENTARES H C 0,2093000 21,87 4,57 C 95270 RÉGUA VIBRATÓRIA DUPLA PARA CONCRETO, PESO DE 60KG, COMPRIMENTO 4 M, COM M CHP AS 0,0154000 10,23 0,15 OTOR A GASOLINA, POTÊNCIA 5,5 HP - CHP DIURNO. AF_09/2016 C 95271 RÉGUA VIBRATÓRIA DUPLA PARA CONCRETO, PESO DE 60KG, COMPRIMENTO 4 M, COM M CHI AS 0,0232000 0,48 0,01 OTOR A GASOLINA, POTÊNCIA 5,5 HP - CHI DIURNO. AF_09/2016 C 97089 ARMAÇÃO PARA EXECUÇÃO DE RADIER, PISO DE CONCRETO OU LAJE SOBRE SOLO, COM KG CR 0,0180000 22,49 0,40 USO DE TELA Q-113. AF_09/2021 C 97113 APLICAÇÃO DE LONA PLÁSTICA PARA EXECUÇÃO DE PAVIMENTOS DE CONCRETO. AF_11/ M2 CR 1,1280000 2,29 2,58 2017 C 97114 EXECUÇÃO DE JUNTAS DE CONTRAÇÃO PARA PAVIMENTOS DE CONCRETO. AF_11/2017 M CR 0,2000000 0,45 0,09 C 97115 APLICAÇÃO DE GRAXA EM BARRAS DE TRANSFERÊNCIA PARA EXECUÇÃO DE PAVIMENTO D KG CR 0,0730000 46,63 3,40 E CONCRETO. AF_11/2017 C 97118 BARRAS DE TRANSFERÊNCIA, AÇO CA-25 DE 25,0 MM, PARA EXECUÇÃO DE PAVIMENTO KG CR 1,2847000 16,67 21,41 DE CONCRETO FORNECIMENTO E INSTALAÇÃO. AF_11/2017 C 97120 BARRAS DE LIGAÇÃO, AÇO CA-50 DE 10 MM, PARA EXECUÇÃO DE PAVIMENTO DE CONCR KG CR 0,3398000 11,61 3,94 ETO FORNECIMENTO E INSTALAÇÃO. AF_11/2017 EQUIPAMENTO : 0,01 0,0076869 % MATERIAL : 118,69 90,9216697 % MAO DE OBRA : 11,84 9,0706434 % TOTAL COMPOSIÇÃO : 130,54 100,0000000 %
Note on D546: [Comentário encadeado] Sua versão do Excel permite que você leia este comentário encadeado, no entanto, as edições serão removidas se o arquivo for aberto em uma versão mais recente do Excel. Saiba mais: https://go.microsoft.com/fwlink/?linkid=870924 Comentário: 97107 EXECUÇÃO DE PAVIMENTO DE CONCRETO SIMPLES (PCS), FCK = 40 MPA, CAMADA COM M2 ESPESSURA DE 22,5 CM. AF_11/2017SINAPI - SISTEMA NACIONAL DE PESQUISA DE CUSTOS E ÍNDICES DA CONSTRUÇÃO CIVIL 1 3127 de 3786 PCI.818.01 - CUSTOS DE COMPOSIÇÕES ANALÍTICO DATA DE EMISSÃO:15/03/2022 01:02:41 ENCARGOS SOCIAIS SOBRE PREÇOS DA MÃO-DE-OBRA: 115,11%(HORA) 71,83%(MÊS) ABRANGENCIA: NACIONAL DATA REFERENCIA TECNICA: 14/03/2022 VÍNCULO : CAIXA REFERENCIAL I 2692 DESMOLDANTE PROTETOR PARA FORMAS DE MADEIRA, DE BASE OLEOSA EMULSIONADA EM L CR 0,0026000 5,96 0,01 AGUA I 4517 SARRAFO *2,5 X 7,5* CM EM PINUS, MISTA OU EQUIVALENTE DA REGIAO - BRUTA M CR 0,1667000 2,02 0,33 I 5061 PREGO DE ACO POLIDO COM CABECA 18 X 27 (2 1/2 X 10) KG C 0,0067000 19,70 0,13 I 6189 TABUA NAO APARELHADA *2,5 X 30* CM, EM MACARANDUBA, ANGELIM OU EQUIVALENTE M CR 0,0375000 37,54 1,40 DA REGIAO - BRUTA I 34496 CONCRETO USINADO BOMBEAVEL, CLASSE DE RESISTENCIA C40, COM BRITA 0 E 1, SL M3 CR 0,2384000 391,84 93,41 UMP = 100 +/- 20 MM, EXCLUI SERVICO DE BOMBEAMENTO (NBR 8953) I 42409 AGENTE DE CURA, PROTETOR DA EVAPORACAO DA AGUA DE HIDRATACAO DO CONCRETO KG CR 0,4000000 10,10 4,04 C 88262 CARPINTEIRO DE FORMAS COM ENCARGOS COMPLEMENTARES H C 0,0574000 28,10 1,61 C 88309 PEDREIRO COM ENCARGOS COMPLEMENTARES H C 0,1334000 28,38 3,78 C 88316 SERVENTE COM ENCARGOS COMPLEMENTARES H C 0,2145000 21,87 4,69 C 95270 RÉGUA VIBRATÓRIA DUPLA PARA CONCRETO, PESO DE 60KG, COMPRIMENTO 4 M, COM M CHP AS 0,0162000 10,23 0,16 OTOR A GASOLINA, POTÊNCIA 5,5 HP - CHP DIURNO. AF_09/2016 C 95271 RÉGUA VIBRATÓRIA DUPLA PARA CONCRETO, PESO DE 60KG, COMPRIMENTO 4 M, COM M CHI AS 0,0244000 0,48 0,01 OTOR A GASOLINA, POTÊNCIA 5,5 HP - CHI DIURNO. AF_09/2016 C 97089 ARMAÇÃO PARA EXECUÇÃO DE RADIER, PISO DE CONCRETO OU LAJE SOBRE SOLO, COM KG CR 0,0180000 22,49 0,40 USO DE TELA Q-113. AF_09/2021 C 97113 APLICAÇÃO DE LONA PLÁSTICA PARA EXECUÇÃO DE PAVIMENTOS DE CONCRETO. AF_11/ M2 CR 1,1280000 2,29 2,58 2017 C 97114 EXECUÇÃO DE JUNTAS DE CONTRAÇÃO PARA PAVIMENTOS DE CONCRETO. AF_11/2017 M CR 0,2000000 0,45 0,09 C 97115 APLICAÇÃO DE GRAXA EM BARRAS DE TRANSFERÊNCIA PARA EXECUÇÃO DE PAVIMENTO D KG CR 0,0730000 46,63 3,40 E CONCRETO. AF_11/2017 C 97118 BARRAS DE TRANSFERÊNCIA, AÇO CA-25 DE 25,0 MM, PARA EXECUÇÃO DE PAVIMENTO KG CR 1,2847000 16,67 21,41 DE CONCRETO FORNECIMENTO E INSTALAÇÃO. AF_11/2017 C 97120 BARRAS DE LIGAÇÃO, AÇO CA-50 DE 10 MM, PARA EXECUÇÃO DE PAVIMENTO DE CONCR KG CR 0,3398000 11,61 3,94 ETO FORNECIMENTO E INSTALAÇÃO. AF_11/2017SINAPI - SISTEMA NACIONAL DE PESQUISA DE CUSTOS E ÍNDICES DA CONSTRUÇÃO CIVIL 1 3128 de 3786 PCI.818.01 - CUSTOS DE COMPOSIÇÕES ANALÍTICO DATA DE EMISSÃO:15/03/2022 01:02:41 ENCARGOS SOCIAIS SOBRE PREÇOS DA MÃO-DE-OBRA: 115,11%(HORA) 71,83%(MÊS) ABRANGENCIA: NACIONAL DATA REFERENCIA TECNICA: 14/03/2022 VÍNCULO : CAIXA REFERENCIAL EQUIPAMENTO : 0,01 0,0070957 % MATERIAL : 129,33 91,4638474 % MAO DE OBRA : 12,05 8,5290569 % TOTAL COMPOSIÇÃO : 141,39 100,0000000 %
Note on D547: [Comentário encadeado] Sua versão do Excel permite que você leia este comentário encadeado, no entanto, as edições serão removidas se o arquivo for aberto em uma versão mais recente do Excel. Saiba mais: https://go.microsoft.com/fwlink/?linkid=870924 Comentário: 97108 EXECUÇÃO DE PAVIMENTO DE CONCRETO SIMPLES (PCS), FCK = 40 MPA, CAMADA COM M2 ESPESSURA DE 25,0 CM. AF_11/2017 I 2692 DESMOLDANTE PROTETOR PARA FORMAS DE MADEIRA, DE BASE OLEOSA EMULSIONADA EM L CR 0,0028000 5,96 0,01 AGUA I 4517 SARRAFO *2,5 X 7,5* CM EM PINUS, MISTA OU EQUIVALENTE DA REGIAO - BRUTA M CR 0,1667000 2,02 0,33 I 5069 PREGO DE ACO POLIDO COM CABECA 17 X 27 (2 1/2 X 11) KG CR 0,0067000 20,42 0,13 I 6189 TABUA NAO APARELHADA *2,5 X 30* CM, EM MACARANDUBA, ANGELIM OU EQUIVALENTE M CR 0,0417000 37,54 1,56 DA REGIAO - BRUTA I 34496 CONCRETO USINADO BOMBEAVEL, CLASSE DE RESISTENCIA C40, COM BRITA 0 E 1, SL M3 CR 0,2649000 391,84 103,79 UMP = 100 +/- 20 MM, EXCLUI SERVICO DE BOMBEAMENTO (NBR 8953) I 42409 AGENTE DE CURA, PROTETOR DA EVAPORACAO DA AGUA DE HIDRATACAO DO CONCRETO KG CR 0,4000000 10,10 4,04 C 88262 CARPINTEIRO DE FORMAS COM ENCARGOS COMPLEMENTARES H C 0,0574000 28,10 1,61 C 88309 PEDREIRO COM ENCARGOS COMPLEMENTARES H C 0,1393000 28,38 3,95 C 88316 SERVENTE COM ENCARGOS COMPLEMENTARES H C 0,2192000 21,87 4,79 C 95270 RÉGUA VIBRATÓRIA DUPLA PARA CONCRETO, PESO DE 60KG, COMPRIMENTO 4 M, COM M CHP AS 0,0170000 10,23 0,17 OTOR A GASOLINA, POTÊNCIA 5,5 HP - CHP DIURNO. AF_09/2016 C 95271 RÉGUA VIBRATÓRIA DUPLA PARA CONCRETO, PESO DE 60KG, COMPRIMENTO 4 M, COM M CHI AS 0,0255000 0,48 0,01 OTOR A GASOLINA, POTÊNCIA 5,5 HP - CHI DIURNO. AF_09/2016 C 97089 ARMAÇÃO PARA EXECUÇÃO DE RADIER, PISO DE CONCRETO OU LAJE SOBRE SOLO, COM KG CR 0,0180000 22,49 0,40 USO DE TELA Q-113. AF_09/2021 C 97113 APLICAÇÃO DE LONA PLÁSTICA PARA EXECUÇÃO DE PAVIMENTOS DE CONCRETO. AF_11/ M2 CR 1,1280000 2,29 2,58 2017 C 97114 EXECUÇÃO DE JUNTAS DE CONTRAÇÃO PARA PAVIMENTOS DE CONCRETO. AF_11/2017 M CR 0,2000000 0,45 0,09SINAPI - SISTEMA NACIONAL DE PESQUISA DE CUSTOS E ÍNDICES DA CONSTRUÇÃO CIVIL 1 3129 de 3786 PCI.818.01 - CUSTOS DE COMPOSIÇÕES ANALÍTICO DATA DE EMISSÃO:15/03/2022 01:02:41 ENCARGOS SOCIAIS SOBRE PREÇOS DA MÃO-DE-OBRA: 115,11%(HORA) 71,83%(MÊS) ABRANGENCIA: NACIONAL DATA REFERENCIA TECNICA: 14/03/2022 VÍNCULO : CAIXA REFERENCIAL C 97115 APLICAÇÃO DE GRAXA EM BARRAS DE TRANSFERÊNCIA PARA EXECUÇÃO DE PAVIMENTO D KG CR 0,0935000 46,63 4,35 E CONCRETO. AF_11/2017 C 97119 BARRAS DE TRANSFERÊNCIA, AÇO CA-25 DE 32,0 MM, PARA EXECUÇÃO DE PAVIMENTO KG CR 2,1047000 15,67 32,98 DE CONCRETO FORNECIMENTO E INSTALAÇÃO. AF_11/2017 C 97120 BARRAS DE LIGAÇÃO, AÇO CA-50 DE 10 MM, PARA EXECUÇÃO DE PAVIMENTO DE CONCR KG CR 0,3398000 11,61 3,94 ETO FORNECIMENTO E INSTALAÇÃO. AF_11/2017 EQUIPAMENTO : 0,01 0,0060886 % MATERIAL : 152,16 92,3648321 % MAO DE OBRA : 12,56 7,6290793 % TOTAL COMPOSIÇÃO : 164,73 100,0000000 %
Note on D548: [Comentário encadeado] Sua versão do Excel permite que você leia este comentário encadeado, no entanto, as edições serão removidas se o arquivo for aberto em uma versão mais recente do Excel. Saiba mais: https://go.microsoft.com/fwlink/?linkid=870924 Comentário: 97109 EXECUÇÃO DE PAVIMENTO DE CONCRETO SIMPLES (PCS), FCK = 40 MPA, CAMADA COM M2 ESPESSURA DE 27,5 CM. AF_11/2017 I 2692 DESMOLDANTE PROTETOR PARA FORMAS DE MADEIRA, DE BASE OLEOSA EMULSIONADA EM L CR 0,0031000 5,96 0,01 AGUA I 4517 SARRAFO *2,5 X 7,5* CM EM PINUS, MISTA OU EQUIVALENTE DA REGIAO - BRUTA M CR 0,1667000 2,02 0,33 I 5069 PREGO DE ACO POLIDO COM CABECA 17 X 27 (2 1/2 X 11) KG CR 0,0067000 20,42 0,13 I 6189 TABUA NAO APARELHADA *2,5 X 30* CM, EM MACARANDUBA, ANGELIM OU EQUIVALENTE M CR 0,0458000 37,54 1,71 DA REGIAO - BRUTA I 34496 CONCRETO USINADO BOMBEAVEL, CLASSE DE RESISTENCIA C40, COM BRITA 0 E 1, SL M3 CR 0,2914000 391,84 114,18 UMP = 100 +/- 20 MM, EXCLUI SERVICO DE BOMBEAMENTO (NBR 8953) I 42409 AGENTE DE CURA, PROTETOR DA EVAPORACAO DA AGUA DE HIDRATACAO DO CONCRETO KG CR 0,4000000 10,10 4,04 C 88262 CARPINTEIRO DE FORMAS COM ENCARGOS COMPLEMENTARES H C 0,0574000 28,10 1,61 C 88309 PEDREIRO COM ENCARGOS COMPLEMENTARES H C 0,1446000 28,38 4,10 C 88316 SERVENTE COM ENCARGOS COMPLEMENTARES H C 0,2234000 21,87 4,88 C 95270 RÉGUA VIBRATÓRIA DUPLA PARA CONCRETO, PESO DE 60KG, COMPRIMENTO 4 M, COM M CHP AS 0,0176000 10,23 0,18 OTOR A GASOLINA, POTÊNCIA 5,5 HP - CHP DIURNO. AF_09/2016SINAPI - SISTEMA NACIONAL DE PESQUISA DE CUSTOS E ÍNDICES DA CONSTRUÇÃO CIVIL 1 3130 de 3786 PCI.818.01 - CUSTOS DE COMPOSIÇÕES ANALÍTICO DATA DE EMISSÃO:15/03/2022 01:02:41 ENCARGOS SOCIAIS SOBRE PREÇOS DA MÃO-DE-OBRA: 115,11%(HORA) 71,83%(MÊS) ABRANGENCIA: NACIONAL DATA REFERENCIA TECNICA: 14/03/2022 VÍNCULO : CAIXA REFERENCIAL C 95271 RÉGUA VIBRATÓRIA DUPLA PARA CONCRETO, PESO DE 60KG, COMPRIMENTO 4 M, COM M CHI AS 0,0265000 0,48 0,01 OTOR A GASOLINA, POTÊNCIA 5,5 HP - CHI DIURNO. AF_09/2016 C 97089 ARMAÇÃO PARA EXECUÇÃO DE RADIER, PISO DE CONCRETO OU LAJE SOBRE SOLO, COM KG CR 0,0180000 22,49 0,40 USO DE TELA Q-113. AF_09/2021 C 97113 APLICAÇÃO DE LONA PLÁSTICA PARA EXECUÇÃO DE PAVIMENTOS DE CONCRETO. AF_11/ M2 CR 1,1280000 2,29 2,58 2017 C 97114 EXECUÇÃO DE JUNTAS DE CONTRAÇÃO PARA PAVIMENTOS DE CONCRETO. AF_11/2017 M CR 0,2000000 0,45 0,09 C 97115 APLICAÇÃO DE GRAXA EM BARRAS DE TRANSFERÊNCIA PARA EXECUÇÃO DE PAVIMENTO D KG CR 0,0935000 46,63 4,35 E CONCRETO. AF_11/2017 C 97119 BARRAS DE TRANSFERÊNCIA, AÇO CA-25 DE 32,0 MM, PARA EXECUÇÃO DE PAVIMENTO KG CR 2,1047000 15,67 32,98 DE CONCRETO FORNECIMENTO E INSTALAÇÃO. AF_11/2017 C 97120 BARRAS DE LIGAÇÃO, AÇO CA-50 DE 10 MM, PARA EXECUÇÃO DE PAVIMENTO DE CONCR KG CR 0,3398000 11,61 3,94 ETO FORNECIMENTO E INSTALAÇÃO. AF_11/2017 EQUIPAMENTO : 0,01 0,0057133 % MATERIAL : 162,76 92,7269611 % MAO DE OBRA : 12,75 7,2673256 % TOTAL COMPOSIÇÃO : 175,52 100,0000000 %
Note on D551: [Comentário encadeado] Sua versão do Excel permite que você leia este comentário encadeado, no entanto, as edições serão removidas se o arquivo for aberto em uma versão mais recente do Excel. Saiba mais: https://go.microsoft.com/fwlink/?linkid=870924 Comentário: 97112 EXECUÇÃO DE PAVIMENTO DE CONCRETO ARMADO (PCA), FCK = 40 MPA, CAMADA COM E M2 SPESSURA DE 17,5 CM. AF_11/2017SINAPI - SISTEMA NACIONAL DE PESQUISA DE CUSTOS E ÍNDICES DA CONSTRUÇÃO CIVIL 1 3133 de 3786 PCI.818.01 - CUSTOS DE COMPOSIÇÕES ANALÍTICO DATA DE EMISSÃO:15/03/2022 01:02:41 ENCARGOS SOCIAIS SOBRE PREÇOS DA MÃO-DE-OBRA: 115,11%(HORA) 71,83%(MÊS) ABRANGENCIA: NACIONAL DATA REFERENCIA TECNICA: 14/03/2022 VÍNCULO : CAIXA REFERENCIAL I 2692 DESMOLDANTE PROTETOR PARA FORMAS DE MADEIRA, DE BASE OLEOSA EMULSIONADA EM L CR 0,0020000 5,96 0,01 AGUA I 4517 SARRAFO *2,5 X 7,5* CM EM PINUS, MISTA OU EQUIVALENTE DA REGIAO - BRUTA M CR 0,1667000 2,02 0,33 I 5069 PREGO DE ACO POLIDO COM CABECA 17 X 27 (2 1/2 X 11) KG CR 0,0067000 20,42 0,13 I 6189 TABUA NAO APARELHADA *2,5 X 30* CM, EM MACARANDUBA, ANGELIM OU EQUIVALENTE M CR 0,0292000 37,54 1,09 DA REGIAO - BRUTA I 34496 CONCRETO USINADO BOMBEAVEL, CLASSE DE RESISTENCIA C40, COM BRITA 0 E 1, SL M3 CR 0,1854000 391,84 72,64 UMP = 100 +/- 20 MM, EXCLUI SERVICO DE BOMBEAMENTO (NBR 8953) I 42409 AGENTE DE CURA, PROTETOR DA EVAPORACAO DA AGUA DE HIDRATACAO DO CONCRETO KG CR 0,4000000 10,10 4,04 C 88262 CARPINTEIRO DE FORMAS COM ENCARGOS COMPLEMENTARES H C 0,0574000 28,10 1,61 C 88309 PEDREIRO COM ENCARGOS COMPLEMENTARES H C 0,1192000 28,38 3,38 C 88316 SERVENTE COM ENCARGOS COMPLEMENTARES H C 0,2034000 21,87 4,44 C 95270 RÉGUA VIBRATÓRIA DUPLA PARA CONCRETO, PESO DE 60KG, COMPRIMENTO 4 M, COM M CHP AS 0,0145000 10,23 0,14 OTOR A GASOLINA, POTÊNCIA 5,5 HP - CHP DIURNO. AF_09/2016 C 95271 RÉGUA VIBRATÓRIA DUPLA PARA CONCRETO, PESO DE 60KG, COMPRIMENTO 4 M, COM M CHI AS 0,0218000 0,48 0,01 OTOR A GASOLINA, POTÊNCIA 5,5 HP - CHI DIURNO. AF_09/2016 C 97089 ARMAÇÃO PARA EXECUÇÃO DE RADIER, PISO DE CONCRETO OU LAJE SOBRE SOLO, COM KG CR 1,8000000 22,49 40,48 USO DE TELA Q-113. AF_09/2021 C 97092 ARMAÇÃO PARA EXECUÇÃO DE RADIER, PISO DE CONCRETO OU LAJE SOBRE SOLO, COM KG CR 3,1100000 20,80 64,68 USO DE TELA Q-196. AF_09/2021 C 97113 APLICAÇÃO DE LONA PLÁSTICA PARA EXECUÇÃO DE PAVIMENTOS DE CONCRETO. AF_11/ M2 CR 1,1280000 2,29 2,58 2017 C 97114 EXECUÇÃO DE JUNTAS DE CONTRAÇÃO PARA PAVIMENTOS DE CONCRETO. AF_11/2017 M CR 0,0909000 0,45 0,04 C 97115 APLICAÇÃO DE GRAXA EM BARRAS DE TRANSFERÊNCIA PARA EXECUÇÃO DE PAVIMENTO D KG CR 0,0332000 46,63 1,54 E CONCRETO. AF_11/2017 C 97118 BARRAS DE TRANSFERÊNCIA, AÇO CA-25 DE 25,0 MM, PARA EXECUÇÃO DE PAVIMENTO KG CR 0,5839000 16,67 9,73 DE CONCRETO FORNECIMENTO E INSTALAÇÃO. AF_11/2017SINAPI - SISTEMA NACIONAL DE PESQUISA DE CUSTOS E ÍNDICES DA CONSTRUÇÃO CIVIL 1 3134 de 3786 PCI.818.01 - CUSTOS DE COMPOSIÇÕES ANALÍTICO DATA DE EMISSÃO:15/03/2022 01:02:41 ENCARGOS SOCIAIS SOBRE PREÇOS DA MÃO-DE-OBRA: 115,11%(HORA) 71,83%(MÊS) ABRANGENCIA: NACIONAL DATA REFERENCIA TECNICA: 14/03/2022 VÍNCULO : CAIXA REFERENCIAL C 97120 BARRAS DE LIGAÇÃO, AÇO CA-50 DE 10 MM, PARA EXECUÇÃO DE PAVIMENTO DE CONCR KG CR 0,3398000 11,61 3,94 ETO FORNECIMENTO E INSTALAÇÃO. AF_11/2017 MATERIAL : 197,73 93,7946472 % MAO DE OBRA : 13,08 6,2053528 % TOTAL COMPOSIÇÃO : 210,81 100,0000000 %
Note on H645: =MF3 pré x 0,50294
Note on H646: =MF3 pré x 0,33088
Note on H647: =MF3 pré x 0,411765
Note on H666: Cocncreto Símples x 0,05 Transporte x 0,05 Forma (0,05*2m/m2) (2 aproveitamentos) = =2*0,05*I445 /2 Regularização = I 436
Note on H670: Cocncreto Símples x 0,06 Transporte x 0,06 Forma (0,06*2m/m2) (2 aproveitamentos) = =2*0,06*I445 /2 Regularização = I 436
Note on H674: Cocncreto Símples x 0,07 Transporte x 0,07 Forma (0,07*2m/m2) (2 aproveitamentos) = =2*0,07*I445 /2 Regularização = I 436
Note on H678: Cocncreto Símples x 0,08 Transporte x 0,08 Forma (0,08*2m/m2) (2 aproveitamentos) = =2*0,08*I445 /2 Regularização = I 436
Note on H871: CUSTO DA PLACA (R$/M2) * CONSUMO (0,1964) + CUSTO DE UM SUPORTE DE MADEIRA
Note on H872: CUSTO DA PLACA (R$/M2) * CONSUMO (0,1219) + CUSTO DE UM SUPORTE DE MADEIRA
Note on H873: CUSTO DA PLACA (R$/M2) * CONSUMO (0,2160) + CUSTO DE UM SUPORTE DE MADEIRA
Note on H874: CUSTO DA PLACA (R$/M2) * CONSUMO (0,2025) + CUSTO DE UM SUPORTE DE MADEIRA
Note on H875: CUSTO DA PLACA (R$/M2) * CONSUMO (0,1964) + CUSTO DE UM SUPORTE METÁLICO
Note on H876: CUSTO DA PLACA (R$/M2) * CONSUMO (0,1219) + CUSTO DE UM SUPORTE METÁLICO
Note on H877: CUSTO DA PLACA (R$/M2) * CONSUMO (0,2160) + CUSTO DE UM SUPORTE METÁLICO
Note on H878: CUSTO DA PLACA (R$/M2) * CONSUMO (0,2025) + CUSTO DE UM SUPORTE METÁLICO
Note on H879: CUSTO DA PLACA (R$/M2) * CONSUMO (0,2400) + CUSTO DE UM SUPORTE METÁLICO
Note on H2501: Mínimo um ensaio Cada 100m de pista
Note on H2502: Mínimo um ensaio Cada 100m de pista
Note on H2503: Mínimo um ensaio Cada 100m de pista
Note on H2504: Mínimo um ensaio Cada 100m de pista
Note on H2505: Mínimo um ensaio Cada 100m de pista
Note on H2506: Mínimo um ensaio Cada 100m de pista
Note on H2507: Mínimo um ensaio Cada 800m2 de pista
Note on H2508: Mínimo um ensaio Cada 600m2 de pista
Note on H2509: Mínimo um ensaio Cada 700m2 de pista
Note on H2510: Mínimo um ensaio Cada 600m2 de pista
Note on H2511: Mínimo um ensaio Cada 700m2 de pista
Note on H2512: Mínimo um ensaio Cada 600m2 de pista
Note on H2517: Mínimo um ensaio Cada 600m2 de pista

## Rua Ana Zanini
| Cartilha | [8 empty] | cartilha | cartilha |  | cartilha
Tabela Referência: DER/PR de FEVEREIRO/2023 sem desoneração
|  |  | Anexo | Anexo | [5 empty] | Anexo | Anexo
x | x
x | x
x | x
x | x
|  |  | BDI (%) - MATERIAIS | 15.28%
|  |  | BDI (%) - SERVIÇOS | 20.7%
PLANILHA DE SERVIÇOS - PAVIMENTAÇÃO
| Município: | MUNICÍPIO ITAMBARACÁ |  | SAM | 35 | [7 empty] | SAM | 35
| Projeto : | PAVIMENTAÇÃO DE VIAS URBANAS |  | LOTE | 1 | [7 empty] | LOTE nº | 1
| Local da Obra : | Rua Ana Zanini Rossetto | [11 empty] | Tabela Referência: DER/PR de FEVEREIRO/2023 sem desoneração
[13 empty] | Data Base da aprovação do Orçamento (Decreto 10.086/22 do Paraná, que regulamenta a Lei 14.133/21): | 2023-08-28
| Código | Orígem | DESCRIÇÃO DOS SERVIÇOS | DMT | CONSUMO | CUSTOS UNITÁRIOS - ( R$ ) |  |  |  | UD | ORÇAMENTO |  |  |  | IMURIMIR
|  |  |  | km | ( ton ) | TRANSP | EXEC. | S/BDI | C/BDI |  | QUANT | UNIT | ( R$ ) - PM | ( R$ ) - PM TOTAIS | ITENS | Arquivo | ANEXO | Cartilha | GLOBAL | Digitar "B" para arredondar para baixo e "C" para cima, ou "0" para o simples arredondamento do valor do Paranacidade | Ajuste Manual dos centavos entre a Soma e a multiplicação
1 | 1 |  | SERVIÇOS PRELIMINARES | [10 empty] | 0 |  |  |  |  | x
831000 | 831000A | DER | Construção de Cerca 4 fios c/ mourões de concreto | 0 | 0 | 0 | 41.45 | 41.45 | 50.03 | m |  | 0 | 0 | [7 empty] | 0
830000 | 830000A | DER | Construção de Cerca 4 fios c/ mourões de madeira | 0 | 0 | 0 | 36.44 | 36.44 | 43.98 | m |  | 0 | 0 | [7 empty] | 0
606600 | 606600A | DER | Demolição de Concreto Armado | 0 | 0 | 0 | 309.53 | 309.53 | 373.6 | m3 |  | 0 | 0 | [7 empty] | 0
606700 | 606700A | DER | Demolição de Concreto Símples | 0 | 0 | 0 | 148.04 | 148.04 | 178.68 | m3 |  | 0 | 0 | [6 empty] | 0 | 0
512000 | 512000 | DER | Demolição Manual de Pavimento e Transporte | 3 | 1.86 | 10.9554 | 62.35 | 73.3054 | 88.48 | m3 |  | 0 | 0 | [6 empty] | 0 | 0
512050 | 512050 | DER | Demolição Mecânica de Pavimento e Transporte | 3 | 1.86 | 10.9554 | 41.9 | 52.8554 | 63.8 | m3 |  | 0 | 0 | [5 empty] | x | 0 | c
810250 | PAI-022B | PM Curitiba-abr/22 | Arrancamento Fincadinha de concreto - (9x19x39cm-0,0171m3/m) | 16 | 0.0398 | 0.78804 | 5.05 | 5.838 | 7.05 | m |  | 0 | 0 | [6 empty] | 0 | 0 | PAI-022B | PM curitiba
810250 | PAI-022C | PM Curitiba-abr/22 | Arrancamento Fincadinha de concreto - (5x22,5x45cm-0,01125m3/m) | 16 | 0.0263 | 0.52074 | 5.05 | 5.5707 | 6.72 | m |  | 0 | 0 | [6 empty] | 0 | 0 | PAI-022C | PM curitiba
810250 | PAI-022D | PM Curitiba-abr/22 | Arrancamento Fincadinha de concreto moldada in loco- (7x20cm-0,014m3/m) | 16 | 0.0328 | 0.64944 | 5.05 | 5.6994 | 6.88 | m |  | 0 | 0 | [6 empty] | 0 | 0 | PAI-022D | PM curitiba
PAI-17 | PAI-022A | PM Curitiba-abr/22 | Arrancamento Fincadinha de Granito | 39 | 0.0216 | 0.95926 | 5.05 | 6.0093 | 7.25 | m |  | 0 | 0 | [6 empty] | 0 | 0 | PAI-022A | PM curitiba
600310 | 600310A | DER | Limpeza de bueiro | 0 | 0 | 0 | 142.88 | 142.88 | 172.46 | un |  | 0 | 0 | [6 empty] | 0 | 0
800900 | 800900A | DER | Limpeza e lavagem de sinalização vertical | 0 | 0 | 0 | 13.25 | 13.25 | 15.99 | m2 |  | 0 | 0 | [6 empty] | 0 | 0
801100 | 801100A | DER | Limpeza e pintura de abrigo de ônibus | 0 | 0 | 0 | 19.15 | 19.15 | 23.11 | m2 |  | 0 | 0 | [6 empty] | 0 | 0
600510 | 600510A | DER | Limpeza e pintura de meio fio | 0 | 0 | 0 | 2.52 | 2.52 | 3.04 | m |  | 0 | 0 | [6 empty] | 0 | 0
74209/1 | COMPOSIÇÃO 00051 | ORSE - jan/23 | PLACA DE OBRA 4,00 X 2,00 M, EM CHAPA DE ACO GALVANIZADO, INCLUSIVE ARMAÇÃO EM MADEIRA E PONTALETES | 0 | 0 | 0 | 2990.88 | 2990.88 | 3609.99 | un |  | 0 | 0 | [5 empty] | x | 0 | 0
composição | COMPOSIÇÃO 11398 | ORSE - jan/23 | PLACA DE OBRA TIPO BANNER, 4,00x2,00 M, EM QUADRO DE METALON 20x20 MM E LONA 360 GRS, COM IMPRESSÃO DIGITAL, FIXADA EM ESTRUTURA DE MADEIRA. | 0 | 0 | 0 | 2542.72 | 2542.72 | 3069.06 | un |  | 0 | 0 | [6 empty] | 0 | 0
73916/2 | COMPOSIÇÃO 02555 | ORSE - jan/23 | PLACA 20x35cm EM CHAPA ESMALTADA PARA IDENTIFICAÇÃO DE LOGRADOUROS | 0 | 0 | 0 | 98.05 | 98.05 | 118.35 | un |  | 0 | 0 | [6 empty] | 0 | 0
841000 | 841000A | DER | Remoção de cercas | 0 | 0 | 0 | 12.51 | 12.51 | 15.1 | m |  | 0 | 0 | [6 empty] | 0 | 0
840000 | 840000A | DER | Remoção e recolocação de cercas de arame | 0 | 0 | 0 | 34.53 | 34.53 | 41.68 | m |  | 0 | 0 | [6 empty] | 0 | 0
100981 | 100981 | SINAPI | Remoção manual de entulho | 0 | 0 | 0 | 9.25 | 9.25 | 11.16 | m3 |  | 0 | 0 | [6 empty] | 0 | 0
97623 | 97623A | SINAPI | DEMOLIÇÃO DE ALVENARIA DE TIJOLO COM REAPROVEITAMENTO. | 0 | 0 | 0 | 201.31 | 201.31 | 242.98 | m3 |  | 0 | 0 | [6 empty] | 0 | 0
97624 | 97624A | SINAPI | DEMOLIÇÃO DE ALVENARIA DE TIJOLO SEM APROVEITAMENTO | 0 | 0 | 0 | 123.54 | 123.54 | 149.11 | m3 |  | 0 | 0 | [6 empty] | 0 | 0
606500 | 606500A | DER | Demolição de Alvenaria | 0 | 0 | 0 | 182.46 | 182.46 | 220.23 | m3 |  | 0 | 0 | [6 empty] | 0 | 0
|  |  | SERVIÇOS EXTRAS - SERVIÇOS PRELIMINARES |  | 0 | 0 | 0 | 0 | 0 |  |  |  | 0 | [6 empty] | 0 | 0
| 0 | 0 | 0 | 0 | 0 | 0 | 0 | 0 | 0 | 0 |  | 0 | 0 | [6 empty] | 0 | 0
|  |  | 0 | 0 | 0 | 0 | 0 | 0 | 0 |  |  | 0 | 0 | [6 empty] | 0 | 0
|  |  | 0 | 0 | 0 | 0 | 0 | 0 | 0 |  |  | 0 | 0 | [6 empty] | 0 | 0
|  |  | 0 | 0 | 0 | 0 | 0 | 0 | 0 |  |  | 0 | 0 | [6 empty] | 0 | 0
|  |  | 0 | 0 | 0 | 0 | 0 | 0 | 0 |  |  | 0 | 0 | [6 empty] | 0 | 0
|  |  | 0 | 0 | 0 | 0 | 0 | 0 | 0 |  |  | 0 | 0 | [6 empty] | 0 | 0
|  |  | 0 | 0 | 0 | 0 | 0 | 0 | 0 |  |  | 0 | 0 | [6 empty] | 0 | 0
|  |  | 0 | 0 | 0 | 0 | 0 | 0 | 0 |  |  | 0 | 0 | [6 empty] | 0 | 0
|  |  | 0 | 0 | 0 | 0 | 0 | 0 | 0 |  |  | 0 | 0 | [6 empty] | 0 | 0
|  |  | 0 | 0 | 0 | 0 | 0 | 0 | 0 |  |  | 0 | 0 | [6 empty] | 0 | 0
|  |  | 0 | 0 | 0 | 0 | 0 | 0 | 0 |  |  | 0 | 0 | [6 empty] | 0 | 0
|  |  | 0 | 0 | 0 | 0 | 0 | 0 | 0 |  |  | 0 | 0 | [6 empty] | 0 | 0
|  |  | 0 | 0 | 0 | 0 | 0 | 0 | 0 |  |  | 0 | 0 | [6 empty] | 0 | 0
|  |  | 0 | 0 | 0 | 0 | 0 | 0 | 0 |  |  | 0 | 0 | [6 empty] | 0 | 0
|  |  | 0 | 0 | 0 | 0 | 0 | 0 | 0 |  |  | 0 | 0 | [6 empty] | 0 | 0
|  |  | 0 | 0 | 0 | 0 | 0 | 0 | 0 |  |  | 0 | 0 | [6 empty] | 0 | 0
|  |  | 0 | 0 | 0 | 0 | 0 | 0 | 0 |  |  | 0 | 0 | [6 empty] | 0 | 0
|  |  | 0 | 0 | 0 | 0 | 0 | 0 | 0 |  |  | 0 | 0 | [6 empty] | 0 | 0
|  |  | 0 | 0 | 0 | 0 | 0 | 0 | 0 |  |  | 0 | 0 | [6 empty] | 0 | 0
|  |  | 0 | 0 | 0 | 0 | 0 | 0 | 0 |  |  | 0 | 0 | [6 empty] | 0 | 0
|  |  | 0 | 0 | 0 | 0 | 0 | 0 | 0 |  |  | 0 | 0 | [6 empty] | 0 | 0
|  |  | 0 | 0 | 0 | 0 | 0 | 0 | 0 |  |  | 0 | 0 | [6 empty] | 0 | 0
|  |  | 0 | 0 | 0 | 0 | 0 | 0 | 0 |  |  | 0 | 0 | [6 empty] | 0 | 0
|  |  | 0 | 0 | 0 | 0 | 0 | 0 | 0 |  |  | 0 | 0 | [6 empty] | 0 | 0
|  |  | 0 | 0 | 0 | 0 | 0 | 0 | 0 |  |  | 0 | 0 | [6 empty] | 0 | 0
2 | 2 |  | TERRAPLENAGEM |  | 0 | 0 | 0 | 0 | 0 |  |  | 0 | 0 | 1482.5 | X | x | x | x | x | 0 | 0
400500 | 400500A | DER | Colchão Drenante Areia Fund. Aterros | 25 | 1.73 | 50.9139 | 83.83 | 134.7439 | 162.64 | m3 |  | 0 | 0 | [6 empty] | 0 | 0
401200 | 401200 | DER | Compactação de Aterros - Controle Visual | 0 | 0 | 0 | 1.55 | 1.55 | 1.87 | m3 |  | 0 | 0 | [6 empty] | 0 | 0
401000 | 401000 | DER | Compactação de Aterros 100% P.N. | 0 | 0 | 0 | 6.67 | 6.67 | 8.05 | m3 |  | 0 | 0 | [5 empty] | x | 0 | 0
401950 | 401950 | DER | Compactação de Aterros 95% P.N. | 0 | 0 | 0 | 5.54 | 5.54 | 6.69 | m3 |  | 0 | 0 | [6 empty] | 0 | 0
400000 | 400000 | DER | Desmatamento e limpeza diam. até 30cm | 0 | 0 | 0 | 1.14 | 1.14 | 1.38 | m2 |  | 0 | 0 | [6 empty] | 0 | 0
400300 | 400300 | DER | Destocamento árvores diam. > 30cm | 0 | 0 | 0 | 49.34 | 49.34 | 59.55 | un |  | 0 | 0 | [6 empty] | 0 | 0
511130 | 511130A | DER | Escarificação e conformação do subleito | 0 | 0 | 0 | 1.23 | 1.23 | 1.48 | m3 |  | 0 | 0 | [6 empty] | 0 | 0
501000 | 501000 | DER | Escarificação e remoção revestimento primário | 2 | 1.8 | 8.676 | 6.04 | 14.716 | 17.76 | m3 |  | 0 | 0 | [6 empty] | 0 | 0
101114 | 101114 | SINAPI | Escavação de mat. 1a. cat./sem transporte | 0 | 0 | 0 | 4.37 | 4.37 | 5.27 | m3 |  | 0 | 0 | [6 empty] | 0 | 0
101119 | 101119 | SINAPI | Escavação de mat. 2a. cat./sem transporte | 0 | 0 | 0 | 8.36 | 8.36 | 10.09 | m3 |  | 0 | 0 | [6 empty] | 0 | 0
430010 | 430210 | DER | Escavação de mat. 3a. cat./sem transporte | 0 | 0 | 0 | 40.54 | 40.54 | 48.93 | m3 |  | 0 | 0 | [6 empty] | 0 | 0
02.105.000040.SER | 02.105.000040.SER | PINI - fev/23 | Carga de mat. 1a. cat./sem transporte | 0 | 0 | 0 | 1.01 | 1.01 | 1.22 | UN |  | 0 | 0 | [6 empty] | 0 | 0
520100 | 520100A | DER | Escavação e carga mat. 1a. cat./sem transporte | 0 | 0 | 0 | 5.45 | 5.45 | 6.58 | m3 |  | 0 | 0 | [6 empty] | 0 | 0
520200 | 520200A | DER | Escavação e carga mat. 2a. cat./sem transporte | 0 | 0 | 0 | 6.66 | 6.66 | 8.04 | m3 |  | 0 | 0 | [6 empty] | 0 | 0
431010 | 431010 | DER | Escavação e carga mat. 3a. cat./sem transporte | 0 | 0 | 0 | 44.4 | 44.4 | 53.59 | m3 |  | 0 | 0 | [6 empty] | 0 | 0
520100 | 520100B | DER | Escavação, Carga e Transp. 1ª Cat. | 15 | 1.5 | 28.095 | 5.45 | 33.545 | 40.49 | m3 |  | 0 | 0 | [5 empty] | x | 0 | 0
520200 | 520200B | DER | Escavação, Carga e Transp. 2ª Cat. | 2 | 1.5 | 7.23 | 6.66 | 13.89 | 16.77 | m3 |  | 0 | 0 | [6 empty] | 0 | 0
521300 | 521300 | DER | Escavação, Carga e Transp. de jazida 3ª Cat. (ROCHA) | 2 | 1.5 | 7.23 | 46.06 | 53.29 | 64.32 | m3 |  | 0 | 0 | [6 empty] | 0 | 0
411000 | 411000 | DER | Remoção da Camada Superficial | 0 | 0 | 0 | 9.51 | 9.51 | 11.48 | m3 |  | 0 | 0 | [6 empty] | 0 | 0
420200 | 420200 | DER | Remoção de Revestimento Primário | 5 | 0.5 | 4.015 | 11.51 | 13.9725 | 16.86 | m3 | 87.93 | 16.86 | 1482.5 |  |  | x | x | x | x | 0 | c
404000 | 404000 | DER | Remoção de Solos Moles - 2 km | 2 | 1.5 | 7.23 | 11.43 | 18.66 | 22.52 | m3 |  | 0 | 0 | [6 empty] | 0 | 0
|  |  | SERVIÇOS EXTRAS - TERRAPLENAGEM | 0 | 0 | 0 | 0 | 0 | 0 |  |  | 0 | 0 | [6 empty] | 0 | 0
|  |  | 0 | 0 | 0 | 0 | 0 | 0 | 0 |  |  | 0 | 0 | [6 empty] | 0 | 0
|  |  | 0 | 0 | 0 | 0 | 0 | 0 | 0 |  |  | 0 | 0 | [6 empty] | 0 | 0
|  |  | 0 | 0 | 0 | 0 | 0 | 0 | 0 |  |  | 0 | 0 | [6 empty] | 0 | 0
|  |  | 0 | 0 | 0 | 0 | 0 | 0 | 0 |  |  | 0 | 0 | [6 empty] | 0 | 0
|  |  | 0 | 0 | 0 | 0 | 0 | 0 | 0 |  |  | 0 | 0 | [6 empty] | 0 | 0
|  |  | 0 | 0 | 0 | 0 | 0 | 0 | 0 |  |  | 0 | 0 | [6 empty] | 0 | 0
|  |  | 0 | 0 | 0 | 0 | 0 | 0 | 0 |  |  | 0 | 0 | [6 empty] | 0 | 0
|  |  | 0 | 0 | 0 | 0 | 0 | 0 | 0 |  |  | 0 | 0 | [6 empty] | 0 | 0
|  |  | 0 | 0 | 0 | 0 | 0 | 0 | 0 |  |  | 0 | 0 | [6 empty] | 0 | 0
|  |  | 0 | 0 | 0 | 0 | 0 | 0 | 0 |  |  | 0 | 0 | [6 empty] | 0 | 0
|  |  | 0 | 0 | 0 | 0 | 0 | 0 | 0 |  |  | 0 | 0 | [6 empty] | 0 | 0
|  |  | 0 | 0 | 0 | 0 | 0 | 0 | 0 |  |  | 0 | 0 | [6 empty] | 0 | 0
|  |  | 0 | 0 | 0 | 0 | 0 | 0 | 0 |  |  | 0 | 0 | [6 empty] | 0 | 0
|  |  | 0 | 0 | 0 | 0 | 0 | 0 | 0 |  |  | 0 | 0 | [6 empty] | 0 | 0
|  |  | 0 | 0 | 0 | 0 | 0 | 0 | 0 |  |  | 0 | 0 | [6 empty] | 0 | 0
|  |  | 0 | 0 | 0 | 0 | 0 | 0 | 0 |  |  | 0 | 0 | [6 empty] | 0 | 0
|  |  | 0 | 0 | 0 | 0 | 0 | 0 | 0 |  |  | 0 | 0 | [6 empty] | 0 | 0
|  |  | 0 | 0 | 0 | 0 | 0 | 0 | 0 |  |  | 0 | 0 | [6 empty] | 0 | 0
|  |  | 0 | 0 | 0 | 0 | 0 | 0 | 0 |  |  | 0 | 0 | [6 empty] | 0 | 0
|  |  | 0 | 0 | 0 | 0 | 0 | 0 | 0 |  |  | 0 | 0 | [6 empty] | 0 | 0
|  |  | 0 | 0 | 0 | 0 | 0 | 0 | 0 |  |  | 0 | 0 | [6 empty] | 0 | 0
|  |  | 0 | 0 | 0 | 0 | 0 | 0 | 0 |  |  | 0 | 0 | [6 empty] | 0 | 0
|  |  | 0 | 0 | 0 | 0 | 0 | 0 | 0 |  |  | 0 | 0 | [6 empty] | 0 | 0
|  |  | 0 | 0 | 0 | 0 | 0 | 0 | 0 |  |  | 0 | 0 | [6 empty] | 0 | 0
|  |  | 0 | 0 | 0 | 0 | 0 | 0 | 0 |  |  | 0 | 0 | [6 empty] | 0 | 0
3 | 3 |  | BASE / SUB-BASE | 0 | 0 |  | 0 | 0 | 0 |  |  |  | 0 | 34406.17 | X | x | x | x | x | 0 | 0
520100 | 520100C | DER | Aterro c/ mat. do canteiro (escav 1ª CAT+transp+compact) - Passeio | 0.5 | 2.1 | 6.7515 | 5.45 | 12.2015 | 14.73 | m3 |  | 0 | 0 | [6 empty] | 0 | 0
520100 | 520100D | DER | Aterro c/ mat. de jazida (escav 1ª CAT+transp+compact) - Passeio | 15 | 2.1 | 39.333 | 5.45 | 44.783 | 54.05 | m3 |  | 0 | 0 | [6 empty] | 0 | 0
532100 | 532100 | DER | Camada de bloqueio c/ pedra o < 3/4" | 20 | 2.1 | 50.568 | 92.64 | 143.208 | 172.85 | m3 |  | 0 | 0 | [6 empty] | 0 | 0
452010 | 452010 | DER | Cascalhamento | 20 | 1.98 | 47.6784 | 15.69 | 63.3684 | 76.49 | m3 |  | 0 | 0 | [6 empty] | 0 | 0
532500 | 532500A | DER | Lastro de Areia | 25 | 1.725 | 50.7668 | 102.38 | 153.1467 | 184.85 | m3 |  | 0 | 0 | [6 empty] | 0 | 0
603900 | 603900A | DER | Lastro de Brita | 34 | 1.5 | 58.59 | 131.84 | 190.43 | 229.85 | m3 |  | 0 | 0 | [6 empty] | 0 | 0
605000 | 605000A | DER | Lastro de Concreto Simples (calçadas e outros) | 0 | 0 | 139.14 | 425.25 | 564.39 | 681.22 | m3 |  | 0 | 0 | [6 empty] | 0 | 0
transporte | transporte |  | Cimento | 450 | 0.18 | 64.5876 | 0 | 0 | 0 |  |  | 0 | 0 | [6 empty] | 0 | 0
transporte | transporte |  | Areia | 25 | 1.06 | 31.1958 | 0 | 0 | 0 |  |  | 0 | 0 | [6 empty] | 0 | 0
transporte | transporte |  | Brita | 34 | 1.11 | 43.3566 | 0 | 0 | 0 |  |  | 0 | 0 | [6 empty] | 0 | 0
400500 | 400500B | DER | Colchão de Areia para fundação de Aterro( Rio / Jazida ) | 25 | 1.73 | 50.9139 | 83.83 | 134.7439 | 162.64 | m3 |  | 0 | 0 | [6 empty] | 0 | 0
532500 | 532500B | DER | Colchão de Areia para assentamento de calçadas | 25 | 1.725 | 50.7668 | 102.38 | 153.1467 | 184.85 | m3 |  | 0 | 0 | [6 empty] | 0 | 0
532600 | 532600A | DER | Colchão de Argila/saibro/matr. jazida para assentamento de calçadas | 36 | 2.25 | 92.7 | 16.07 | 108.77 | 131.29 | m3 |  | 0 | 0 | [6 empty] | 0 | 0
603900 | 603900B | DER | Colchão de pó de pedra para assentamento de calçadas | 35 | 1.5 | 60.195 | 131.84 | 192.035 | 231.79 | m3 |  | 0 | 0 | [6 empty] | 0 | 0
511130 | 511130B | DER | Escarificação da base | 0 | 0 | 0 | 1.23 | 1.23 | 1.48 | m3 |  | 0 | 0 | [6 empty] | 0 | 0
533500 | 533500A | DER | Refôrço do Subleito c/ mat. de 1ª Cat (solos-argila e assemelhados) | 17 | 1.95 | 40.6965 | 25.79 | 66.4865 | 80.25 | m3 |  | 0 | 0 | [6 empty] | 0 | 0
533100 | 533100A | DER | Refôrço do Subleito c/ mat. de 2ª Cat (saibro-moledo-cascalho) | 36 | 1.98 | 81.576 | 30.58 | 112.156 | 135.37 | m3 |  | 0 | 0 | [6 empty] | 0 | 0
511100 | 511100A | DER | Regularização compac.subleito 100% PN | 0 | 0 | 0 | 4.25 | 4.25 | 5.13 | m2 | 439.65 | 5.13 | 2255.4 |  |  | x | x | x | x | 0 | b
511000 | 511000A | DER | Regularização compac.subleito S.A.F. 100% PI | 0 | 0 | 0 | 4.91 | 4.91 | 5.93 | m2 |  | 0 | 0 | [6 empty] | 0 | 0
511300 | 511300A | DER | Regularização do Subleito sem Compactação | 0 | 0 | 0 | 0.29 | 0.29 | 0.35 | m2 |  | 0 | 0 | [6 empty] | 0 | 0
100576 | 100576A | SINAPI | Regularização e Compactação p/ assentamento de calçadas/lajotas/blocos | 0 | 0 | 0 | 2.6 | 2.6 | 3.14 | m2 |  | 0 | 0 | [6 empty] | 0 | 0
450000 | 450000 | DER | Revestimento Primário | 15 | 1.98 | 37.0854 | 15.69 | 52.7754 | 63.7 | m3 |  | 0 | 0 | [6 empty] | 0 | 0
541000 | 541000 | DER | Solo Arenoso Fino (base) 100% PI | 15 | 2.02 | 37.8346 | 28.94 | 66.7746 | 80.6 | m3 |  | 0 | 0 | [6 empty] | 0 | 0
533100 | 533100B | DER | Solo estabilizado 2ª categoria | 15 | 2.1 | 39.333 | 30.58 | 69.913 | 84.38 | m3 |  | 0 | 0 | [6 empty] | 0 | 0
542000 | 542000 | DER | Solo Cimento(Pista) - 2% | 0 | 0 | 46.2635 | 58.55 | 104.8135 | 126.51 | m3 |  | 0 | 0 | [6 empty] | 0 | 0
transporte | transporte |  | Cimento | 453 | 0.037 | 13.3629 | 0 | 0 | 0 |  |  | 0 | 0 | [6 empty] | 0 | 0
transporte | transporte |  | Solo (Solo Cimento ) | 14 | 1.863 | 32.9006 | 0 | 0 | 0 |  |  | 0 | 0 | [6 empty] | 0 | 0
543000 | 543000 | DER | Solo Cimento(Pista) - 3% | 0 | 0 | 52.4465 | 72.05 | 124.4965 | 150.27 | m3 |  | 0 | 0 | [6 empty] | 0 | 0
transporte | transporte |  | Cimento | 453 | 0.055 | 19.8638 | 0 | 0 | 0 |  |  | 0 | 0 | [6 empty] | 0 | 0
transporte | transporte |  | Solo (Solo Cimento ) | 14 | 1.845 | 32.5827 | 0 | 0 | 0 |  |  | 0 | 0 | [6 empty] | 0 | 0
544000 | 544000 | DER | Solo Cimento(Pista) - 4% | 0 | 0 | 57.0595 | 76.39 | 133.4495 | 161.07 | m3 |  | 0 | 0 | [6 empty] | 0 | 0
transporte | transporte |  | Cimento | 453 | 0.071 | 25.6424 | 0 | 0 | 0 |  |  | 0 | 0 | [6 empty] | 0 | 0
transporte | transporte |  | Solo (Solo Cimento ) | 14 | 1.779 | 31.4171 | 0 | 0 | 0 |  |  | 0 | 0 | [6 empty] | 0 | 0
545000 | 545000 | DER | Solo Cimento(Pista) - 5% | 0 | 0 | 62.899 | 88.51 | 151.409 | 182.75 | m3 |  | 0 | 0 | [6 empty] | 0 | 0
transporte | transporte |  | Cimento | 453 | 0.088 | 31.7821 | 0 | 0 | 0 |  |  | 0 | 0 | [6 empty] | 0 | 0
transporte | transporte |  | Solo (Solo Cimento ) | 14 | 1.762 | 31.1169 | 0 | 0 | 0 |  |  | 0 | 0 | [6 empty] | 0 | 0
546000 | 546000 | DER | Solo Cimento(Pista) - 6% | 0 | 0 | 68.7385 | 100.63 | 169.3685 | 204.43 | m3 |  | 0 | 0 | [6 empty] | 0 | 0
transporte | transporte |  | Cimento | 453 | 0.105 | 37.9218 | 0 | 0 | 0 |  |  | 0 | 0 | [6 empty] | 0 | 0
transporte | transporte |  | Solo (Solo Cimento ) | 14 | 1.745 | 30.8167 | 0 | 0 | 0 |  |  | 0 | 0 | [6 empty] | 0 | 0
547000 | 547000 | DER | Solo Cimento(Pista)- 7% | 0 | 0 | 74.2168 | 113.68 | 187.8968 | 226.79 | m3 |  | 0 | 0 | [6 empty] | 0 | 0
transporte | transporte |  | Cimento | 453 | 0.121 | 43.7004 | 0 | 0 | 0 |  |  | 0 | 0 | [6 empty] | 0 | 0
transporte | transporte |  | Solo (Solo Cimento ) | 14 | 1.728 | 30.5165 | 0 | 0 | 0 |  |  | 0 | 0 | [6 empty] | 0 | 0
542100 | 542100 | DER | Solo Cimento(Usina) - 2% | 0 | 0 | 103.7384 | 59.6 | 163.3384 | 197.15 | m3 |  | 0 | 0 | [6 empty] | 0 | 0
transporte | transporte |  | Cimento | 453 | 0.037 | 13.3629 | 0 | 0 | 0 |  |  | 0 | 0 | [6 empty] | 0 | 0
transporte | transporte |  | Solo (Solo Cimento ) | 14 | 1.9 | 33.554 | 0 | 0 | 0 |  |  | 0 | 0 | [6 empty] | 0 | 0
transporte | transporte |  | Massa (Solo Cimento ) | 26 | 1.863 | 56.8215 | 0 | 0 | 0 |  |  | 0 | 0 | [6 empty] | 0 | 0
543100 | 543100 | DER | Solo Cimento(Usina) - 3% | 0 | 0 | 109.6903 | 70.01 | 179.7003 | 216.9 | m3 |  | 0 | 0 | [6 empty] | 0 | 0
transporte | transporte |  | Cimento | 453 | 0.055 | 19.8638 | 0 | 0 | 0 |  |  | 0 | 0 | [6 empty] | 0 | 0
transporte | transporte |  | Solo (Solo Cimento ) | 14 | 1.9 | 33.554 | 0 | 0 | 0 |  |  | 0 | 0 | [6 empty] | 0 | 0
transporte | transporte |  | Massa (Solo Cimento ) | 26 | 1.845 | 56.2725 | 0 | 0 | 0 |  |  | 0 | 0 | [6 empty] | 0 | 0
544100 | 544100 | DER | Solo Cimento(Usina) - 4% | 0 | 0 | 112.5729 | 72.23 | 184.8029 | 223.06 | m3 |  | 0 | 0 | [6 empty] | 0 | 0
transporte | transporte |  | Cimento | 453 | 0.071 | 25.6424 | 0 | 0 | 0 |  |  | 0 | 0 | [6 empty] | 0 | 0
transporte | transporte |  | Solo (Solo Cimento ) | 14 | 1.85 | 32.671 | 0 | 0 | 0 |  |  | 0 | 0 | [6 empty] | 0 | 0
transporte | transporte |  | Massa (Solo Cimento ) | 26 | 1.779 | 54.2595 | 0 | 0 | 0 |  |  | 0 | 0 | [6 empty] | 0 | 0
545100 | 545100 | DER | Solo Cimento(Usina) - 5% | 0 | 0 | 118.1941 | 82.05 | 200.2441 | 241.69 | m3 |  | 0 | 0 | [6 empty] | 0 | 0
transporte | transporte |  | Cimento | 453 | 0.088 | 31.7821 | 0 | 0 | 0 |  |  | 0 | 0 | [6 empty] | 0 | 0
transporte | transporte |  | Solo (Solo Cimento ) | 14 | 1.85 | 32.671 | 0 | 0 | 0 |  |  | 0 | 0 | [6 empty] | 0 | 0
transporte | transporte |  | Massa (Solo Cimento ) | 26 | 1.762 | 53.741 | 0 | 0 | 0 |  |  | 0 | 0 | [6 empty] | 0 | 0
546100 | 546100 | DER | Solo Cimento(Usina) - 6% | 0 | 0 | 123.8153 | 91.87 | 215.6853 | 260.33 | m3 |  | 0 | 0 | [6 empty] | 0 | 0
transporte | transporte |  | Cimento | 453 | 0.105 | 37.9218 | 0 | 0 | 0 |  |  | 0 | 0 | [6 empty] | 0 | 0
transporte | transporte |  | Solo (Solo Cimento ) | 14 | 1.85 | 32.671 | 0 | 0 | 0 |  |  | 0 | 0 | [6 empty] | 0 | 0
transporte | transporte |  | Massa (Solo Cimento ) | 26 | 1.745 | 53.2225 | 0 | 0 | 0 |  |  | 0 | 0 | [6 empty] | 0 | 0
547100 | 547100 | DER | Solo Cimento(Usina) - 7% | 0 | 0 | 129.0754 | 101.11 | 230.1854 | 277.83 | m3 |  | 0 | 0 | [6 empty] | 0 | 0
transporte | transporte |  | Cimento | 453 | 0.121 | 43.7004 | 0 | 0 | 0 |  |  | 0 | 0 | [6 empty] | 0 | 0
transporte | transporte |  | Solo (Solo Cimento ) | 14 | 1.85 | 32.671 | 0 | 0 | 0 |  |  | 0 | 0 | [6 empty] | 0 | 0
transporte | transporte |  | Massa (Solo Cimento ) | 26 | 1.728 | 52.704 | 0 | 0 | 0 |  |  | 0 | 0 | [6 empty] | 0 | 0
530200 | 530200A | DER | Bica Corrida | 31 | 2.2 | 78.87 | 98.29 | 177.16 | 213.83 | m3 |  | 0 | 0 | [6 empty] | 0 | 0
PAV-003 | PAV-003A | PM Curitiba-abr/22 | Saibro Compactado CBR>=20 (Base ou Sub-Base) | 36 | 1.95 | 80.34 | 67.75 | 148.09 | 178.74 | m3 |  | 0 | 0 | [6 empty] | 0 | 0
PAV-005 | PAV-005A | PM Curitiba-abr/22 | Moledo Compactado CBR>=20 (Base ou Sub-Base) | 36 | 2.1 | 86.52 | 31.47 | 117.99 | 142.41 | m3 |  | 0 | 0 | [6 empty] | 0 | 0
530200 | 530200B | DER | Brita 4A | 31 | 2.2 | 78.87 | 98.29 | 177.16 | 213.83 | m3 |  | 0 | 0 | [6 empty] | 0 | 0
516200 | 516200 | DER | Rachão s/ britagem | 37 | 1.95 | 82.4265 | 104.14 | 158.5815 | 191.41 | m3 |  | 0 | 0 | [6 empty] | 0 | 0
531000 | 531000A | DER | Brita Graduada | 34 | 2.4 | 93.744 | 132.23 | 225.974 | 272.75 | m3 | 43.97 | 272.75 | 11992.82 |  |  | x | x | x | x | 0 | b
531120 | 531120 | DER | Brita graduada tratada c/cimento (Cp=4%) 100% PI | 0 | 0 | 106.5994 | 186.24 | 263.5554 | 318.11 | m3 |  | 0 | 0 | [6 empty] | 0 | 0
transporte | transporte |  | Cimento | 453 | 0.096 | 34.6714 | 0 | 0 | 0 |  |  | 0 | 0 | [6 empty] | 0 | 0
transporte | transporte |  | Pedra britada (Usina de solos) | 0 | 2.4 | 6.432 | 0 | 0 | 0 |  |  | 0 | 0 | [6 empty] | 0 | 0
transporte | transporte |  | Massa (Brita Graduada ) | 23 | 2.4 | 65.496 | 0 | 0 | 0 |  |  | 0 | 0 | [6 empty] | 0 | 0
531350 | 531350 | DER | Macadame Seco c/ Bica Corrida | 0 | 0 | 81.4425 | 105.23 | 186.6725 | 225.31 | m3 |  | 0 | 0 | [6 empty] | 0 | 0
transporte | transporte |  | Rachão | 37 | 1.35 | 57.0645 | 0 | 0 | 0 |  |  | 0 | 0 | [6 empty] | 0 | 0
transporte | transporte |  | Bica corrida | 31 | 0.68 | 24.378 | 0 | 0 | 0 |  |  | 0 | 0 | [6 empty] | 0 | 0
531300 | 531300 | DER | Macadame Seco c/ Brita Graduada | 0 | 0 | 81.4425 | 108.49 | 189.9325 | 229.25 | m3 | 87.93 | 229.25 | 20157.95 |  |  | x | x | x | x | 0 | b
transporte | transporte |  | Rachão | 37 | 1.35 | 57.0645 | 0 | 0 | 0 |  |  | 0 | 0 |  | xx | x | x |  |  | 0 | 0
transporte | transporte |  | Bica corrida | 31 | 0.68 | 24.378 | 0 | 0 | 0 |  |  | 0 | 0 |  | xx | x | x |  |  | 0 | 0
532000 | 532000 |  | Macadame Hidráulico | 21 | 2.2 | 55.33 | 121.99 | 177.32 | 214.03 | m3 |  | 0 | 0 | [6 empty] | 0 | 0
96398 | 96398 | SINAPI | EXECUÇÃO E COMPACTAÇÃO DE BASE E OU SUB BASE PARA PAVIMENTAÇÃO DE CONCRETO COMPACTADO COM ROLO - EXCLUSIVE CARGA E TRANSPORTE. AF_11/2019 | 27 | 2.4 | 75.768 | 246.41 | 322.178 | 388.87 | m3 |  | 0 | 0 | [6 empty] | 0 | 0
|  |  | SERVIÇOS EXTRAS - BASE / SUB-BASE | 0 | 0 | 0 | 0 | 0 | 0 |  |  |  | 0 | [6 empty] | 0 | 0
|  |  | 0 | 0 | 0 | 0 | 0 | 0 | 0 |  |  | 0 | 0 | [6 empty] | 0 | 0
|  |  | 0 | 0 | 0 | 0 | 0 | 0 | 0 |  |  | 0 | 0 | [6 empty] | 0 | 0
|  |  | 0 | 0 | 0 | 0 | 0 | 0 | 0 |  |  | 0 | 0 | [6 empty] | 0 | 0
|  |  | 0 | 0 | 0 | 0 | 0 | 0 | 0 |  |  | 0 | 0 | [6 empty] | 0 | 0
|  |  | 0 | 0 | 0 | 0 | 0 | 0 | 0 |  |  | 0 | 0 | [6 empty] | 0 | 0
|  |  | 0 | 0 | 0 | 0 | 0 | 0 | 0 |  |  | 0 | 0 | [6 empty] | 0 | 0
|  |  | 0 | 0 | 0 | 0 | 0 | 0 | 0 |  |  | 0 | 0 | [6 empty] | 0 | 0
|  |  | 0 | 0 | 0 | 0 | 0 | 0 | 0 |  |  | 0 | 0 | [6 empty] | 0 | 0
|  |  | 0 | 0 | 0 | 0 | 0 | 0 | 0 |  |  | 0 | 0 | [6 empty] | 0 | 0
|  |  | 0 | 0 | 0 | 0 | 0 | 0 | 0 |  |  | 0 | 0 | [6 empty] | 0 | 0
|  |  | 0 | 0 | 0 | 0 | 0 | 0 | 0 |  |  | 0 | 0 | [6 empty] | 0 | 0
|  |  | 0 | 0 | 0 | 0 | 0 | 0 | 0 |  |  | 0 | 0 | [6 empty] | 0 | 0
|  |  | 0 | 0 | 0 | 0 | 0 | 0 | 0 |  |  | 0 | 0 | [6 empty] | 0 | 0
|  |  | 0 | 0 | 0 | 0 | 0 | 0 | 0 |  |  | 0 | 0 | [6 empty] | 0 | 0
|  |  | 0 | 0 | 0 | 0 | 0 | 0 | 0 |  |  | 0 | 0 | [6 empty] | 0 | 0
|  |  | 0 | 0 | 0 | 0 | 0 | 0 | 0 |  |  | 0 | 0 | [6 empty] | 0 | 0
|  |  | 0 | 0 | 0 | 0 | 0 | 0 | 0 |  |  | 0 | 0 | [6 empty] | 0 | 0
|  |  | 0 | 0 | 0 | 0 | 0 | 0 | 0 |  |  | 0 | 0 | [6 empty] | 0 | 0
|  |  | 0 | 0 | 0 | 0 | 0 | 0 | 0 |  |  | 0 | 0 | [6 empty] | 0 | 0
|  |  | 0 | 0 | 0 | 0 | 0 | 0 | 0 |  |  | 0 | 0 | [6 empty] | 0 | 0
|  |  | 0 | 0 | 0 | 0 | 0 | 0 | 0 |  |  | 0 | 0 | [6 empty] | 0 | 0
|  |  | 0 | 0 | 0 | 0 | 0 | 0 | 0 |  |  | 0 | 0 | [6 empty] | 0 | 0
|  |  | 0 | 0 | 0 | 0 | 0 | 0 | 0 |  |  | 0 | 0 | [6 empty] | 0 | 0
|  |  | 0 | 0 | 0 | 0 | 0 | 0 | 0 |  |  | 0 | 0 | [6 empty] | 0 | 0
|  |  | 0 | 0 | 0 | 0 | 0 | 0 | 0 |  |  | 0 | 0 | [6 empty] | 0 | 0
4 | 4 |  | REVESTIMENTO | 0 | 0 |  | 0 | 0 | 0 |  |  |  | 0 | 37615.7 | X | x | x | x | x | 0 | 0
PAV-085 | PAV-089 | PM Curitiba-abr/22 | Limpeza e Lavagem da pista ( Recape ) | 0 | 0 | 0 | 0.65 | 0.65 | 0.78 | m2 |  | 0 | 0 | [6 empty] | 0 | 0
560100 | 560100A | DER | Imprimação com Emulsão RR-1C- exclusive emulsão | taxa RR-1C | 0.0012 | 0 | 0.49 | 0.49 | 0.59 | m2 |  | 0 | 0 | [6 empty] | 0 | 0
589420 | 589420A | DER mat | Fornecimento de emulsão RR-1C - imprimação | 540 | 1 | 495.05 | 3861.37 | 4183.0263 | 5048.91 | ton | 0 | 0 | 0 | [6 empty] | 0 | 0
560100 | 560100B | DER | Imprimação com Emulsão EAI - exclusive emulsão | taxa RR-1C | 0.0011 | 0 | 0.49 | 0.49 | 0.59 | m2 |  | 0 | 0 | [6 empty] | 0 | 0
589190 | 589190A | DER mat | Fornecimento de emulsão EAI - imprimação | 560 | 1 | 511.85 | 4730.97 | 5030.3771 | 6071.67 | ton | 0 | 0 | 0 | [6 empty] | 0 | 0
560400 | 560400A | DER | Imprimação com CM-30 - exclusive CM-30 | taxa RR-1C | 0.0012 | 0 | 0.49 | 0.49 | 0.59 | m2 | 439.65 | 0.59 | 259.39 |  |  | x | x | x | x | 0 | b
589100 | 589100A | DER mat | Fornecimento de CM-30 - imprimação | 560 | 1 | 511.85 | 5937.37 | 6182.604 | 7462.4 | ton | 0.53 | 7462.4 | 3955.07 |  |  | x | x | x | x | 0 | c
561100 | 561100A | DER | Pintura de ligação com RR-1C - exclusive emulsão | taxa RR-1C | 0.0005 | 0 | 0.34 | 0.34 | 0.41 | m2 | 439.65 | 0.41 | 180.26 |  |  | x | x | x | x | 0 | c
589420 | 589420B | DER mat | Fornecimento de emulsão RR-1C - pintura de ligaçãp | 540 | 1 | 495.05 | 3861.37 | 4183.0263 | 5048.91 | ton | 0.22 | 5048.91 | 1110.76 |  |  | x | x | x | x | 0 | c
521450 | 521450A | DER | Pedra Irregular - sem colchão | 38 | 0.3 | 13.002 | 25.31 | 38.312 | 46.24 | m2 |  | 0 | 0 | [6 empty] | 0 | 0
535200 | 535200A | DER | Cordão Lateral p/ Pedras Irregulares | 38 | 0.077 | 3.3372 | 11.65 | 14.9872 | 18.09 | m |  | 0 | 0 | [6 empty] | 0 | 0
521450 | 521450B | DER | Retirada de Pedras Irregulares | 0 | 0 | 0 | 18.08 | 18.08 | 21.82 | m2 |  | 0 | 0 | [6 empty] | 0 | 0
521450 | 521450C | DER | Retirada e Reassentamento de Pedras Irregulares | 0 | 0 | 0 | 25.31 | 25.31 | 30.55 | m2 |  | 0 | 0 | [6 empty] | 0 | 0
535000 | 535000A | DER | Paralelepípedos Regulares | 39 | 0.272 | 12.0795 | 109.55 | 121.6295 | 146.81 | m2 |  | 0 | 0 | [6 empty] | 0 | 0
863000 | 863000A | DER | Lajotas de Concreto e=4cm - sem colchão | 16 | 0.08 | 1.584 | 93.88 | 95.464 | 115.23 | m2 |  | 0 | 0 | [6 empty] | 0 | 0
863000 | 863000B | DER | Lajotas de Concreto e=5cm - sem colchão | 16 | 0.1 | 1.98 | 105.61 | 107.59 | 129.86 | m2 |  | 0 | 0 | [6 empty] | 0 | 0
534906 | 534906A | DER | Lajotas de Concreto e=6cm - sem colchão | 16 | 0.12 | 2.376 | 117.35 | 119.726 | 144.51 | m2 |  | 0 | 0 | [6 empty] | 0 | 0
534906 | 534906B | DER | Lajotas de Concreto e=7cm - sem colchão | 16 | 0.14 | 2.772 | 126.06 | 128.832 | 155.5 | m2 |  | 0 | 0 | [6 empty] | 0 | 0
534906 | 534906C | DER | Lajotas de Concreto e=8cm - sem colchão | 16 | 0.16 | 3.168 | 134.77 | 137.938 | 166.49 | m2 |  | 0 | 0 | [6 empty] | 0 | 0
534906 | 534906D | DER | Lajotas de Concreto e=10cm - sem colchão | 16 | 0.2 | 3.96 | 152.6 | 156.56 | 188.97 | m2 |  | 0 | 0 | [6 empty] | 0 | 0
534906 | 534906E | DER | Paver ou Bloket e=6cm - sem colchão | 32 | 0.14 | 5.1688 | 76.4 | 81.5688 | 98.45 | m2 |  | 0 | 0 | [6 empty] | 0 | 0
534906 | 534906F | DER | Paver ou Bloket Colorido e=6cm - sem colchão | 32 | 0.14 | 5.1688 | 84.04 | 89.2088 | 107.68 | m2 |  | 0 | 0 | [6 empty] | 0 | 0
534908 | 534908A | DER | Paver ou Bloket e=8cm - sem colchão | 32 | 0.18 | 6.6456 | 89.6 | 96.2456 | 116.17 | m2 |  | 0 | 0 | [6 empty] | 0 | 0
534908 | 534908B | DER | Paver ou Bloket Colorido e=8cm - sem colchão | 32 | 0.18 | 6.6456 | 98.56 | 105.2056 | 126.98 | m2 |  | 0 | 0 | [6 empty] | 0 | 0
534908 | 534908C | DER | Paver ou Bloket e=10cm - sem colchão | 32 | 0.22 | 8.1224 | 101.45 | 109.5724 | 132.25 | m2 |  | 0 | 0 | [6 empty] | 0 | 0
534908 | 534908D | DER | Paver ou Bloket Colorido e=10cm - sem colchão | 32 | 0.22 | 8.1224 | 111.6 | 119.7224 | 144.5 | m2 |  | 0 | 0 | [6 empty] | 0 | 0
101090 | 101090A | SINAPI | Petit - Pavet - (PEDRA PORTUGUESA) - sem colchão | 40 | 0.3 | 13.644 | 291.81 | 305.454 | 368.68 | m2 |  | 0 | 0 | [6 empty] | 0 | 0
562100 | 562100A | DER | Lama Asfáltica ( faixa " 1 " ) - 2 mm - exclusive emulsão (0,0015) | taxa RL | 0.0015 | 0.091603 | 3.09 | 3.1816 | 3.84 | m2 |  | 0 | 0 | [6 empty] | 0 | 0
transporte | transporte |  | Areia | 15 | 0,0025 | 0.046825 | 0 | 0 | 0 |  |  | 0 | 0 | [6 empty] | 0 | 0
transporte | transporte |  | Cal Hidratada CH-1 | 475 | 0,0001 | 0.037832 | 0 | 0 | 0 |  |  | 0 | 0 | [6 empty] | 0 | 0
transporte | transporte |  | Pó de Pedra | 0.2 | 0,0024 | 0.0069456 | 0 | 0 | 0 |  |  | 0 | 0 | [6 empty] | 0 | 0
589170 | 589170A | DER mat | Fornecimento de emulsão RL - lama asfáltica faixa 1 | 520 | 1 | 478.25 | 4031.59 | 4328.8026 | 5224.86 | ton | 0 | 0 | 0 | [6 empty] | 0 | 0
562100 | 562100B | DER | Lama Asfáltica ( faixa " 2 " ) - 4 mm - exclusive emulsão (0,0018) | taxa RL | 0.0018 | 0.15378 | 3.09 | 3.2438 | 3.92 | m2 |  | 0 | 0 | [6 empty] | 0 | 0
transporte | transporte |  | Areia | 15 | 0,0038 | 0.071174 | 0 | 0 | 0 |  |  | 0 | 0 | [6 empty] | 0 | 0
transporte | transporte |  | Cal Hidratada CH-1 | 475 | 0,0002 | 0.075664 | 0 | 0 | 0 |  |  | 0 | 0 | [6 empty] | 0 | 0
transporte | transporte |  | Pó de Pedra | 0.2 | 0,0024 | 0.0069456 | 0 | 0 | 0 |  |  | 0 | 0 | [6 empty] | 0 | 0
589170 | 589170B | DER mat | Fornecimento de emulsão RL - lama asfáltica faixa 2 | 520 | 1 | 478.25 | 4031.59 | 4328.8026 | 5224.86 | ton | 0 | 0 | 0 | [6 empty] | 0 | 0
562200 | 562200A | DER | Lama Asfáltica ( faixa " 3" ) - 8 mm - exclusive emulsão (0,0020) | taxa RL | 0.002 | 0.20423 | 4.11 | 4.3142 | 5.21 | m2 |  | 0 | 0 | [6 empty] | 0 | 0
transporte | transporte |  | Areia | 15 | 0,0062 | 0.11613 | 0 | 0 | 0 |  |  | 0 | 0 | [6 empty] | 0 | 0
transporte | transporte |  | Cal Hidratada CH-1 | 475 | 0,0002 | 0.075664 | 0 | 0 | 0 |  |  | 0 | 0 | [6 empty] | 0 | 0
transporte | transporte |  | Pó de Pedra | 0.2 | 0,0043 | 0.012444 | 0 | 0 | 0 |  |  | 0 | 0 | [6 empty] | 0 | 0
589170 | 589170C | DER mat | Fornecimento de emulsão RL - lama asfáltica faixa 3 | 520 | 1 | 478.25 | 4031.59 | 4328.8026 | 5224.86 | ton | 0 | 0 | 0 | [6 empty] | 0 | 0
562200 | 562200B | DER | Lama Asfáltica ( faixa " 4 " ) -12 mm - exclusive emulsão (0,0026) | taxa RL | 0.0026 | 0.39795 | 4.11 | 4.5079 | 5.44 | m2 |  | 0 | 0 | [6 empty] | 0 | 0
transporte | transporte |  | Areia | 15 | 0,0119 | 0.22289 | 0 | 0 | 0 |  |  | 0 | 0 | [6 empty] | 0 | 0
transporte | transporte |  | Cal Hidratada CH-1 | 475 | 0,0004 | 0.15133 | 0 | 0 | 0 |  |  | 0 | 0 | [6 empty] | 0 | 0
transporte | transporte |  | Pó de Pedra | 0.2 | 0,0082 | 0.023731 | 0 | 0 | 0 |  |  | 0 | 0 | [6 empty] | 0 | 0
589170 | 589170D | DER mat | Fornecimento de emulsão RL - lama asfáltica faixa 4 | 520 | 1 | 478.25 | 4031.59 | 4328.8026 | 5224.86 | ton | 0 | 0 | 0 | [6 empty] | 0 | 0
587000 | 587000 | DER | Trat.Sup. Símples c/ Emulsão ( Curitiba ) | taxa RR-2C | 0.0015 | 0.5859 | 4.53 | 5.1159 | 6.17 | m2 |  | 0 | 0 | [6 empty] | 0 | 0
transporte | transporte |  | Brita | 34 | 0.015 | 0.5859 | 0 | 0 | 0 |  |  | 0 | 0 | [6 empty] | 0 | 0
589520 | 589520A | DER mat | Fornecimento de emulsão RR-2C - TSS | 540 | 1 | 495.05 | 4164.04 | 4472.1049 | 5397.83 | ton | 0 | 0 | 0 | [6 empty] | 0 | 0
583100 | 583100A | DER | TSD com Capa Selante - Tipo I-1 | taxa RR-2C | 0.0031 | 1.0273 | 6.82 | 7.8473 | 9.47 | m2 |  | 0 | 0 | [6 empty] | 0 | 0
transporte | transporte |  | Brita | 34 | 0.0263 | 1.0273 | 0 | 0 | 0 |  |  | 0 | 0 | [6 empty] | 0 | 0
589520 | 589520B | DER mat | Fornecimento de emulsão RR-2C - TSD com Capa Selante - Tipo I-1 | 540 | 1 | 495.05 | 4164.04 | 4472.1049 | 5397.83 | ton | 0 | 0 | 0 | [6 empty] | 0 | 0
583100 | 583100B | DER | TSD com Capa Selante Tipo - I-2 | taxa RR-2C | 0.0034 | 1.1913 | 6.82 | 8.0113 | 9.67 | m2 |  | 0 | 0 | [6 empty] | 0 | 0
transporte | transporte |  | Brita | 34 | 0.0305 | 1.1913 | 0 | 0 | 0 |  |  | 0 | 0 | [6 empty] | 0 | 0
589520 | 589520C | DER mat | Fornecimento de emulsão RR-2C - TSD com Capa Selante Tipo - I-2 | 540 | 1 | 495.05 | 4164.04 | 4472.1049 | 5397.83 | ton | 0 | 0 | 0 | [6 empty] | 0 | 0
583100 | 583100C | DER | TSD com Capa Selante - Tipo I-3 | taxa RR-2C | 0.0038 | 1.4374 | 6.82 | 8.2574 | 9.97 | m2 |  | 0 | 0 | [6 empty] | 0 | 0
transporte | transporte |  | Brita | 34 | 0.0368 | 1.4374 | 0 | 0 | 0 |  |  | 0 | 0 | [6 empty] | 0 | 0
589520 | 589520D | DER mat | Fornecimento de emulsão RR-2C - TSD com Capa Selante - Tipo I-3 | 540 | 1 | 495.05 | 4164.04 | 4472.1049 | 5397.83 | ton | 0 | 0 | 0 | [6 empty] | 0 | 0
584200 | 584200A | DER | Trat.Sup.Tríplo ( TST ) Tipo I-4 | taxa RR-2C | 0.0033 | 1.1093 | 8.48 | 9.5893 | 11.57 | m2 |  | 0 | 0 | [6 empty] | 0 | 0
transporte | transporte |  | Brita | 34 | 0.0284 | 1.1093 | 0 | 0 | 0 |  |  | 0 | 0 | [6 empty] | 0 | 0
589520 | 589520E | DER mat | Fornecimento de emulsão RR-2C - Trat.Sup.Tríplo ( TST ) Tipo I-4 | 540 | 1 | 495.05 | 4164.04 | 4472.1049 | 5397.83 | ton | 0 | 0 | 0 | [6 empty] | 0 | 0
584200 | 584200B | DER | Trat.Sup.Tríplo ( TST ) Tipo I-5 | taxa RR-2C | 0.0038 | 1.3554 | 8.48 | 9.8354 | 11.87 | m2 |  | 0 | 0 | [6 empty] | 0 | 0
transporte | transporte |  | Brita | 34 | 0.0347 | 1.3554 | 0 | 0 | 0 |  |  | 0 | 0 | [6 empty] | 0 | 0
589520 | 589520F | DER mat | Fornecimento de emulsão RR-2C - Trat.Sup.Tríplo ( TST ) Tipo I-5 | 540 | 1 | 495.05 | 4164.04 | 4472.1049 | 5397.83 | ton | 0 | 0 | 0 | [6 empty] | 0 | 0
584200 | 584200C | DER | Trat.Sup.Tríplo ( TST ) Tipo I-6 | taxa RR-2C | 0.004 | 1.8749 | 8.48 | 10.3549 | 12.5 | m2 |  | 0 | 0 | [6 empty] | 0 | 0
transporte | transporte |  | Brita | 34 | 0.048 | 1.8749 | 0 | 0 | 0 |  |  | 0 | 0 | [6 empty] | 0 | 0
589520 | 589520G | DER mat | Fornecimento de emulsão RR-2C - Trat.Sup.Tríplo ( TST ) Tipo I-6 | 540 | 1 | 495.05 | 4164.04 | 4472.1049 | 5397.83 | ton | 0 | 0 | 0 | [6 empty] | 0 | 0
564000 | 564000 | DER | Macadame Betuminoso c/ Emulsão RR-2C | taxa RR-2C | 0.125 | 85.932 | 122.99 | 208.922 | 252.17 | m3 |  | 0 | 0 | [6 empty] | 0 | 0
transporte | transporte |  | Brita | 34 | 2.2 | 85.932 | 0 | 0 | 0 |  |  | 0 | 0 | [6 empty] | 0 | 0
589520 | 589520H | DER mat | Fornecimento de emulsão RR-2C - Macadame Betuminoso | 540 | 1 | 495.05 | 4164.04 | 4472.1049 | 5397.83 | ton | 0 | 0 | 0 | [6 empty] | 0 | 0
564300 | 564300 | DER | Macadame Betuminoso c/ CAP | taxa CAP | 0.1 | 85.932 | 131 | 216.932 | 261.84 | m3 |  | 0 | 0 | [6 empty] | 0 | 0
transporte | transporte |  | Brita | 34 | 2.2 | 85.932 | 0 | 0 | 0 |  |  | 0 | 0 | [6 empty] | 0 | 0
589000 | 589000A | DER mat | Fornecimento de CAP - Macadame Betuminoso | 510 | 1 | 469.85 | 4828.86 | 5081.8714 | 6133.82 | ton | 0 | 0 | 0 | [6 empty] | 0 | 0
563100 | 563100A | DER | Capa Selante | taxa RR-2C | 0.0005 | 0.27342 | 1.27 | 1.5434 | 1.86 | m2 |  | 0 | 0 | [6 empty] | 0 | 0
transporte | transporte |  | Brita | 34 | 0.007 | 0.27342 | 0 | 0 | 0 |  |  | 0 | 0 | [6 empty] | 0 | 0
589520 | 589520I | DER mat | Fornecimento de emulsão RR-2C - Capa Selante | 540 | 1 | 495.05 | 4164.04 | 4472.1049 | 5397.83 | ton | 0 | 0 | 0 | [6 empty] | 0 | 0
534000 | 534000A | DER | Pré-Misturado a Frio (aberto) - DER - (TAPA - BURACO) | taxa RM-2C | 0.08 | 69.7373 | 141.84 | 211.5773 | 255.37 | m3 |  | 0 | 0 | [6 empty] | 0 | 0
transporte | transporte |  | Areia | 15 | 0 | 0 | 0 | 0 | 0 |  |  | 0 | 0 | [6 empty] | 0 | 0
transporte | transporte |  | Cal Hidratada CH-1 | 475 | 0 | 0 | 0 | 0 | 0 |  |  | 0 | 0 | [6 empty] | 0 | 0
transporte | transporte |  | Brita ( usina ) | 0.2 | 2.12 | 6.1353 | 0 | 0 | 0 |  |  | 0 | 0 | [6 empty] | 0 | 0
transporte | transporte |  | Massa | 22 | 2.2 | 63.602 | 0 | 0 | 0 |  |  | 0 | 0 | [6 empty] | 0 | 0
589320 | 589320A | DER mat | Fornecimento de Emulsão RM-2C - Pré-Misturado a Frio (aberto) - DER | 520 | 1 | 478.25 | 4012.83 | 4310.885 | 5203.24 | ton | 0 | 0 | 0 | [6 empty] | 0 | 0
534000 | 534000B | DER | Pré-Misturado a Frio (aberto) - DER - (REPERFILAMENTO) | taxa RM-2C | 0.08 | 69.7373 | 141.84 | 211.5773 | 255.37 | m3 |  | 0 | 0 | [6 empty] | 0 | 0
transporte | transporte |  | Areia | 15 | 0 | 0 | 0 | 0 | 0 |  |  | 0 | 0 | [6 empty] | 0 | 0
transporte | transporte |  | Cal Hidratada CH-1 | 475 | 0 | 0 | 0 | 0 | 0 |  |  | 0 | 0 | [6 empty] | 0 | 0
transporte | transporte |  | Brita ( usina ) | 0.2 | 2.12 | 6.1353 | 0 | 0 | 0 |  |  | 0 | 0 | [6 empty] | 0 | 0
transporte | transporte |  | Massa | 22 | 2.2 | 63.602 | 0 | 0 | 0 |  |  | 0 | 0 | [6 empty] | 0 | 0
589320 | 589320B | DER mat | Fornecimento de Emulsão RM-2C - Pré-Misturado a Frio (aberto) - DER | 520 | 1 | 478.25 | 4012.83 | 4310.885 | 5203.24 | ton | 0 | 0 | 0 | [6 empty] | 0 | 0
534000 | 534000C | DER | Pré-Misturado a Frio (aberto) - DER - (CAPA) | taxa RM-2C | 0.08 | 69.7373 | 141.84 | 211.5773 | 255.37 | m3 |  | 0 | 0 | [6 empty] | 0 | 0
transporte | transporte |  | Areia | 15 | 0 | 0 | 0 | 0 | 0 |  |  | 0 | 0 | [6 empty] | 0 | 0
transporte | transporte |  | Cal Hidratada CH-1 | 475 | 0 | 0 | 0 | 0 | 0 |  |  | 0 | 0 | [6 empty] | 0 | 0
transporte | transporte |  | Brita ( usina ) | 0.2 | 2.12 | 6.1353 | 0 | 0 | 0 |  |  | 0 | 0 | [6 empty] | 0 | 0
transporte | transporte |  | Massa | 22 | 2.2 | 63.602 | 0 | 0 | 0 |  |  | 0 | 0 | [6 empty] | 0 | 0
589320 | 589320C | DER mat | Fornecimento de Emulsão RM-2C - Pré-Misturado a Frio (aberto) - DER | 520 | 1 | 478.25 | 4012.83 | 4310.885 | 5203.24 | ton | 0 | 0 | 0 | [6 empty] | 0 | 0
534300 | 534300A | DER | Pré-Misturado a Frio (aberto) - DER - (REPERFILAMENTO) | taxa RM-2C | 0.11 | 69.6505 | 140.3 | 209.9505 | 253.41 | m3 |  | 0 | 0 | [6 empty] | 0 | 0
transporte | transporte |  | Areia | 15 | 0 | 0 | 0 | 0 | 0 |  |  | 0 | 0 | [6 empty] | 0 | 0
transporte | transporte |  | Cal Hidratada CH-1 | 475 | 0 | 0 | 0 | 0 | 0 |  |  | 0 | 0 | [6 empty] | 0 | 0
transporte | transporte |  | Brita ( usina ) | 0.2 | 2.09 | 6.0485 | 0 | 0 | 0 |  |  | 0 | 0 | [6 empty] | 0 | 0
transporte | transporte |  | Massa | 22 | 2.2 | 63.602 | 0 | 0 | 0 |  |  | 0 | 0 | [6 empty] | 0 | 0
589320 | 589320D | DER mat | Fornecimento de Emulsão RM-2C - Pré-Misturado a Frio (aberto) - DER | 520 | 1 | 478.25 | 4012.83 | 4310.885 | 5203.24 | ton | 0 | 0 | 0 | [6 empty] | 0 | 0
534300 | 534300B | DER | Pré-Misturado a Frio (Semi-Denso) - DER - (CAPA) | taxa RM-2C | 0.11 | 69.6505 | 140.3 | 209.9505 | 253.41 | m3 |  | 0 | 0 | [6 empty] | 0 | 0
transporte | transporte |  | Areia | 15 | 0 | 0 | 0 | 0 | 0 |  |  | 0 | 0 | [6 empty] | 0 | 0
transporte | transporte |  | Cal Hidratada CH-1 | 475 | 0 | 0 | 0 | 0 | 0 |  |  | 0 | 0 | [6 empty] | 0 | 0
transporte | transporte |  | Brita ( usina ) | 0.2 | 2.09 | 6.0485 | 0 | 0 | 0 |  |  | 0 | 0 | [6 empty] | 0 | 0
transporte | transporte |  | Massa | 22 | 2.2 | 63.602 | 0 | 0 | 0 |  |  | 0 | 0 | [6 empty] | 0 | 0
589320 | 589320E | DER mat | Fornecimento de Emulsão RM-2C - Pré-Misturado a Frio (Semi-Denso) - DER | 520 | 1 | 478.25 | 4012.83 | 4310.885 | 5203.24 | ton | 0 | 0 | 0 | [6 empty] | 0 | 0
534300 | 534300C | DER | Pré-Misturado a Frio (Semi-Denso) - DER - (REPERFILAMENTO) | taxa RM-2C | 0.14 | 77.0198 | 140.3 | 217.3198 | 262.3 | m3 |  | 0 | 0 | [6 empty] | 0 | 0
transporte | transporte |  | Areia | 15 | 0.27 | 5.0571 | 0 | 0 | 0 |  |  | 0 | 0 | [6 empty] | 0 | 0
transporte | transporte |  | Cal Hidratada CH-1 | 475 | 0 | 0 | 0 | 0 | 0 |  |  | 0 | 0 | [6 empty] | 0 | 0
transporte | transporte |  | Brita ( usina ) | 0.2 | 1.89 | 5.4697 | 0 | 0 | 0 |  |  | 0 | 0 | [6 empty] | 0 | 0
transporte | transporte |  | Massa | 22 | 2.3 | 66.493 | 0 | 0 | 0 |  |  | 0 | 0 | [6 empty] | 0 | 0
589320 | 589320F | DER mat | Fornecimento de Emulsão RM-2C - Pré-Misturado a Frio (Semi-Denso) - DER | 520 | 1 | 478.25 | 4012.83 | 4310.885 | 5203.24 | ton | 0 | 0 | 0 | [6 empty] | 0 | 0
534300 | 534300D | DER | Pré-Misturado a Frio (Semi-Denso) - DER - (CAPA) | taxa RM-2C | 0.14 | 77.0198 | 140.3 | 217.3198 | 262.3 | m3 |  | 0 | 0 | [6 empty] | 0 | 0
transporte | transporte |  | Areia | 15 | 0.27 | 5.0571 | 0 | 0 | 0 |  |  | 0 | 0 | [6 empty] | 0 | 0
transporte | transporte |  | Cal Hidratada CH-1 | 475 | 0 | 0 | 0 | 0 | 0 |  |  | 0 | 0 | [6 empty] | 0 | 0
transporte | transporte |  | Brita ( usina ) | 0.2 | 1.89 | 5.4697 | 0 | 0 | 0 |  |  | 0 | 0 | [6 empty] | 0 | 0
transporte | transporte |  | Massa | 22 | 2.3 | 66.493 | 0 | 0 | 0 |  |  | 0 | 0 | [6 empty] | 0 | 0
589320 | 589320G | DER mat | Fornecimento de Emulsão RM-2C - Pré-Misturado a Frio (Semi-Denso) - DER | 520 | 1 | 478.25 | 4012.83 | 4310.885 | 5203.24 | ton | 0 | 0 | 0 | [6 empty] | 0 | 0
534300 | 534300E | DER | Pré-Misturado a Frio (Denso) - DER - (CAPA) | taxa RM-2C | 0.1824 | 116.8521 | 140.3 | 257.1521 | 310.38 | m3 |  | 0 | 0 | [6 empty] | 0 | 0
transporte | transporte |  | Areia | 15 | 0.5697 | 10.6705 | 0 | 0 | 0 |  |  | 0 | 0 | [6 empty] | 0 | 0
transporte | transporte |  | Cal Hidratada CH-1 | 475 | 0.0876 | 33.1408 | 0 | 0 | 0 |  |  | 0 | 0 | [6 empty] | 0 | 0
transporte | transporte |  | Brita ( usina ) | 0.2 | 1.5333 | 4.4374 | 0 | 0 | 0 |  |  | 0 | 0 | [6 empty] | 0 | 0
transporte | transporte |  | Massa | 22 | 2.373 | 68.6034 | 0 | 0 | 0 |  |  | 0 | 0 | [6 empty] | 0 | 0
589320 | 589320H | DER mat | Fornecimento de Emulsão RM-2C - Pré-Misturado a Frio (Denso) - DER | 520 | 1 | 478.25 | 4012.83 | 4310.885 | 5203.24 | ton | 0 | 0 | 0 | [6 empty] | 0 | 0
570300 | 570300A | DER | CBUQ "PMQ" (Quant menor que 10.000 ton) | taxa CAP | 0.04 | 38.3996 | 178.78 | 217.1796 | 262.14 | ton |  | 0 | 0 | [6 empty] | 0 | 0
transporte | transporte |  | Areia | 15 | 0 | 0 | 0 | 0 | 0 |  |  | 0 | 0 | [6 empty] | 0 | 0
transporte | transporte |  | Cal Hidratada CH-1 | 475 | 0.015 | 5.6748 | 0 | 0 | 0 |  |  | 0 | 0 | [6 empty] | 0 | 0
transporte | transporte |  | Brita ( usina ) | 0.2 | 0.945 | 2.7348 | 0 | 0 | 0 |  |  | 0 | 0 | [6 empty] | 0 | 0
transporte | transporte |  | Massa | 22 | 1 | 29.99 | 0 | 0 | 0 |  |  | 0 | 0 | [6 empty] | 0 | 0
589000 | 589000B | DER mat | Fornecimento de CAP - Pré-Misturado a Quente (menor que 10.000 ton) | 500 | 1 | 516.06 | 4828.86 | 5128.0814 | 6189.59 | ton | 0 | 0 | 0 | [6 empty] | 0 | 0
570310 | 570310A | DER | CBUQ "PMQ" (Quant maior que 10.000 ton) | taxa CAP | 0.04 | 38.3996 | 158.85 | 197.2496 | 238.08 | ton |  | 0 | 0 | [6 empty] | 0 | 0
transporte | transporte |  | Areia | 15 | 0 | 0 | 0 | 0 | 0 |  |  | 0 | 0 | [6 empty] | 0 | 0
transporte | transporte |  | Cal Hidratada CH-1 | 475 | 0.015 | 5.6748 | 0 | 0 | 0 |  |  | 0 | 0 | [6 empty] | 0 | 0
transporte | transporte |  | Brita ( usina ) | 0.2 | 0.945 | 2.7348 | 0 | 0 | 0 |  |  | 0 | 0 | [6 empty] | 0 | 0
transporte | transporte |  | Massa | 22 | 1 | 29.99 | 0 | 0 | 0 |  |  | 0 | 0 | [6 empty] | 0 | 0
589000 | 589000C | DER mat | Fornecimento de CAP - Pré-Misturado a Quente (maior que 10.000 ton) | 500 | 1 | 516.06 | 4828.86 | 5128.0814 | 6189.59 | ton | 0 | 0 | 0 | [6 empty] | 0 | 0
570140 | 570140 | DER | CBUQ - REMENDO (MANUAL) | taxa CAP | 0.05 | 40.0405 | 281.31 | 321.3505 | 387.87 | ton |  | 0 | 0 | [6 empty] | 0 | 0
transporte | transporte |  | Areia | 15 | 0.1007 | 1.8861 | 0 | 0 | 0 |  |  | 0 | 0 | [6 empty] | 0 | 0
transporte | transporte |  | Cal Hidratada CH-1 | 475 | 0.0152 | 5.7505 | 0 | 0 | 0 |  |  | 0 | 0 | [6 empty] | 0 | 0
transporte | transporte |  | Brita ( usina ) | 0.2 | 0.8341 | 2.4139 | 0 | 0 | 0 |  |  | 0 | 0 | [6 empty] | 0 | 0
transporte | transporte |  | Massa | 22 | 1 | 29.99 | 0 | 0 | 0 |  |  | 0 | 0 | [6 empty] | 0 | 0
589000 | 589000D | DER mat | Fornecimento de CAP - CBUQ (Quantidade menor que 10.000 ton) | 500 | 1 | 516.06 | 4828.86 | 5128.0814 | 6189.59 | ton | 0 | 0 | 0 | [6 empty] | 0 | 0
570170 | 570170 | DER | CBUQ - REMENDO (NECÂNICO) | taxa CAP | 0.05 | 40.0405 | 209.01 | 249.0505 | 300.6 | ton |  | 0 | 0 | [6 empty] | 0 | 0
transporte | transporte |  | Areia | 15 | 0.1007 | 1.8861 | 0 | 0 | 0 |  |  | 0 | 0 | [6 empty] | 0 | 0
transporte | transporte |  | Cal Hidratada CH-1 | 475 | 0.0152 | 5.7505 | 0 | 0 | 0 |  |  | 0 | 0 | [6 empty] | 0 | 0
transporte | transporte |  | Brita ( usina ) | 0.2 | 0.8341 | 2.4139 | 0 | 0 | 0 |  |  | 0 | 0 | [6 empty] | 0 | 0
transporte | transporte |  | Massa | 22 | 1 | 29.99 | 0 | 0 | 0 |  |  | 0 | 0 | [6 empty] | 0 | 0
589000 | 589000E | DER mat | Fornecimento de CAP - CBUQ (Quantidade menor que 10.000 ton) | 500 | 1 | 516.06 | 4828.86 | 5128.0814 | 6189.59 | ton | 0 | 0 | 0 | [6 empty] | 0 | 0
570200 | 570200 | DER | CBUQ - BINDER (Quantidade menor que 10.000 ton) | taxa CAP | 0.045 | 32.9913 | 181.43 | 214.4213 | 258.81 | ton |  | 0 | 0 | [6 empty] | 0 | 0
transporte | transporte |  | Areia | 15 | 0.015 | 0.28095 | 0 | 0 | 0 |  |  | 0 | 0 | [6 empty] | 0 | 0
transporte | transporte |  | Cal Hidratada CH-1 | 475 | 0 | 0 | 0 | 0 | 0 |  |  | 0 | 0 | [6 empty] | 0 | 0
transporte | transporte |  | Brita ( usina ) | 0.2 | 0.94 | 2.7204 | 0 | 0 | 0 |  |  | 0 | 0 | [6 empty] | 0 | 0
transporte | transporte |  | Massa | 22 | 1 | 29.99 | 0 | 0 | 0 |  |  | 0 | 0 | [6 empty] | 0 | 0
589000 | 589000F | DER mat | Fornecimento de CAP - CBUQ (Quantidade menor que 10.000 ton) | 500 | 1 | 516.06 | 4828.86 | 5128.0814 | 6189.59 | ton | 0 | 0 | 0 | [6 empty] | 0 | 0
570200 | 570200 | DER | CBUQ - Novos Traços - BINDER 2 - novo traço (Quantidade menor que 10.000 ton) | taxa CAP | 0.044 | 32.9831 | 181.43 | 214.4131 | 258.8 | ton |  | 0 | 0 | [6 empty] | 0 | 0
transporte | transporte | 0 | Areia | 15 | 0.0143 | 0.26784 | 0 | 0 | 0 |  |  | 0 | 0 | [6 empty] | 0 | 0
transporte | transporte | 0 | Cal Hidratada CH-1 | 475 | 0 | 0 | 0 | 0 | 0 |  |  | 0 | 0 | [6 empty] | 0 | 0
transporte | transporte | 0 | Brita ( usina ) | 0.2 | 0.9417 | 2.7253 | 0 | 0 | 0 |  |  | 0 | 0 | [6 empty] | 0 | 0
transporte | transporte | 0 | Massa | 22 | 1 | 29.99 | 0 | 0 | 0 |  |  | 0 | 0 | [6 empty] | 0 | 0
589000 | 589000F | DER mat | Fornecimento de CAP - CBUQ (Quantidade menor que 10.000 ton) | 500 | 1 | 516.06 | 4828.86 | 5128.0814 | 6189.59 | ton | 0 | 0 | 0 | [6 empty] | 0 | 0
570200 | 570200 | DER | CBUQ - Novos Traços - BINDER 3 - novo traço (Quantidade menor que 10.000 ton) | taxa CAP | 0.043 | 32.9876 | 181.43 | 214.4176 | 258.8 | ton |  | 0 | 0 | [6 empty] | 0 | 0
transporte | transporte | 0 | Areia | 15 | 0.0144 | 0.26971 | 0 | 0 | 0 |  |  | 0 | 0 | [6 empty] | 0 | 0
transporte | transporte | 0 | Cal Hidratada CH-1 | 475 | 0 | 0 | 0 | 0 | 0 |  |  | 0 | 0 | [6 empty] | 0 | 0
transporte | transporte | 0 | Brita ( usina ) | 0.2 | 0.9426 | 2.7279 | 0 | 0 | 0 |  |  | 0 | 0 | [6 empty] | 0 | 0
transporte | transporte | 0 | Massa | 22 | 1 | 29.99 | 0 | 0 | 0 |  |  | 0 | 0 | [6 empty] | 0 | 0
589000 | 589000F | DER mat | Fornecimento de CAP - CBUQ (Quantidade menor que 10.000 ton) | 500 | 1 | 516.06 | 4828.86 | 5128.0814 | 6189.59 | ton | 0 | 0 | 0 | [6 empty] | 0 | 0
570210 | 570210 | DER | CBUQ - BINDER (Quantidade maior que 10.000 ton) | taxa CAP | 0.045 | 32.9913 | 161.52 | 194.5113 | 234.78 | ton |  | 0 | 0 | [6 empty] | 0 | 0
transporte | transporte |  | Areia | 15 | 0.015 | 0.28095 | 0 | 0 | 0 |  |  | 0 | 0 | [6 empty] | 0 | 0
transporte | transporte |  | Cal Hidratada CH-1 | 475 | 0 | 0 | 0 | 0 | 0 |  |  | 0 | 0 | [6 empty] | 0 | 0
transporte | transporte |  | Brita ( usina ) | 0.2 | 0.94 | 2.7204 | 0 | 0 | 0 |  |  | 0 | 0 | [6 empty] | 0 | 0
transporte | transporte |  | Massa | 22 | 1 | 29.99 | 0 | 0 | 0 |  |  | 0 | 0 | [6 empty] | 0 | 0
589000 | 589000G | DER mat | Fornecimento de CAP - CBUQ (Quantidade menor que 10.000 ton) | 500 | 1 | 516.06 | 4828.86 | 5128.0814 | 6189.59 | ton | 0 | 0 | 0 | [6 empty] | 0 | 0
570000 | 570000A | DER | CBUQ - Reperfilamento (Quantidade menor que 10.000 ton) | taxa CAP | 0.057 | 39.934 | 187.41 | 227.344 | 274.4 | ton |  | 0 | 0 | [6 empty] | 0 | 0
transporte | transporte |  | Areia | 15 | 0.1 | 1.873 | 0 | 0 | 0 |  |  | 0 | 0 | [6 empty] | 0 | 0
transporte | transporte |  | Cal Hidratada CH-1 | 475 | 0.015 | 5.6748 | 0 | 0 | 0 |  |  | 0 | 0 | [6 empty] | 0 | 0
transporte | transporte |  | Brita ( usina ) | 0.2 | 0.828 | 2.3962 | 0 | 0 | 0 |  |  | 0 | 0 | [6 empty] | 0 | 0
transporte | transporte |  | Massa | 22 | 1 | 29.99 | 0 | 0 | 0 |  |  | 0 | 0 | [6 empty] | 0 | 0
589000 | 589000H | DER mat | Fornecimento de CAP - CBUQ (Quantidade menor que 10.000 ton) | 500 | 1 | 516.06 | 4828.86 | 5128.0814 | 6189.59 | ton | 0 | 0 | 0 | [6 empty] | 0 | 0
570000 | 570000A | DER | CBUQ - Novo traço - Reperfilamento 2 - "FAIXA C" - (Quant. menor que 10.000 ton) | taxa CAP | 0.051 | 39.5703 | 187.41 | 226.9803 | 273.97 | ton |  | 0 | 0 | [6 empty] | 0 | 0
transporte | transporte | 0 | Areia | 15 | 0.0949 | 1.7775 | 0 | 0 | 0 |  |  | 0 | 0 | [6 empty] | 0 | 0
transporte | transporte | 0 | Cal Hidratada CH-1 | 475 | 0.0142 | 5.3721 | 0 | 0 | 0 |  |  | 0 | 0 | [6 empty] | 0 | 0
transporte | transporte | 0 | Brita ( usina ) | 0.2 | 0.8399 | 2.4307 | 0 | 0 | 0 |  |  | 0 | 0 | [6 empty] | 0 | 0
transporte | transporte | 0 | Massa | 22 | 1 | 29.99 | 0 | 0 | 0 |  |  | 0 | 0 | [6 empty] | 0 | 0
589000 | 589000H | DER mat | Fornecimento de CAP - CBUQ (Quantidade menor que 10.000 ton) | 500 | 1 | 516.06 | 4828.86 | 5128.0814 | 6189.59 | ton | 0 | 0 | 0 | [6 empty] | 0 | 0
570000 | 570000A | DER | CBUQ - Novo traço - Reperfilamento 3 - "FAIXA C" - (Quant. menor que 10.000 ton) | taxa CAP | 0.05 | 36.3058 | 187.41 | 223.7158 | 270.03 | ton |  | 0 | 0 | [6 empty] | 0 | 0
transporte | transporte | 0 | Areia | 15 | 0 | 0 | 0 | 0 | 0 |  |  | 0 | 0 | [6 empty] | 0 | 0
transporte | transporte | 0 | Cal Hidratada CH-1 | 475 | 0.0095 | 3.594 | 0 | 0 | 0 |  |  | 0 | 0 | [6 empty] | 0 | 0
transporte | transporte | 0 | Brita ( usina ) | 0.2 | 0.9405 | 2.7218 | 0 | 0 | 0 |  |  | 0 | 0 | [6 empty] | 0 | 0
transporte | transporte | 0 | Massa | 22 | 1 | 29.99 | 0 | 0 | 0 |  |  | 0 | 0 | [6 empty] | 0 | 0
589000 | 589000H | DER mat | Fornecimento de CAP - CBUQ (Quantidade menor que 10.000 ton) | 500 | 1 | 516.06 | 4828.86 | 5128.0814 | 6189.59 | ton | 0 | 0 | 0 | [6 empty] | 0 | 0
570000 | 570000B | DER | CBUQ - TRAÇO 1 - CAPA - Faixa "C" (Quantidade menor que 10.000 ton) - espessura = 5 cm; densidade 2,521 g/cm3; teor de asfalto = 5,0% | taxa CAP | 0.05 | 36.3058 | 187.41 | 223.7158 | 270.03 | ton | 55.42 | 270.03 | 14965.06 |  |  | x | x | x | x | 0 | c
transporte | transporte | 0 | Areia | 15 | 0 | 0 | 0 | 0 | 0 |  |  | 0 | 0 |  | xx | x | x |  |  | 0 | 0
transporte | transporte | 0 | Cal Hidratada CH-1 | 475 | 0.0095 | 3.594 | 0 | 0 | 0 |  |  | 0 | 0 |  | xx | x | x |  |  | 0 | 0
transporte | transporte | 0 | Brita ( usina ) | 0.2 | 0.9405 | 2.7218 | 0 | 0 | 0 |  |  | 0 | 0 |  | xx | x | x |  |  | 0 | 0
transporte | transporte | 0 | Massa | 22 | 1 | 29.99 | 0 | 0 | 0 |  |  | 0 | 0 |  | xx | x | x |  |  | 0 | 0
589000 | 589000I | DER mat | Fornecimento de CAP - CBUQ (Quantidade menor que 10.000 ton) | 500 | 1 | 516.06 | 4828.86 | 5128.0814 | 6189.59 | ton | 2.77 | 6189.59 | 17145.16 |  | xx | x | x | x | x | 0 | b
570000 | 570000C | DER | CBUQ - TRAÇO 2 - CAPA - Faixa "C" (Quantidade menor que 10.000 ton) | taxa CAP | 0.055 | 39.9805 | 187.41 | 227.3905 | 274.46 | ton |  | 0 | 0 | [6 empty] | 0 | 0
transporte | transporte | 0 | Areia | 15 | 0.1002 | 1.8767 | 0 | 0 | 0 |  |  | 0 | 0 | [6 empty] | 0 | 0
transporte | transporte | 0 | Cal Hidratada CH-1 | 475 | 0.0151 | 5.7126 | 0 | 0 | 0 |  |  | 0 | 0 | [6 empty] | 0 | 0
transporte | transporte | 0 | Brita ( usina ) | 0.2 | 0.8297 | 2.4012 | 0 | 0 | 0 |  |  | 0 | 0 | [6 empty] | 0 | 0
transporte | transporte | 0 | Massa | 22 | 1 | 29.99 | 0 | 0 | 0 |  |  | 0 | 0 | [6 empty] | 0 | 0
589000 | 589000J | DER mat | Fornecimento de CAP - CBUQ (Quantidade menor que 10.000 ton) | 500 | 1 | 516.06 | 4828.86 | 5128.0814 | 6189.59 | ton | 0 | 0 | 0 | [6 empty] | 0 | 0
570000 | 570000D | DER | CBUQ - TRAÇO 3 - CAPA - Faixa "C" (Quantidade menor que 10.000 ton) | taxa CAP | 0.057 | 39.934 | 187.41 | 227.344 | 274.4 | ton |  | 0 | 0 | [6 empty] | 0 | 0
transporte | transporte | 0 | Areia | 15 | 0.1 | 1.873 | 0 | 0 | 0 |  |  | 0 | 0 | [6 empty] | 0 | 0
transporte | transporte | 0 | Cal Hidratada CH-1 | 475 | 0.015 | 5.6748 | 0 | 0 | 0 |  |  | 0 | 0 | [6 empty] | 0 | 0
transporte | transporte | 0 | Brita ( usina ) | 0.2 | 0.828 | 2.3962 | 0 | 0 | 0 |  |  | 0 | 0 | [6 empty] | 0 | 0
transporte | transporte | 0 | Massa | 22 | 1 | 29.99 | 0 | 0 | 0 |  |  | 0 | 0 | [6 empty] | 0 | 0
589000 | 589000K | DER mat | Fornecimento de CAP - CBUQ (Quantidade menor que 10.000 ton) | 500 | 1 | 516.06 | 4828.86 | 5128.0814 | 6189.59 | ton | 0 | 0 | 0 | [6 empty] | 0 | 0
570000 | 570000D | DER | CBUQ - Novos traços - TRAÇO 4 - FAIXA "C" - (Quant. menor que 10.000 ton) | taxa CAP | 0.052 | 39.652 | 187.41 | 227.062 | 274.06 | ton |  | 0 | 0 | [6 empty] | 0 | 0
transporte | transporte | 0 | Areia | 15 | 0.0955 | 1.7887 | 0 | 0 | 0 |  |  | 0 | 0 | [6 empty] | 0 | 0
transporte | transporte | 0 | Cal Hidratada CH-1 | 475 | 0.0144 | 5.4478 | 0 | 0 | 0 |  |  | 0 | 0 | [6 empty] | 0 | 0
transporte | transporte | 0 | Brita ( usina ) | 0.2 | 0.8381 | 2.4255 | 0 | 0 | 0 |  |  | 0 | 0 | [6 empty] | 0 | 0
transporte | transporte | 0 | Massa | 22 | 1 | 29.99 | 0 | 0 | 0 |  |  | 0 | 0 | [6 empty] | 0 | 0
589000 | 589000K | DER mat | Fornecimento de CAP - CBUQ (Quantidade menor que 10.000 ton) | 500 | 1 | 516.06 | 4828.86 | 5128.0814 | 6189.59 | ton | 0 | 0 | 0 | [6 empty] | 0 | 0
570000 | 570000D | DER | CBUQ - Novos traços - TRAÇO 5 - FAIXA "C" - (Quant. menor que 10.000 ton) | taxa CAP | 0.051 | 39.6565 | 187.41 | 227.0665 | 274.07 | ton |  | 0 | 0 | [6 empty] | 0 | 0
transporte | transporte | 0 | Areia | 15 | 0.0956 | 1.7906 | 0 | 0 | 0 |  |  | 0 | 0 | [6 empty] | 0 | 0
transporte | transporte | 0 | Cal Hidratada CH-1 | 475 | 0.0144 | 5.4478 | 0 | 0 | 0 |  |  | 0 | 0 | [6 empty] | 0 | 0
transporte | transporte | 0 | Brita ( usina ) | 0.2 | 0.839 | 2.4281 | 0 | 0 | 0 |  |  | 0 | 0 | [6 empty] | 0 | 0
transporte | transporte | 0 | Massa | 22 | 1 | 29.99 | 0 | 0 | 0 |  |  | 0 | 0 | [6 empty] | 0 | 0
589000 | 589000K | DER mat | Fornecimento de CAP - CBUQ (Quantidade menor que 10.000 ton) | 500 | 1 | 516.06 | 4828.86 | 5128.0814 | 6189.59 | ton | 0 | 0 | 0 | [6 empty] | 0 | 0
570000 | 570000D | DER | CBUQ - Novos traços - TRAÇO 6 - FAIXA "C" - (Quant. menor que 10.000 ton) | taxa CAP | 0.053 | 39.6475 | 187.41 | 227.0575 | 274.06 | ton |  | 0 | 0 | [6 empty] | 0 | 0
transporte | transporte | 0 | Areia | 15 | 0.0954 | 1.7868 | 0 | 0 | 0 |  |  | 0 | 0 | [6 empty] | 0 | 0
transporte | transporte | 0 | Cal Hidratada CH-1 | 475 | 0.0144 | 5.4478 | 0 | 0 | 0 |  |  | 0 | 0 | [6 empty] | 0 | 0
transporte | transporte | 0 | Brita ( usina ) | 0.2 | 0.8372 | 2.4229 | 0 | 0 | 0 |  |  | 0 | 0 | [6 empty] | 0 | 0
transporte | transporte | 0 | Massa | 22 | 1 | 29.99 | 0 | 0 | 0 |  |  | 0 | 0 | [6 empty] | 0 | 0
589000 | 589000K | DER mat | Fornecimento de CAP - CBUQ (Quantidade menor que 10.000 ton) | 500 | 1 | 516.06 | 4828.86 | 5128.0814 | 6189.59 | ton | 0 | 0 | 0 | [6 empty] | 0 | 0
570000 | 570000D | DER | CBUQ - Novos traços - TRAÇO 7 - FAIXA "C" - (Quant. menor que 10.000 ton) | taxa CAP | 0.0495 | 39.6624 | 187.41 | 227.0724 | 274.08 | ton |  | 0 | 0 | [6 empty] | 0 | 0
transporte | transporte | 0 | Areia | 15 | 0.0957 | 1.7925 | 0 | 0 | 0 |  |  | 0 | 0 | [6 empty] | 0 | 0
transporte | transporte | 0 | Cal Hidratada CH-1 | 475 | 0.0144 | 5.4478 | 0 | 0 | 0 |  |  | 0 | 0 | [6 empty] | 0 | 0
transporte | transporte | 0 | Brita ( usina ) | 0.2 | 0.8404 | 2.4321 | 0 | 0 | 0 |  |  | 0 | 0 | [6 empty] | 0 | 0
transporte | transporte | 0 | Massa | 22 | 1 | 29.99 | 0 | 0 | 0 |  |  | 0 | 0 | [6 empty] | 0 | 0
589000 | 589000K | DER mat | Fornecimento de CAP - CBUQ (Quantidade menor que 10.000 ton) | 500 | 1 | 516.06 | 4828.86 | 5128.0814 | 6189.59 | ton | 0 | 0 | 0 | [6 empty] | 0 | 0
570000 | 570000D | DER | CBUQ - Novos traços - TRAÇO 8 - FAIXA "C" - (Quant. menor que 10.000 ton) | taxa CAP | 0.049 | 39.703 | 187.41 | 227.113 | 274.13 | ton |  | 0 | 0 | [6 empty] | 0 | 0
transporte | transporte | 0 | Areia | 15 | 0.0958 | 1.7943 | 0 | 0 | 0 |  |  | 0 | 0 | [6 empty] | 0 | 0
transporte | transporte | 0 | Cal Hidratada CH-1 | 475 | 0.0145 | 5.4856 | 0 | 0 | 0 |  |  | 0 | 0 | [6 empty] | 0 | 0
transporte | transporte | 0 | Brita ( usina ) | 0.2 | 0.8407 | 2.433 | 0 | 0 | 0 |  |  | 0 | 0 | [6 empty] | 0 | 0
transporte | transporte | 0 | Massa | 22 | 1 | 29.99 | 0 | 0 | 0 |  |  | 0 | 0 | [6 empty] | 0 | 0
589000 | 589000K | DER mat | Fornecimento de CAP - CBUQ (Quantidade menor que 10.000 ton) | 500 | 1 | 516.06 | 4828.86 | 5128.0814 | 6189.59 | ton | 0 | 0 | 0 | [6 empty] | 0 | 0
570400 | 570400A | DER | CBUQ - TRAÇO 1 - CAPA - Faixa "C" (Quantidade maior que 10.000 ton) | taxa CAP | 0.05 | 40.0405 | 169.12 | 209.1605 | 252.46 | ton |  | 0 | 0 | [6 empty] | 0 | 0
transporte | transporte |  | Areia | 15 | 0.1007 | 1.8861 | 0 | 0 | 0 |  |  | 0 | 0 | [6 empty] | 0 | 0
transporte | transporte |  | Cal Hidratada CH-1 | 475 | 0.0152 | 5.7505 | 0 | 0 | 0 |  |  | 0 | 0 | [6 empty] | 0 | 0
transporte | transporte |  | Brita ( usina ) | 0.2 | 0.8341 | 2.4139 | 0 | 0 | 0 |  |  | 0 | 0 | [6 empty] | 0 | 0
transporte | transporte |  | Massa | 22 | 1 | 29.99 | 0 | 0 | 0 |  |  | 0 | 0 | [6 empty] | 0 | 0
589000 | 589000L | DER mat | Fornecimento de CAP - CBUQ (Quantidade maior que 10.000 ton) | 500 | 1 | 516.06 | 4828.86 | 5128.0814 | 6189.59 | ton | 0 | 0 | 0 | [6 empty] | 0 | 0
570400 | 570400B | DER | CBUQ - TRAÇO 2 - CAPA - Faixa "C" (Quantidade maior que 10.000 ton) | taxa CAP | 0.055 | 39.9805 | 169.12 | 209.1005 | 252.38 | ton |  | 0 | 0 | [6 empty] | 0 | 0
transporte | transporte |  | Areia | 15 | 0.1002 | 1.8767 | 0 | 0 | 0 |  |  | 0 | 0 | [6 empty] | 0 | 0
transporte | transporte |  | Cal Hidratada CH-1 | 475 | 0.0151 | 5.7126 | 0 | 0 | 0 |  |  | 0 | 0 | [6 empty] | 0 | 0
transporte | transporte |  | Brita ( usina ) | 0.2 | 0.8297 | 2.4012 | 0 | 0 | 0 |  |  | 0 | 0 | [6 empty] | 0 | 0
transporte | transporte |  | Massa | 22 | 1 | 29.99 | 0 | 0 | 0 |  |  | 0 | 0 | [6 empty] | 0 | 0
589000 | 589000M | DER mat | Fornecimento de CAP - CBUQ (Quantidade maior que 10.000 ton) | 500 | 1 | 516.06 | 4828.86 | 5128.0814 | 6189.59 | ton | 0 | 0 | 0 | [6 empty] | 0 | 0
570400 | 570400C | DER | CBUQ - TRAÇO 3 - CAPA - Faixa "C" (Quantidade maior que 10.000 ton) | taxa CAP | 0.057 | 39.934 | 169.12 | 209.054 | 252.33 | ton |  | 0 | 0 | [6 empty] | 0 | 0
transporte | transporte |  | Areia | 15 | 0.1 | 1.873 | 0 | 0 | 0 |  |  | 0 | 0 | [6 empty] | 0 | 0
transporte | transporte |  | Cal Hidratada CH-1 | 475 | 0.015 | 5.6748 | 0 | 0 | 0 |  |  | 0 | 0 | [6 empty] | 0 | 0
transporte | transporte |  | Brita ( usina ) | 0.2 | 0.828 | 2.3962 | 0 | 0 | 0 |  |  | 0 | 0 | [6 empty] | 0 | 0
transporte | transporte |  | Massa | 22 | 1 | 29.99 | 0 | 0 | 0 |  |  | 0 | 0 | [6 empty] | 0 | 0
589000 | 589000N | DER mat | Fornecimento de CAP - CBUQ (Quantidade maior que 10.000 ton) | 500 | 1 | 516.06 | 4828.86 | 5128.0814 | 6189.59 | ton | 0 | 0 | 0 | [6 empty] | 0 | 0
570000 | 570000D | DER | CBUQ - Novo Traço - TRAÇO 4 - FAIXA "C" - (Quantidade MAIOR que 10.000 ton) | taxa CAP | 0.05 | 39.6609 | 187.41 | 227.0709 | 274.07 | ton |  | 0 | 0 | [6 empty] | 0 | 0
transporte | transporte | 0 | Areia | 15 | 0.0957 | 1.7925 | 0 | 0 | 0 |  |  | 0 | 0 | [6 empty] | 0 | 0
transporte | transporte | 0 | Cal Hidratada CH-1 | 475 | 0.0144 | 5.4478 | 0 | 0 | 0 |  |  | 0 | 0 | [6 empty] | 0 | 0
transporte | transporte | 0 | Brita ( usina ) | 0.2 | 0.8399 | 2.4307 | 0 | 0 | 0 |  |  | 0 | 0 | [6 empty] | 0 | 0
transporte | transporte | 0 | Massa | 22 | 1 | 29.99 | 0 | 0 | 0 |  |  | 0 | 0 | [6 empty] | 0 | 0
589000 | 589000K | DER mat | Fornecimento de CAP - CBUQ (Quantidade menor que 10.000 ton) | 500 | 1 | 516.06 | 4828.86 | 5128.0814 | 6189.59 | ton | 0 | 0 | 0 | [6 empty] | 0 | 0
570360 | 570360 | DER | CBUQ c/ asfalto modificado p/ polímero SBS(60/85) | taxa CAP SBS(60/85) | 0.059 | 39.9282 | 178.95 | 218.8782 | 264.19 | ton |  | 0 | 0 | [6 empty] | 0 | 0
transporte | transporte |  | Areia | 15 | 0.1 | 1.873 | 0 | 0 | 0 |  |  | 0 | 0 | [6 empty] | 0 | 0
transporte | transporte |  | Cal Hidratada CH-1 | 475 | 0.015 | 5.6748 | 0 | 0 | 0 |  |  | 0 | 0 | [6 empty] | 0 | 0
transporte | transporte |  | Brita ( usina ) | 0.2 | 0.826 | 2.3904 | 0 | 0 | 0 |  |  | 0 | 0 | [6 empty] | 0 | 0
transporte | transporte |  | Massa | 22 | 1 | 29.99 | 0 | 0 | 0 |  |  | 0 | 0 | [6 empty] | 0 | 0
589040 | 589040 | DER mat | Fornecimento de CAP SBS(60/85) - CBUQ c/ asfalto modificado p/ polímero | 500 | 1 | 516.06 | 6122.06 | 6363.2106 | 7680.4 | ton | 0 | 0 | 0 | [6 empty] | 0 | 0
570350 | 570350 | DER | CBUQ c/ asfalto com BORRACHA - AB8 | taxa CAP borracha | 0.06 | 39.9254 | 188.55 | 228.4754 | 275.77 | ton |  | 0 | 0 | [6 empty] | 0 | 0
transporte | transporte |  | Areia | 15 | 0.1 | 1.873 | 0 | 0 | 0 |  |  | 0 | 0 | [6 empty] | 0 | 0
transporte | transporte |  | Cal Hidratada CH-1 | 475 | 0.015 | 5.6748 | 0 | 0 | 0 |  |  | 0 | 0 | [6 empty] | 0 | 0
transporte | transporte |  | Brita ( usina ) | 0.2 | 0.825 | 2.3876 | 0 | 0 | 0 |  |  | 0 | 0 | [6 empty] | 0 | 0
transporte | transporte |  | Massa | 22 | 1 | 29.99 | 0 | 0 | 0 |  |  | 0 | 0 | [6 empty] | 0 | 0
589050 | 589050 | DER mat | Fornecimento de ASFALTO-BORRACHA - CBUQ com borracha - AB8 | 500 | 1 | 516.06 | 5201.1 | 5483.606 | 6618.71 | ton | 0 | 0 | 0 | [6 empty] | 0 | 0
502615 | 502615 | DER | Concreto compactado a rolo Fck= 15MPa | 0 | 0 | 264.2688 | 307.28 | 571.5488 | 689.86 | m3 |  | 0 | 0 | [6 empty] | 0 | 0
transporte | transporte |  | Cimento | 453 | 0.33 | 119.1828 | 0 | 0 | 0 |  |  | 0 | 0 | [6 empty] | 0 | 0
transporte | transporte |  | Areia | 27 | 0.921 | 29.076 | 0 | 0 | 0 |  |  | 0 | 0 | [6 empty] | 0 | 0
transporte | transporte |  | Brita | 33 | 1.1 | 41.789 | 0 | 0 | 0 |  |  | 0 | 0 | [6 empty] | 0 | 0
transporte | transporte |  | Massa | 27 | 2.351 | 74.2211 | 0 | 0 | 0 |  |  | 0 | 0 | [6 empty] | 0 | 0
502605 | 502605 | DER | Concreto compactado a rolo Fck= 5MPa | 0 | 0 | 178.5754 | 182.71 | 361.2854 | 436.07 | m3 |  | 0 | 0 | [6 empty] | 0 | 0
transporte | transporte |  | Cimento | 453 | 0.12 | 43.3392 | 0 | 0 | 0 |  |  | 0 | 0 | [6 empty] | 0 | 0
transporte | transporte |  | Areia | 27 | 0.87 | 27.4659 | 0 | 0 | 0 |  |  | 0 | 0 | [6 empty] | 0 | 0
transporte | transporte |  | Brita | 33 | 1.1 | 41.789 | 0 | 0 | 0 |  |  | 0 | 0 | [6 empty] | 0 | 0
transporte | transporte |  | Massa | 27 | 2.09 | 65.9813 | 0 | 0 | 0 |  |  | 0 | 0 | [6 empty] | 0 | 0
505185 | 505185 | DER | Concreto magro usinado, espalhamento manual | 0 | 0 | 202.2589 | 238.23 | 440.4889 | 531.67 | m3 |  | 0 | 0 | [6 empty] | 0 | 0
transporte | transporte |  | Cimento | 453 | 0.18 | 65.0088 | 0 | 0 | 0 |  |  | 0 | 0 | [6 empty] | 0 | 0
transporte | transporte |  | Areia | 27 | 1.06 | 33.4642 | 0 | 0 | 0 |  |  | 0 | 0 | [6 empty] | 0 | 0
transporte | transporte |  | Brita | 33 | 1.11 | 42.1689 | 0 | 0 | 0 |  |  | 0 | 0 | [6 empty] | 0 | 0
transporte | transporte |  | Massa | 22 | 2.35 | 61.617 | 0 | 0 | 0 |  |  | 0 | 0 | [6 empty] | 0 | 0
505415 | 505415 | DER | Cura química de pavimento de concreto | 0 | 0 | 0 | 8.49 | 8.49 | 10.25 | m2 |  | 0 | 0 | [6 empty] | 0 | 0
505416 | 505416 | DER | Cura úmida de pavimento de concreto com manta de cura | 0 | 0 | 0 | 10 | 10 | 12.07 | m2 |  | 0 | 0 | [6 empty] | 0 | 0
5111000 | 5111000 | DER | Forma metálica para pavimento | 0 | 0 | 0 | 4.25 | 4.25 | 5.13 | m2 |  | 0 | 0 | [6 empty] | 0 | 0
504840 | 504840 | DER | Fornecimento e aplicação de fibra de polipropileno multifilamentos (0,600kg/ m³) | 0 | 0 | 0 | 41.95 | 41.95 | 50.63 | kg |  | 0 | 0 | [6 empty] | 0 | 0
503110 | 503110 | DER | Fornecimento e aplicação de lona plástica preta 200 micras | 0 | 0 | 0 | 3.61 | 3.61 | 4.36 | m2 |  | 0 | 0 | [6 empty] | 0 | 0
507215 | 507215 | DER | Fornecimento e colocação de aço CA 50 para apoio de barra de transferência | 0 | 0 | 0 | 7.84 | 7.84 | 9.46 | kg |  | 0 | 0 | [6 empty] | 0 | 0
507210 | 507210 | DER | Fornecimento e colocação de aço CA 50 para barras de ligação | 0 | 0 | 0 | 8.4 | 8.4 | 10.14 | kg |  | 0 | 0 | [6 empty] | 0 | 0
507220 | 507220 | DER | Fornecimento e colocação de aço CA-25 para barra de transferência ø= 20mm | 0 | 0 | 0 | 7.48 | 7.48 | 9.03 | kg |  | 0 | 0 | [6 empty] | 0 | 0
507225 | 507225 | DER | Fornecimento e colocação de aço CA-25 para barra de transferência ø= 25mm | 0 | 0 | 0 | 7.48 | 7.48 | 9.03 | kg |  | 0 | 0 | [6 empty] | 0 | 0
507232 | 507232 | DER | Fornecimento e colocação de aço CA-25 para barra de transferência ø= 32mm | 0 | 0 | 0 | 8.3 | 8.3 | 10.02 | kg |  | 0 | 0 | [6 empty] | 0 | 0
504920 | 504920 | DER | Fornecimento e colocação de Tela Telcon Q-138 ou equivalente | 20 | 0.0011 | 0.025762 | 11.4 | 11.4258 | 13.79 | kg |  | 0 | 0 | [6 empty] | 0 | 0
502660 | 502660 | DER | Junta de construção com isopor, selante a base de silicone e cordão de polipropileno | 0 | 0 | 0 | 15.77 | 15.77 | 19.03 | m |  | 0 | 0 | [6 empty] | 0 | 0
502680 | 502680 | DER | Junta longitudinal, inclusive corte, selante a base de silicone e cordão de polipropileno | 0 | 0 | 0 | 14.93 | 14.93 | 18.02 | m |  | 0 | 0 | [6 empty] | 0 | 0
502670 | 502670 | DER | Junta transversal , inclusive corte, selante a base de silicone e cordão de polipropileno | 0 | 0 | 0 | 19.57 | 19.57 | 23.62 | m |  | 0 | 0 | [6 empty] | 0 | 0
502645 | 502645 | DER | Pavimento de concreto de cimento Portland Fctmk = 4,5 MPa executado com pavimentadora | 0 | 0 | 259.3447 | 322.94 | 582.2847 | 702.82 | m3 |  | 0 | 0 | [6 empty] | 0 | 0
transporte | transporte |  | Cimento | 453 | 0.38 | 137.2408 | 0 | 0 | 0 |  |  | 0 | 0 | [6 empty] | 0 | 0
transporte | transporte |  | Areia | 27 | 0.7005 | 22.1148 | 0 | 0 | 0 |  |  | 0 | 0 | [6 empty] | 0 | 0
transporte | transporte |  | Brita | 33 | 1.116 | 42.3968 | 0 | 0 | 0 |  |  | 0 | 0 | [6 empty] | 0 | 0
transporte | transporte |  | Massa | 22 | 2.1965 | 57.5922 | 0 | 0 | 0 |  |  | 0 | 0 | [6 empty] | 0 | 0
502646 | 502646 | DER | Pavimento de concreto Fctmk=4,50MPa executado com régua vibratória | 0 | 0 | 259.3447 | 378.42 | 637.7647 | 769.78 | m3 |  | 0 | 0 | [6 empty] | 0 | 0
transporte | transporte |  | Cimento | 453 | 0.38 | 137.2408 | 0 | 0 | 0 |  |  | 0 | 0 | [6 empty] | 0 | 0
transporte | transporte |  | Areia | 27 | 0.7005 | 22.1148 | 0 | 0 | 0 |  |  | 0 | 0 | [6 empty] | 0 | 0
transporte | transporte |  | Brita | 33 | 1.116 | 42.3968 | 0 | 0 | 0 |  |  | 0 | 0 | [6 empty] | 0 | 0
transporte | transporte |  | Massa | 22 | 2.1965 | 57.5922 | 0 | 0 | 0 |  |  | 0 | 0 | [6 empty] | 0 | 0
97104 | 97104 | SINAPI | EXECUÇÃO DE PAVIMENTO DE CONCRETO SIMPLES (PCS), FCK = 40 MPA, CAMADA COM ESPESSURA DE 15,0 CM. AF_11/2017. INCLUSIVE: AGENTE DE CURA, LONAS PLÁSTICA, RÉGUA VIBRATÓRIA, JUNTAS DE CONTRAÇÃO, GRAXA, BARRAS DE TRANSFERÊNCIA E BARRAS DE LIGAÇÃO. | 22 | 0.36 | 9.4392 | 121.45 | 130.8892 | 157.98 | m2 |  | 0 | 0 | [6 empty] | 0 | 0
97105 | 97105 | SINAPI | EXECUÇÃO DE PAVIMENTO DE CONCRETO SIMPLES (PCS), FCK = 40 MPA, CAMADA COM ESPESSURA DE 17,5 CM. AF_11/2017, INCLUSIVE: AGENTE DE CURA, LONAS PLÁSTICA, RÉGUA VIBRATÓRIA, JUNTAS DE CONTRAÇÃO, GRAXA, BARRAS DE TRANSFERÊNCIA E BARRAS DE LIGAÇÃO. | 22 | 0.42 | 11.0124 | 136.68 | 147.6924 | 178.26 | m2 |  | 0 | 0 | [6 empty] | 0 | 0
97106 | 97106 | SINAPI | EXECUÇÃO DE PAVIMENTO DE CONCRETO SIMPLES (PCS), FCK = 40 MPA, CAMADA COM ESPESSURA DE 20,0 CM. AF_11/2017 INCLUSIVE: AGENTE DE CURA, LONAS PLÁSTICA, RÉGUA VIBRATÓRIA, JUNTAS DE CONTRAÇÃO, GRAXA, BARRAS DE TRANSFERÊNCIA E BARRAS DE LIGAÇÃO. | 22 | 0.48 | 12.5856 | 150.85 | 163.4356 | 197.27 | m2 |  | 0 | 0 | [6 empty] | 0 | 0
97107 | 97107 | SINAPI | EXECUÇÃO DE PAVIMENTO DE CONCRETO SIMPLES (PCS), FCK = 40 MPA, CAMADA COM ESPESSURA DE 22,5 CM. AF_11/2017. INCLUSIVE: AGENTE DE CURA, LONAS PLÁSTICA, RÉGUA VIBRATÓRIA, JUNTAS DE CONTRAÇÃO, GRAXA, BARRAS DE TRANSFERÊNCIA E BARRAS DE LIGAÇÃO. | 22 | 0.54 | 14.1588 | 172.16 | 186.3188 | 224.89 | m2 |  | 0 | 0 | [6 empty] | 0 | 0
97108 | 97108 | SINAPI | EXECUÇÃO DE PAVIMENTO DE CONCRETO SIMPLES (PCS), FCK = 40 MPA, CAMADA COM ESPESSURA DE 25,0 CM. AF_11/2017. INCLUSIVE: AGENTE DE CURA, LONAS PLÁSTICA, RÉGUA VIBRATÓRIA, JUNTAS DE CONTRAÇÃO, GRAXA, BARRAS DE TRANSFERÊNCIA E BARRAS DE LIGAÇÃO. | 22 | 0.6 | 15.732 | 196.46 | 212.192 | 256.12 | m2 |  | 0 | 0 | [6 empty] | 0 | 0
97109 | 97109 | SINAPI | EXECUÇÃO DE PAVIMENTO DE CONCRETO SIMPLES (PCS), FCK = 40 MPA, CAMADA COM ESPESSURA DE 27,5 CM. AF_11/2017. INCLUSIVE: AGENTE DE CURA, LONAS PLÁSTICA, RÉGUA VIBRATÓRIA, JUNTAS DE CONTRAÇÃO, GRAXA, BARRAS DE TRANSFERÊNCIA E BARRAS DE LIGAÇÃO. | 22 | 0.66 | 17.3052 | 217 | 234.3052 | 282.81 | m2 |  | 0 | 0 | [6 empty] | 0 | 0
97111 | 97111 | SINAPI | EXECUÇÃO DE PAVIMENTO DE CONCRETO ARMADO (PCA), FCK = 30 MPA, ESPESSURA DE 15,0 CM. AF_04/2022 | 22 | 0.3 | 7.866 | 274.89 | 282.756 | 341.29 | m2 |  | 0 | 0 | [6 empty] | 0 | 0
97112 | 97112 | SINAPI | EXECUÇÃO DE PAVIMENTO DE CONCRETO ARMADO (PCA), FCK = 30 MPA, ESPESSURA DE 17,5 CM. AF_04/2022 | 22 | 0.36 | 9.4392 | 231.07 | 240.5092 | 290.29 | m2 |  | 0 | 0 | [6 empty] | 0 | 0
97112 | 97112 | SINAPI | EXECUÇÃO DE PAVIMENTO DE CONCRETO ARMADO (PCA), FCK = 30 MPA, ESPESSURA DE 17,5 CM. AF_04/2022 | 22 | 0.42 | 11.0124 | 231.07 | 242.0824 | 292.19 | m2 |  | 0 | 0 | [6 empty] | 0 | 0
97113 | 97113 | SINAPI | APLICAÇÃO DE LONA PLÁSTICA PARA EXECUÇÃO DE PAVIMENTOS DE CONCRETO. AF_11/2017. INCLUSIVE: AGENTE DE CURA, LONAS PLÁSTICA, RÉGUA VIBRATÓRIA, JUNTAS DE CONTRAÇÃO, GRAXA, BARRAS DE TRANSFERÊNCIA E BARRAS DE LIGAÇÃO. | 0 | 0 | 0 | 3.15 | 3.15 | 3.8 | m2 |  | 0 | 0 | [6 empty] | 0 | 0
97114 | 97114 | SINAPI | EXECUÇÃO DE JUNTAS DE CONTRAÇÃO PARA PAVIMENTOS DE CONCRETO. AF_11/2017 | 0 | 0 | 0 | 0.44 | 0.44 | 0.53 | m |  | 0 | 0 | [6 empty] | 0 | 0
97115 | 97115 | SINAPI | APLICAÇÃO DE GRAXA EM BARRAS DE TRANSFERÊNCIA PARA EXECUÇÃO DE PAVIMENTO DE CONCRETO. AF_11/2017 | 0 | 0 | 0 | 46.64 | 46.64 | 56.29 | kg |  | 0 | 0 | [6 empty] | 0 | 0
97116 | 97116 | SINAPI | BARRAS DE TRANSFERÊNCIA, AÇO CA-25 DE 16,0 MM, PARA EXECUÇÃO DE PAVIMENTO DE CONCRETO  FORNECIMENTO E INSTALAÇÃO. AF_11/2017 | 0 | 0 | 0 | 26.06 | 26.06 | 31.45 | kg |  | 0 | 0 | [6 empty] | 0 | 0
97117 | 97117 | SINAPI | BARRAS DE TRANSFERÊNCIA, AÇO CA-25 DE 20,0 MM, PARA EXECUÇÃO DE PAVIMENTO DE CONCRETO  FORNECIMENTO E INSTALAÇÃO. AF_11/2017 | 0 | 0 | 0 | 22.24 | 22.24 | 26.84 | kg |  | 0 | 0 | [6 empty] | 0 | 0
97118 | 97118 | SINAPI | BARRAS DE TRANSFERÊNCIA, AÇO CA-25 DE 25,0 MM, PARA EXECUÇÃO DE PAVIMENTO DE CONCRETO  FORNECIMENTO E INSTALAÇÃO. AF_11/2017 | 0 | 0 | 0 | 18.18 | 18.18 | 21.94 | kg |  | 0 | 0 | [6 empty] | 0 | 0
97119 | 97119 | SINAPI | BARRAS DE TRANSFERÊNCIA, AÇO CA-25 DE 32,0 MM, PARA EXECUÇÃO DE PAVIMENTO DE CONCRETO  FORNECIMENTO E INSTALAÇÃO. AF_11/2017 | 0 | 0 | 0 | 16.12 | 16.12 | 19.46 | kg |  | 0 | 0 | [6 empty] | 0 | 0
97120 | 97120 | SINAPI | BARRAS DE LIGAÇÃO, AÇO CA-50 DE 10 MM, PARA EXECUÇÃO DE PAVIMENTO DE CONCRETO  FORNECIMENTO E INSTALAÇÃO. AF_11/2017 | 0 | 0 | 0 | 10.31 | 10.31 | 12.44 | kg |  | 0 | 0 | [6 empty] | 0 | 0
96395 | 96395 | SINAPI | USINAGEM DE CONCRETO PARA COMPACTAÇÃO COM ROLO. AF_03/2020 | 0 | 0 | 0 | 232.87 | 232.87 | 281.07 | m3 |  | 0 | 0 | [6 empty] | 0 | 0
505000 | 505000 | DER | Frezagem Contínua a Frio | 4 | 2.4 | 16.704 | 233.68 | 250.384 | 302.21 | m3 |  | 0 | 0 | [6 empty] | 0 | 0
505100 | 505100 | DER | Frezagem Descontínua a Frio | 4 | 2.4 | 16.704 | 301.82 | 318.524 | 384.46 | m3 |  | 0 | 0 | [6 empty] | 0 | 0
|  |  | SERVIÇOS EXTRAS - REVESTIMENTO | 0 | 0 | 0 | 0 | 0 | 0 |  |  |  | 0 | [6 empty] | 0 | 0
|  |  | 0 | 0 | 0 | 0 | 0 |  |  |  |  | 0 | 0 | [6 empty] | 0 | 0
|  |  | 0 | 0 | 0 | 0 | 0 | 0 | 0 |  |  | 0 | 0 | [6 empty] | 0 | 0
|  |  | 0 | 0 | 0 | 0 | 0 | 0 | 0 |  |  | 0 | 0 | [6 empty] | 0 | 0
|  |  | 0 | 0 | 0 | 0 | 0 | 0 | 0 |  |  | 0 | 0 | [6 empty] | 0 | 0
|  |  | 0 | 0 | 0 | 0 | 0 | 0 | 0 |  |  | 0 | 0 | [6 empty] | 0 | 0
|  |  | 0 | 0 | 0 | 0 | 0 | 0 | 0 |  |  | 0 | 0 | [6 empty] | 0 | 0
|  |  | 0 | 0 | 0 | 0 | 0 | 0 | 0 |  |  | 0 | 0 | [6 empty] | 0 | 0
|  |  | 0 | 0 | 0 | 0 | 0 | 0 | 0 |  |  | 0 | 0 | [6 empty] | 0 | 0
|  |  | 0 | 0 | 0 | 0 | 0 | 0 | 0 |  |  | 0 | 0 | [6 empty] | 0 | 0
|  |  | 0 | 0 | 0 | 0 | 0 | 0 | 0 |  |  | 0 | 0 | [6 empty] | 0 | 0
|  |  | 0 | 0 | 0 | 0 | 0 | 0 | 0 |  |  | 0 | 0 | [6 empty] | 0 | 0
|  |  | 0 | 0 | 0 | 0 | 0 | 0 | 0 |  |  | 0 | 0 | [6 empty] | 0 | 0
|  |  | 0 | 0 | 0 | 0 | 0 | 0 | 0 |  |  | 0 | 0 | [6 empty] | 0 | 0
|  |  | 0 | 0 | 0 | 0 | 0 | 0 | 0 |  |  | 0 | 0 | [6 empty] | 0 | 0
|  |  | 0 | 0 | 0 | 0 | 0 | 0 | 0 |  |  | 0 | 0 | [6 empty] | 0 | 0
|  |  | 0 | 0 | 0 | 0 | 0 | 0 | 0 |  |  | 0 | 0 | [6 empty] | 0 | 0
|  |  | 0 | 0 | 0 | 0 | 0 | 0 | 0 |  |  | 0 | 0 | [6 empty] | 0 | 0
|  |  | 0 | 0 | 0 | 0 | 0 | 0 | 0 |  |  | 0 | 0 | [6 empty] | 0 | 0
|  |  | 0 | 0 | 0 | 0 | 0 | 0 | 0 |  |  | 0 | 0 | [6 empty] | 0 | 0
|  |  | 0 | 0 | 0 | 0 | 0 | 0 | 0 |  |  | 0 | 0 | [6 empty] | 0 | 0
|  |  | 0 | 0 | 0 | 0 | 0 | 0 | 0 |  |  | 0 | 0 | [6 empty] | 0 | 0
|  |  | 0 | 0 | 0 | 0 | 0 | 0 | 0 |  |  | 0 | 0 | [6 empty] | 0 | 0
|  |  | 0 | 0 | 0 | 0 | 0 | 0 | 0 |  |  | 0 | 0 | [6 empty] | 0 | 0
|  |  | 0 | 0 | 0 | 0 | 0 | 0 | 0 |  |  | 0 | 0 | [6 empty] | 0 | 0
|  |  | 0 | 0 | 0 | 0 | 0 | 0 | 0 |  |  | 0 | 0 | [6 empty] | 0 | 0
5 | 5 |  | MEIO-FIO E SARJETA | 0 | 0 |  | 0 | 0 | 0 |  |  |  | 0 | 0 |  |  |  |  | x | 0 | 0
PAV-071 | PAV-071 | PM Curitiba-abr/22 | Arrancamento de Meio-Fio | 0 | 0 | 0 | 22.14 | 22.14 | 26.72 | m |  | 0 | 0 | [6 empty] | 0 | 0
PAV-077 | PAV-077 | PM Curitiba-abr/22 | Arrancamento e reassentamento de Meio-Fio de Concreto com sarjeta | 0 | 0 | 0 | 6.56 | 6.56 | 7.92 | m |  | 0 | 0 | [6 empty] | 0 | 0
535200 | 535200B | DER | Cordão Lateral p/ Pedras Irregulares | 38 | 0.077 | 3.3372 | 11.65 | 14.9872 | 18.09 | m |  | 0 | 0 | [6 empty] | 0 | 0
810100 | 810100 | DER | Meio-Fio com Sarjeta DER - Tipo 1 - (0,103 m3) - Moldado "in loco" | 0 | 0 | 17.4397 | 66.03 | 83.4697 | 100.75 | m |  | 0 | 0 | [6 empty] | 0 | 0
transporte | transporte |  | Cimento | 450 | 0.0278 | 9.9752 | 0 | 0 | 0 |  |  | 0 | 0 | [6 empty] | 0 | 0
transporte | transporte |  | Areia | 27 | 0.0989 | 3.1223 | 0 | 0 | 0 |  |  | 0 | 0 | [6 empty] | 0 | 0
transporte | transporte |  | Brita | 33 | 0.1143 | 4.3423 | 0 | 0 | 0 |  |  | 0 | 0 | [6 empty] | 0 | 0
810050 | 810050 | DER | Meio-Fio com Sarjeta DER - Tipo 1 - (0,103 m3) - Pré-Moldado | 28 | 0.2409 | 7.863 | 104.81 | 112.673 | 136 | m |  | 0 | 0 | [6 empty] | 0 | 0
810200 | 810200 | DER | Meio-Fio com Sarjeta DER - Tipo 2 - (0,042 m3) - Moldado "in loco" | 0 | 0 | 7.0973 | 28.65 | 35.7473 | 43.15 | m |  | 0 | 0 | [5 empty] | x | 0 | b
transporte | transporte |  | Cimento | 450 | 0.0113 | 4.0547 | 0 | 0 | 0 |  |  | 0 | 0 | [6 empty] | 0 | 0
transporte | transporte |  | Areia | 27 | 0.0403 | 1.2723 | 0 | 0 | 0 |  |  | 0 | 0 | [6 empty] | 0 | 0
transporte | transporte |  | Brita | 33 | 0.0466 | 1.7703 | 0 | 0 | 0 |  |  | 0 | 0 | [6 empty] | 0 | 0
810150 | 810150 | DER | Meio-Fio com Sarjeta DER - Tipo 2 - (0,042 m3) - Pré-Moldado | 28 | 0.0982 | 3.2052 | 48.6 | 51.8052 | 62.53 | m |  | 0 | 0 | [6 empty] | 0 | 0
810700 | 810700 | DER | Meio-Fio c/Sarjeta (rebaixado) DER-Tipo 7-(0,031 m3) - Moldado "in loco" | 0 | 0 | 5.2617 | 23.47 | 28.7317 | 34.68 | m |  | 0 | 0 | [6 empty] | 0 | 0
transporte | transporte |  | Cimento | 450 | 0.0084 | 3.0141 | 0 | 0 | 0 |  |  | 0 | 0 | [6 empty] | 0 | 0
transporte | transporte |  | Areia | 27 | 0.0298 | 0.94079 | 0 | 0 | 0 |  |  | 0 | 0 | [6 empty] | 0 | 0
transporte | transporte |  | Brita | 33 | 0.0344 | 1.3069 | 0 | 0 | 0 |  |  | 0 | 0 | [6 empty] | 0 | 0
810650 | 810650 | DER | Meio-Fio com Sarjeta DER - Tipo 7 - (0,031 m3) - Pré-Moldado | 28 | 0.0726 | 2.3697 | 40.98 | 43.3497 | 52.32 | m |  | 0 | 0 | [6 empty] | 0 | 0
810300 | 810300 | DER | Meio-Fio Símples DER - Tipo 3 - (0,034 m3) - Moldado "in loco" | 0 | 0 | 5.7625 | 22.58 | 28.3425 | 34.21 | m |  | 0 | 0 | [6 empty] | 0 | 0
transporte | transporte |  | Cimento | 450 | 0.0092 | 3.3011 | 0 | 0 | 0 |  |  | 0 | 0 | [6 empty] | 0 | 0
transporte | transporte |  | Areia | 27 | 0.0326 | 1.0292 | 0 | 0 | 0 |  |  | 0 | 0 | [6 empty] | 0 | 0
transporte | transporte |  | Brita | 33 | 0.0377 | 1.4322 | 0 | 0 | 0 |  |  | 0 | 0 | [6 empty] | 0 | 0
810250 | 810250D | DER | Meio-Fio com Sarjeta DER - Tipo 3 - (0,034 m3) - Pré-Moldado | 28 | 0.0795 | 2.5949 | 40.09 | 42.6849 | 51.52 | m |  | 0 | 0 | [6 empty] | 0 | 0
810400 | 810400 | DER | Meio-Fio Símples DER - Tipo 4 - (0,072 m3) - Moldado "in loco" | 0 | 0 | 12.178 | 41.97 | 54.148 | 65.36 | m |  | 0 | 0 | [6 empty] | 0 | 0
transporte | transporte |  | Cimento | 450 | 0.0194 | 6.9611 | 0 | 0 | 0 |  |  | 0 | 0 | [6 empty] | 0 | 0
transporte | transporte |  | Areia | 27 | 0.0691 | 2.1815 | 0 | 0 | 0 |  |  | 0 | 0 | [6 empty] | 0 | 0
transporte | transporte |  | Brita | 33 | 0.0799 | 3.0354 | 0 | 0 | 0 |  |  | 0 | 0 | [6 empty] | 0 | 0
810350 | 810350 | DER | Meio-Fio com Sarjeta DER - Tipo 4 - (0,072 m3) - Pré-Moldado | 28 | 0.1684 | 5.4966 | 64.56 | 70.0566 | 84.56 | m |  | 0 | 0 | [6 empty] | 0 | 0
|  |  | SERVIÇOS EXTRAS - MEIO-FIO E SARJETA | 0 | 0 | 0 | 0 | 0 | 0 |  |  |  | 0 | [6 empty] | 0 | 0
|  |  | 0 | 0 | 0 | 0 | 0 | 0 | 0 |  |  | 0 | 0 | [6 empty] | 0 | 0
|  |  | 0 | 0 | 0 | 0 | 0 | 0 | 0 |  |  | 0 | 0 | [6 empty] | 0 | 0
|  |  | 0 | 0 | 0 | 0 | 0 | 0 | 0 |  |  | 0 | 0 | [6 empty] | 0 | 0
|  |  | 0 | 0 | 0 | 0 | 0 | 0 | 0 |  |  | 0 | 0 | [6 empty] | 0 | 0
|  |  | 0 | 0 | 0 | 0 | 0 | 0 | 0 |  |  | 0 | 0 | [6 empty] | 0 | 0
|  |  | 0 | 0 | 0 | 0 | 0 | 0 | 0 |  |  | 0 | 0 | [6 empty] | 0 | 0
|  |  | 0 | 0 | 0 | 0 | 0 | 0 | 0 |  |  | 0 | 0 | [6 empty] | 0 | 0
|  |  | 0 | 0 | 0 | 0 | 0 | 0 | 0 |  |  | 0 | 0 | [6 empty] | 0 | 0
|  |  | 0 | 0 | 0 | 0 | 0 | 0 | 0 |  |  | 0 | 0 | [6 empty] | 0 | 0
|  |  | 0 | 0 | 0 | 0 | 0 | 0 | 0 |  |  | 0 | 0 | [6 empty] | 0 | 0
|  |  | 0 | 0 | 0 | 0 | 0 | 0 | 0 |  |  | 0 | 0 | [6 empty] | 0 | 0
|  |  | 0 | 0 | 0 | 0 | 0 | 0 | 0 |  |  | 0 | 0 | [6 empty] | 0 | 0
|  |  | 0 | 0 | 0 | 0 | 0 | 0 | 0 |  |  | 0 | 0 | [6 empty] | 0 | 0
|  |  | 0 | 0 | 0 | 0 | 0 | 0 | 0 |  |  | 0 | 0 | [6 empty] | 0 | 0
|  |  | 0 | 0 | 0 | 0 | 0 | 0 | 0 |  |  | 0 | 0 | [6 empty] | 0 | 0
|  |  | 0 | 0 | 0 | 0 | 0 | 0 | 0 |  |  | 0 | 0 | [6 empty] | 0 | 0
|  |  | 0 | 0 | 0 | 0 | 0 | 0 | 0 |  |  | 0 | 0 | [6 empty] | 0 | 0
|  |  | 0 | 0 | 0 | 0 | 0 | 0 | 0 |  |  | 0 | 0 | [6 empty] | 0 | 0
|  |  | 0 | 0 | 0 | 0 | 0 | 0 | 0 |  |  | 0 | 0 | [6 empty] | 0 | 0
|  |  | 0 | 0 | 0 | 0 | 0 | 0 | 0 |  |  | 0 | 0 | [6 empty] | 0 | 0
|  |  | 0 | 0 | 0 | 0 | 0 | 0 | 0 |  |  | 0 | 0 | [6 empty] | 0 | 0
|  |  | 0 | 0 | 0 | 0 | 0 | 0 | 0 |  |  | 0 | 0 | [6 empty] | 0 | 0
|  |  | 0 | 0 | 0 | 0 | 0 | 0 | 0 |  |  | 0 | 0 | [6 empty] | 0 | 0
|  |  | 0 | 0 | 0 | 0 | 0 | 0 | 0 |  |  | 0 | 0 | [6 empty] | 0 | 0
|  |  | 0 | 0 | 0 | 0 | 0 | 0 | 0 |  |  | 0 | 0 | [6 empty] | 0 | 0
6 | 6 |  | SERVIÇOS DE URBANIZAÇÃO | 0 | 0 |  | 0 | 0 | 0 |  |  |  | 0 | 14148.64 | X | x | x | x | x | 0 | 0
810250 | 810250E | DER | Fincadinha de concreto - (9x19x39cm-0,0171m3/m) | 16 | 0.0398 | 0.78804 | 20.16 | 20.948 | 25.28 | m |  | 0 | 0 | [6 empty] | 0 | 0
810250 | 810250F | DER | Fincadinha de concreto - (5x22,5x45cm-0,01125m3/m) | 16 | 0.0263 | 0.52074 | 13.27 | 13.7907 | 16.65 | m |  | 0 | 0 | [6 empty] | 0 | 0
810250 | 810250G | DER | Fincadinha de concreto moldada in loco- (7x20cm-0,014m3/m) | 16 | 0.0328 | 0.64944 | 16.51 | 17.1594 | 20.71 | m |  | 0 | 0 | [6 empty] | 0 | 0
PAI-17 | PAI-004B | PM Curitiba-abr/22 | Fincadinha de Granito - (100x8x15cm) | 39 | 0.0216 | 0.95926 | 64.71 | 65.6693 | 79.26 | m |  | 0 | 0 | [6 empty] | 0 | 0
606700 | 606700B | DER | Demolição de Concreto Símples (calçadas e outros) | 0 | 0 | 0 | 148.04 | 148.04 | 178.68 | m3 |  | 0 | 0 | [6 empty] | 0 | 0
606600 | 606600B | DER | Demolição de Concreto Armado (calçadas e outros) | 0 | 0 | 0 | 309.53 | 309.53 | 373.6 | m3 |  | 0 | 0 | [6 empty] | 0 | 0
100576 | 100576B | SINAPI | Regularização e Compactação p/ assentamento de calçadas/lajotas/blocos | 0 | 0 | 0 | 2.6 | 2.6 | 3.14 | m2 | 348 | 3.14 | 1092.72 |  |  | x | x | x | x | 0 | 0
532500 | 532500C | DER | Lastro de Areia | 25 | 1.725 | 50.7668 | 102.38 | 153.1467 | 184.85 | m3 |  | 0 | 0 | [6 empty] | 0 | 0
603900 | 603900C | DER | Lastro de Brita | 34 | 1.5 | 58.59 | 131.84 | 190.43 | 229.85 | m3 | 6.96 | 229.85 | 1599.76 |  |  | x | x | x | x | 0 | c
605000 | 605000B | DER | Lastro de Concreto Simples (calçadas e outros) | 0 | 0 | 135.5769 | 425.25 | 560.8269 | 676.92 | m3 |  | 0 | 0 | [6 empty] | 0 | 0
transporte | transporte |  | Cimento | 450 | 0.18 | 64.5876 | 0 | 0 | 0 |  |  | 0 | 0 | [6 empty] | 0 | 0
transporte | transporte |  | Areia | 25 | 1.06 | 31.1958 | 0 | 0 | 0 |  |  | 0 | 0 | [6 empty] | 0 | 0
transporte | transporte |  | Brita | 31 | 1.11 | 39.7935 | 0 | 0 | 0 |  |  | 0 | 0 | [6 empty] | 0 | 0
400500 | 400500C | DER | Colchão de Areia para fundação de Aterro( Rio / Jazida ) | 25 | 1.73 | 50.9139 | 83.83 | 134.7439 | 162.64 | m3 |  | 0 | 0 | [6 empty] | 0 | 0
532500 | 532500D | DER | Colchão de Areia para assentamento de calçadas | 25 | 1.725 | 50.7668 | 102.38 | 153.1467 | 184.85 | m3 |  | 0 | 0 | [6 empty] | 0 | 0
532600 | 532600B | DER | Colchão de Argila/saibro/matr. jazida para assentamento de calçadas | 36 | 2.25 | 92.7 | 16.07 | 108.77 | 131.29 | m3 |  | 0 | 0 | [6 empty] | 0 | 0
603900 | 603900D | DER | Colchão de pó de pedra para assentamento de calçadas | 35 | 1.5 | 60.195 | 131.84 | 192.035 | 231.79 | m3 |  | 0 | 0 | [6 empty] | 0 | 0
601100 | 601100A | DER | Apiloamento Manual (calçadas e outros) | 0 | 0 | 0 | 54.05 | 54.05 | 65.24 | m3 |  | 0 | 0 | [6 empty] | 0 | 0
602000 | 602000A | DER | Formas de madeira comum | 0 | 0 | 0 | 62.53 | 62.53 | 75.47 | m2 |  | 0 | 0 | [6 empty] | 0 | 0
603000 | 603000A | DER | Aço CA-50 Dobr. e Colocação | 0 | 0 | 0 | 18.34 | 18.34 | 22.14 | kg |  | 0 | 0 | [6 empty] | 0 | 0
603300 | 603300A | DER | Aço CA-60 Dobr. e Colocação | 0 | 0 | 0 | 20.91 | 20.91 | 25.24 | kg |  | 0 | 0 | [6 empty] | 0 | 0
605000 | 605000C | DER | Calçada Concreto ( e = 5,00 cm ) | 0 | 0 | 0.42123 | 26.85 | 27.2712 | 32.92 | m2 | 348 | 32.92 | 11456.16 |  |  | x | x | x | x | 0 | c
transporte | transporte |  | Cimento | 450 | 0.0135 | 4.8441 | 0 | 4.8441 | 0 |  |  | 0 | 0 |  | xx | x | x |  |  | 0 | 0
transporte | transporte |  | Areia | 25 | 0.048 | 1.4126 | 0 | 1.4126 | 0 |  |  | 0 | 0 |  | xx | x | x |  |  | 0 | 0
transporte | transporte |  | Brita | 34 | 0.0555 | 2.1678 | 0 | 2.1678 | 0 |  |  | 0 | 0 |  | xx | x | x |  |  | 0 | 0
605000 | 605000D | DER | Calçada Concreto ( e = 6,00 cm ) | 0 | 0 | 0.50547 | 31.71 | 32.2155 | 38.88 | m2 |  | 0 | 0 | [6 empty] | 0 | 0
transporte | transporte |  | Cimento | 450 | 0.0162 | 5.8129 | 0 | 5.8129 | 0 |  |  | 0 | 0 | [6 empty] | 0 | 0
transporte | transporte |  | Areia | 25 | 0.0576 | 1.6952 | 0 | 1.6952 | 0 |  |  | 0 | 0 | [6 empty] | 0 | 0
transporte | transporte |  | Brita | 34 | 0.0666 | 2.6014 | 0 | 2.6014 | 0 |  |  | 0 | 0 | [6 empty] | 0 | 0
605000 | 605000E | DER | Calçada Concreto ( e = 7,00 cm ) | 0 | 0 | 0.58972 | 36.58 | 37.1697 | 44.86 | m2 |  | 0 | 0 | [6 empty] | 0 | 0
transporte | transporte |  | Cimento | 450 | 0.0189 | 6.7817 | 0 | 6.7817 | 0 |  |  | 0 | 0 | [6 empty] | 0 | 0
transporte | transporte |  | Areia | 25 | 0.0672 | 1.9777 | 0 | 1.9777 | 0 |  |  | 0 | 0 | [6 empty] | 0 | 0
transporte | transporte |  | Brita | 34 | 0.0777 | 3.035 | 0 | 3.035 | 0 |  |  | 0 | 0 | [6 empty] | 0 | 0
605000 | 605000F | DER | Calçada Concreto ( e = 8,00 cm ) | 0 | 0 | 0.67396 | 41.44 | 42.114 | 50.83 | m2 |  | 0 | 0 | [6 empty] | 0 | 0
transporte | transporte |  | Cimento | 450 | 0.0216 | 7.7505 | 0 | 0 | 0 |  |  | 0 | 0 | [6 empty] | 0 | 0
transporte | transporte |  | Areia | 25 | 0.0768 | 2.2602 | 0 | 0 | 0 |  |  | 0 | 0 | [6 empty] | 0 | 0
transporte | transporte |  | Brita | 34 | 0.0888 | 3.4685 | 0 | 0 | 0 |  |  | 0 | 0 | [6 empty] | 0 | 0
511000 | 511000B | DER | Regularização e Compactação SAF- 100% PI - Passeio com Pavimento | 0 | 0 | 0 | 4.91 | 4.91 | 5.93 | m2 |  | 0 | 0 | [6 empty] | 0 | 0
511100 | 511100B | DER | Regularização e Compactação 100% PN - Passeio com Pavimento | 0 | 0 | 0 | 4.25 | 4.25 | 5.13 | m2 |  | 0 | 0 | [6 empty] | 0 | 0
520100 | 520100E | DER | Aterro c/ mat. do canteiro (escav 1ª CAT+transp+compact) - Passeio | 1 | 2.1 | 7.875 | 5.45 | 13.325 | 16.08 | m3 |  | 0 | 0 | [6 empty] | 0 | 0
520100 | 520100F | DER | Aterro c/ mat. de jazida (escav 1ª CAT+transp+compact) - Passeio | 10 | 2.1 | 28.098 | 5.45 | 33.548 | 40.49 | m3 |  | 0 | 0 | [6 empty] | 0 | 0
533500 | 533500B | DER | Refôrço do Subleito c/ mat. de 1ª Cat (solos-argila e assemelhados) | 17 | 1.95 | 40.6965 | 25.79 | 66.4865 | 80.25 | m3 |  | 0 | 0 | [6 empty] | 0 | 0
533100 | 533100C | DER | Refôrço do Subleito c/ mat. de 2ª Cat (saibro-moledo-cascalho) passeio | 36 | 1.98 | 81.576 | 30.58 | 112.156 | 135.37 | m3 |  | 0 | 0 | [6 empty] | 0 | 0
533100 | 533100D | DER | Solo estabilizado 2ª categoria - Passeio | 10 | 2.1 | 28.098 | 30.58 | 58.678 | 70.82 | m3 |  | 0 | 0 | [6 empty] | 0 | 0
530200 | 530200C | DER | Bica Corrida - Passeio | 31 | 2.2 | 78.87 | 98.29 | 177.16 | 213.83 | m3 |  | 0 | 0 | [6 empty] | 0 | 0
PAV-003 | PAV-003B | PM Curitiba-abr/22 | Saibro Compactado CBR>=20 (Base ou Sub-Base) | 36 | 1.95 | 80.34 | 81.2 | 161.54 | 194.98 | m3 |  | 0 | 0 | [6 empty] | 0 | 0
PAV-005 | PAV-005B | PM Curitiba-abr/22 | Moledo Compactado CBR>=20(Base ou Sub-Base) | 36 | 2.1 | 86.52 | 44.92 | 131.44 | 158.65 | m3 |  | 0 | 0 | [6 empty] | 0 | 0
530200 | 530200D | DER | Brita 4A - passeio | 31 | 2.2 | 78.87 | 98.29 | 177.16 | 213.83 | m3 |  | 0 | 0 | [6 empty] | 0 | 0
531000 | 531000B | DER | Brita Graduada - Passeio | 34 | 2.4 | 93.744 | 132.23 | 225.974 | 272.75 | m3 |  | 0 | 0 | [6 empty] | 0 | 0
560100 | 560100C | DER | Imprimação com Emulsão RR-1C- exclusive emulsão | taxa RR-1C | 0.0012 | 0 | 0.49 | 0.49 | 0.59 | m2 |  | 0 | 0 | [6 empty] | 0 | 0
589420 | 589420C | DER mat | Fornecimento de emulsão RR-1C - imprimação | 540 | 1 | 495.05 | 3861.37 | 4183.0263 | 5048.91 | ton | 0 | 0 | 0 | [6 empty] | 0 | 0
560100 | 560100D | DER | Imprimação com Emulsão EAI - exclusive emulsão | taxa RR-1C | 0.0011 | 0 | 0.49 | 0.49 | 0.59 | m2 |  | 0 | 0 | [6 empty] | 0 | 0
589190 | 589190B | DER mat | Fornecimento de emulsão EAI - imprimação | 560 | 1 | 511.85 | 4730.97 | 5030.3771 | 6071.67 | ton | 0 | 0 | 0 | [6 empty] | 0 | 0
560400 | 560400B | DER | Imprimação com CM-30 - exclusive CM-30 | taxa RR-1C | 0.0012 | 0 | 0.49 | 0.49 | 0.59 | m2 |  | 0 | 0 | [6 empty] | 0 | 0
589100 | 589100B | DER mat | Fornecimento de CM-30 - imprimação | 560 | 1 | 511.85 | 5937.37 | 6182.604 | 7462.4 | ton | 0 | 0 | 0 | [6 empty] | 0 | 0
561100 | 561100B | DER | Pintura de ligação com RR-1C - exclusive emulsão | taxa RR-1C | 0.0005 | 0 | 0.34 | 0.34 | 0.41 | m2 |  | 0 | 0 | [6 empty] | 0 | 0
589420 | 589420D | DER mat | Fornecimento de emulsão RR-1C - pintura de ligação | 540 | 1 | 495.05 | 3861.37 | 4183.0263 | 5048.91 | ton | 0 | 0 | 0 | [6 empty] | 0 | 0
563100 | 563100B | DER | Capa Selante | taxa RR-2C | 0.0005 | 0.22232 | 1.27 | 1.4923 | 1.8 | m2 |  | 0 | 0 | [6 empty] | 0 | 0
transporte | transporte |  | Brita | 34 | 0.007 | 0.22232 | 0 | 0 | 0 |  |  | 0 | 0 | [6 empty] | 0 | 0
589520 | 589520J | DER mat | Fornecimento de emulsão RR-2C - Capa Selante | 540 | 1 | 495.05 | 4164.04 | 4472.1049 | 5397.83 | ton | 0 | 0 | 0 | [6 empty] | 0 | 0
534000 | 534000D | DER | Pré-Misturado a Frio (aberto) - DER - (TAPA - BURACO) | taxa RM-2C | 0.08 | 63.8193 | 141.84 | 205.6593 | 248.23 | m3 |  | 0 | 0 | [6 empty] | 0 | 0
transporte | transporte |  | Areia | 15 | 0 | 0 | 0 | 0 | 0 |  |  | 0 | 0 | [6 empty] | 0 | 0
transporte | transporte |  | Cal Hidratada CH-1 | 475 | 0 | 0 | 0 | 0 | 0 |  |  | 0 | 0 | [6 empty] | 0 | 0
transporte | transporte |  | Brita ( usina ) | 0.2 | 2.12 | 6.1353 | 0 | 0 | 0 |  |  | 0 | 0 | [6 empty] | 0 | 0
transporte | transporte |  | Massa | 22 | 2.2 | 57.684 | 0 | 0 | 0 |  |  | 0 | 0 | [6 empty] | 0 | 0
589320 | 589320I | DER mat | Fornecimento de Emulsão RM-2C - Pré-Misturado a Frio (aberto) - DER | 520 | 1 | 478.25 | 4012.83 | 4310.885 | 5203.24 | ton | 0 | 0 | 0 | [6 empty] | 0 | 0
534000 | 534000E | DER | Pré-Misturado a Frio (aberto) - DER - (REPERFILAMENTO) | taxa RM-2C | 0.08 | 63.8193 | 141.84 | 205.6593 | 248.23 | m3 |  | 0 | 0 | [6 empty] | 0 | 0
transporte | transporte |  | Areia | 15 | 0 | 0 | 0 | 0 | 0 |  |  | 0 | 0 | [6 empty] | 0 | 0
transporte | transporte |  | Cal Hidratada CH-1 | 475 | 0 | 0 | 0 | 0 | 0 |  |  | 0 | 0 | [6 empty] | 0 | 0
transporte | transporte |  | Brita ( usina ) | 0.2 | 2.12 | 6.1353 | 0 | 0 | 0 |  |  | 0 | 0 | [6 empty] | 0 | 0
transporte | transporte |  | Massa | 22 | 2.2 | 57.684 | 0 | 0 | 0 |  |  | 0 | 0 | [6 empty] | 0 | 0
589320 | 589320J | DER mat | Fornecimento de Emulsão RM-2C - Pré-Misturado a Frio (aberto) - DER | 520 | 1 | 478.25 | 4012.83 | 4310.885 | 5203.24 | ton | 0 | 0 | 0 | [6 empty] | 0 | 0
534000 | 534000F | DER | Pré-Misturado a Frio (aberto) - DER - (CAPA) | taxa RM-2C | 0.08 | 63.8193 | 141.84 | 205.6593 | 248.23 | m3 |  | 0 | 0 | [6 empty] | 0 | 0
transporte | transporte |  | Areia | 15 | 0 | 0 | 0 | 0 | 0 |  |  | 0 | 0 | [6 empty] | 0 | 0
transporte | transporte |  | Cal Hidratada CH-1 | 475 | 0 | 0 | 0 | 0 | 0 |  |  | 0 | 0 | [6 empty] | 0 | 0
transporte | transporte |  | Brita ( usina ) | 0.2 | 2.12 | 6.1353 | 0 | 0 | 0 |  |  | 0 | 0 | [6 empty] | 0 | 0
transporte | transporte |  | Massa | 22 | 2.2 | 57.684 | 0 | 0 | 0 |  |  | 0 | 0 | [6 empty] | 0 | 0
589320 | 589320K | DER mat | Fornecimento de Emulsão RM-2C - Pré-Misturado a Frio (aberto) - DER | 520 | 1 | 478.25 | 4012.83 | 4310.885 | 5203.24 | ton | 0 | 0 | 0 | [6 empty] | 0 | 0
534300 | 534300F | DER | Pré-Misturado a Frio (Semi-Denso) - DER - (REPERFILAMENTO) | taxa RM-2C | 0.11 | 63.7325 | 140.3 | 204.0325 | 246.27 | m3 |  | 0 | 0 | [6 empty] | 0 | 0
transporte | transporte |  | Areia | 15 | 0 | 0 | 0 | 0 | 0 |  |  | 0 | 0 | [6 empty] | 0 | 0
transporte | transporte |  | Cal Hidratada CH-1 | 475 | 0 | 0 | 0 | 0 | 0 |  |  | 0 | 0 | [6 empty] | 0 | 0
transporte | transporte |  | Brita ( usina ) | 0.2 | 2.09 | 6.0485 | 0 | 0 | 0 |  |  | 0 | 0 | [6 empty] | 0 | 0
transporte | transporte |  | Massa | 22 | 2.2 | 57.684 | 0 | 0 | 0 |  |  | 0 | 0 | [6 empty] | 0 | 0
589320 | 589320L | DER mat | Fornecimento de Emulsão RM-2C - Pré-Misturado a Frio (Semi-Denso) - DER | 520 | 1 | 478.25 | 4012.83 | 4310.885 | 5203.24 | ton | 0 | 0 | 0 | [6 empty] | 0 | 0
534300 | 534300G | DER | Pré-Misturado a Frio (Semi-Denso) - DER - (CAPA) | taxa RM-2C | 0.11 | 63.7325 | 140.3 | 204.0325 | 246.27 | m3 |  | 0 | 0 | [6 empty] | 0 | 0
transporte | transporte |  | Areia | 15 | 0 | 0 | 0 | 0 | 0 |  |  | 0 | 0 | [6 empty] | 0 | 0
transporte | transporte |  | Cal Hidratada CH-1 | 475 | 0 | 0 | 0 | 0 | 0 |  |  | 0 | 0 | [6 empty] | 0 | 0
transporte | transporte |  | Brita ( usina ) | 0.2 | 2.09 | 6.0485 | 0 | 0 | 0 |  |  | 0 | 0 | [6 empty] | 0 | 0
transporte | transporte |  | Massa | 22 | 2.2 | 57.684 | 0 | 0 | 0 |  |  | 0 | 0 | [6 empty] | 0 | 0
589320 | 589320M | DER mat | Fornecimento de Emulsão RM-2C - Pré-Misturado a Frio (Semi-Denso) - DER | 520 | 1 | 478.25 | 4012.83 | 4310.885 | 5203.24 | ton | 0 | 0 | 0 | [6 empty] | 0 | 0
534300 | 534300H | DER | Pré-Misturado a Frio (Semi-Denso) - DER - (REPERFILAMENTO) | taxa RM-2C | 0.14 | 70.8328 | 140.3 | 211.1328 | 254.84 | m3 |  | 0 | 0 | [6 empty] | 0 | 0
transporte | transporte |  | Areia | 15 | 0.27 | 5.0571 | 0 | 0 | 0 |  |  | 0 | 0 | [6 empty] | 0 | 0
transporte | transporte |  | Cal Hidratada CH-1 | 475 | 0 | 0 | 0 | 0 | 0 |  |  | 0 | 0 | [6 empty] | 0 | 0
transporte | transporte |  | Brita ( usina ) | 0.2 | 1.89 | 5.4697 | 0 | 0 | 0 |  |  | 0 | 0 | [6 empty] | 0 | 0
transporte | transporte |  | Massa | 22 | 2.3 | 60.306 | 0 | 0 | 0 |  |  | 0 | 0 | [6 empty] | 0 | 0
589320 | 589320N | DER mat | Fornecimento de Emulsão RM-2C - Pré-Misturado a Frio (Semi-Denso) - DER | 520 | 1 | 478.25 | 4012.83 | 4310.885 | 5203.24 | ton | 0 | 0 | 0 | [6 empty] | 0 | 0
534300 | 534300I | DER | Pré-Misturado a Frio (Semi-Denso) - DER - (CAPA) | taxa RM-2C | 0.14 | 70.8328 | 140.3 | 211.1328 | 254.84 | m3 |  | 0 | 0 | [6 empty] | 0 | 0
transporte | transporte |  | Areia | 15 | 0.27 | 5.0571 | 0 | 0 | 0 |  |  | 0 | 0 | [6 empty] | 0 | 0
transporte | transporte |  | Cal Hidratada CH-1 | 475 | 0 | 0 | 0 | 0 | 0 |  |  | 0 | 0 | [6 empty] | 0 | 0
transporte | transporte |  | Brita ( usina ) | 0.2 | 1.89 | 5.4697 | 0 | 0 | 0 |  |  | 0 | 0 | [6 empty] | 0 | 0
transporte | transporte |  | Massa | 22 | 2.3 | 60.306 | 0 | 0 | 0 |  |  | 0 | 0 | [6 empty] | 0 | 0
589320 | 589320O | DER mat | Fornecimento de Emulsão RM-2C - Pré-Misturado a Frio (Semi-Denso) - DER | 520 | 1 | 478.25 | 4012.83 | 4310.885 | 5203.24 | ton | 0 | 0 | 0 | [6 empty] | 0 | 0
534300 | 534300J | DER | Pré-Misturado a Frio (Denso) - DER - (CAPA) | taxa RM-2C | 0.1824 | 110.4687 | 140.3 | 250.7687 | 302.68 | m3 |  | 0 | 0 | [6 empty] | 0 | 0
transporte | transporte |  | Areia | 15 | 0.5697 | 10.6705 | 0 | 0 | 0 |  |  | 0 | 0 | [6 empty] | 0 | 0
transporte | transporte |  | Cal Hidratada CH-1 | 475 | 0.0876 | 33.1408 | 0 | 0 | 0 |  |  | 0 | 0 | [6 empty] | 0 | 0
transporte | transporte |  | Brita ( usina ) | 0.2 | 1.5333 | 4.4374 | 0 | 0 | 0 |  |  | 0 | 0 | [6 empty] | 0 | 0
transporte | transporte |  | Massa | 22 | 2.373 | 62.2201 | 0 | 0 | 0 |  |  | 0 | 0 | [6 empty] | 0 | 0
589320 | 589320P | DER mat | Fornecimento de Emulsão RM-2C - Pré-Misturado a Frio (Denso) - DER | 520 | 1 | 478.25 | 4012.83 | 4310.885 | 5203.24 | ton | 0 | 0 | 0 | [6 empty] | 0 | 0
570300 | 570300B | DER | CBUQ "PMQ" (Quant menor que 10.000 ton) | taxa CAP | 0.04 | 38.3996 | 178.78 | 217.1796 | 262.14 | ton |  | 0 | 0 | [6 empty] | 0 | 0
transporte | transporte |  | Areia | 15 | 0 | 0 | 0 | 0 | 0 |  |  | 0 | 0 | [6 empty] | 0 | 0
transporte | transporte |  | Cal Hidratada CH-1 | 475 | 0.015 | 5.6748 | 0 | 0 | 0 |  |  | 0 | 0 | [6 empty] | 0 | 0
transporte | transporte |  | Brita ( usina ) | 0.2 | 0.945 | 2.7348 | 0 | 0 | 0 |  |  | 0 | 0 | [6 empty] | 0 | 0
transporte | transporte |  | Massa | 22 | 1 | 29.99 | 0 | 0 | 0 |  |  | 0 | 0 | [6 empty] | 0 | 0
589000 | 589000O | DER mat | Fornecimento de CAP - Pré-Misturado a Quente (menor que 10000 ton) | 500 | 1 | 516.06 | 4828.86 | 5128.0814 | 6189.59 | ton | 0 | 0 | 0 | [6 empty] | 0 | 0
570310 | 570310B | DER | CBUQ "PMQ" (Quant maior que 10.000 ton) | taxa CAP | 0.04 | 38.3996 | 158.85 | 197.2496 | 238.08 | ton |  | 0 | 0 | [6 empty] | 0 | 0
transporte | transporte |  | Areia | 15 | 0 | 0 | 0 | 0 | 0 |  |  | 0 | 0 | [6 empty] | 0 | 0
transporte | transporte |  | Cal Hidratada CH-1 | 475 | 0.015 | 5.6748 | 0 | 0 | 0 |  |  | 0 | 0 | [6 empty] | 0 | 0
transporte | transporte |  | Brita ( usina ) | 0.2 | 0.945 | 2.7348 | 0 | 0 | 0 |  |  | 0 | 0 | [6 empty] | 0 | 0
transporte | transporte |  | Massa | 22 | 1 | 29.99 | 0 | 0 | 0 |  |  | 0 | 0 | [6 empty] | 0 | 0
589000 | 589000P | DER mat | Fornecimento de CAP - Pré-Misturado a Quente (maior que 10000 ton) | 500 | 1 | 516.06 | 4828.86 | 5128.0814 | 6189.59 | ton | 0 | 0 | 0 | [6 empty] | 0 | 0
570000 | 570000E | DER | CBUQ - PASSEIO (Quantidade menor que 10.000 ton) | taxa CAP | 0.057 | 39.934 | 187.41 | 227.344 | 274.4 | ton |  | 0 | 0 | [6 empty] | 0 | 0
transporte | transporte | 0 | Areia | 15 | 0.1 | 1.873 | 0 | 0 | 0 |  |  | 0 | 0 | [6 empty] | 0 | 0
transporte | transporte | 0 | Cal Hidratada CH-1 | 475 | 0.015 | 5.6748 | 0 | 0 | 0 |  |  | 0 | 0 | [6 empty] | 0 | 0
transporte | transporte | 0 | Brita ( usina ) | 0.2 | 0.828 | 2.3962 | 0 | 0 | 0 |  |  | 0 | 0 | [6 empty] | 0 | 0
transporte | transporte | 0 | Massa | 22 | 1 | 29.99 | 0 | 0 | 0 |  |  | 0 | 0 | [6 empty] | 0 | 0
589000 | 589000Q | DER mat | Fornecimento de CAP - CBUQ (Quantidade menor que 10.000 ton) | 500 | 1 | 516.06 | 4828.86 | 5128.0814 | 6189.59 | ton | 0 | 0 | 0 | [6 empty] | 0 | 0
570400 | 570400D | DER | CBUQ - PASSEIO (Quantidade maior que 10.000 ton) | taxa CAP | 0.057 | 39.934 | 169.12 | 209.054 | 252.33 | ton |  | 0 | 0 | [6 empty] | 0 | 0
transporte | transporte | 0 | Areia | 15 | 0.1 | 1.873 | 0 | 0 | 0 |  |  | 0 | 0 | [6 empty] | 0 | 0
transporte | transporte | 0 | Cal Hidratada CH-1 | 475 | 0.015 | 5.6748 | 0 | 0 | 0 |  |  | 0 | 0 | [6 empty] | 0 | 0
transporte | transporte | 0 | Brita ( usina ) | 0.2 | 0.828 | 2.3962 | 0 | 0 | 0 |  |  | 0 | 0 | [6 empty] | 0 | 0
transporte | transporte | 0 | Massa | 22 | 1 | 29.99 | 0 | 0 | 0 |  |  | 0 | 0 | [6 empty] | 0 | 0
589000 | 589000R | DER mat | Fornecimento de CAP - CBUQ (Quantidade maior que 10.000 ton) | 500 | 1 | 516.06 | 4828.86 | 5128.0814 | 6189.59 | ton | 0 | 0 | 0 | [6 empty] | 0 | 0
570000 | 570000E | DER | CBUQ - PASSEIO - Novo Traço - TRAÇO 4 - FAIXA "D" - (Quant. menor que 10.000 ton) | taxa CAP | 0.056 | 39.5479 | 187.41 | 226.9579 | 273.94 | ton |  | 0 | 0 | [6 empty] | 0 | 0
transporte | transporte | 0 | Areia | 15 | 0.0944 | 1.7681 | 0 | 0 | 0 |  |  | 0 | 0 | [6 empty] | 0 | 0
transporte | transporte | 0 | Cal Hidratada CH-1 | 475 | 0.0142 | 5.3721 | 0 | 0 | 0 |  |  | 0 | 0 | [6 empty] | 0 | 0
transporte | transporte | 0 | Brita ( usina ) | 0.2 | 0.8354 | 2.4176 | 0 | 0 | 0 |  |  | 0 | 0 | [6 empty] | 0 | 0
transporte | transporte | 0 | Massa | 22 | 1 | 29.99 | 0 | 0 | 0 |  |  | 0 | 0 | [6 empty] | 0 | 0
589000 | 589000Q | DER mat | Fornecimento de CAP - CBUQ (Quantidade menor que 10.000 ton) | 500 | 1 | 516.06 | 4828.86 | 5128.0814 | 6189.59 | ton | 0 | 0 | 0 | [6 empty] | 0 | 0
570000 | 570000E | DER | CBUQ - PASSEIO - Novo Traço - TRAÇO 5 - FAIXA "D" - (Quant. menor que 10.000 ton) | taxa CAP | 0.055 | 39.5524 | 187.41 | 226.9624 | 273.94 | ton |  | 0 | 0 | [6 empty] | 0 | 0
transporte | transporte | 0 | Areia | 15 | 0.0945 | 1.77 | 0 | 0 | 0 |  |  | 0 | 0 | [6 empty] | 0 | 0
transporte | transporte | 0 | Cal Hidratada CH-1 | 475 | 0.0142 | 5.3721 | 0 | 0 | 0 |  |  | 0 | 0 | [6 empty] | 0 | 0
transporte | transporte | 0 | Brita ( usina ) | 0.2 | 0.8363 | 2.4203 | 0 | 0 | 0 |  |  | 0 | 0 | [6 empty] | 0 | 0
transporte | transporte | 0 | Massa | 22 | 1 | 29.99 | 0 | 0 | 0 |  |  | 0 | 0 | [6 empty] | 0 | 0
589000 | 589000Q | DER mat | Fornecimento de CAP - CBUQ (Quantidade menor que 10.000 ton) | 500 | 1 | 516.06 | 4828.86 | 5128.0814 | 6189.59 | ton | 0 | 0 | 0 | [6 empty] | 0 | 0
521450 | 521450D | DER | Pedra Irregular - sem colchão - Passeio | 38 | 0.3 | 13.002 | 25.31 | 38.312 | 46.24 | m2 |  | 0 | 0 | [6 empty] | 0 | 0
535200 | 535200C | DER | Cordão Lateral p/ Pedras Irregulares - Passeio | 38 | 0.077 | 3.3372 | 11.65 | 14.9872 | 18.09 | m |  | 0 | 0 | [6 empty] | 0 | 0
521450 | 521450E | DER | Retirada de Pedras Irregulares - Passeio | 0 | 0 | 0 | 18.08 | 18.08 | 21.82 | m2 |  | 0 | 0 | [6 empty] | 0 | 0
521450 | 521450F | DER | Retirada e Reassentamento de Pedras Irregulares - Passeio | 0 | 0 | 0 | 25.31 | 25.31 | 30.55 | m2 |  | 0 | 0 | [6 empty] | 0 | 0
535000 | 535000B | DER | Paralelepípedos Regulares | 39 | 0.272 | 12.0795 | 109.55 | 121.6295 | 146.81 | m2 |  | 0 | 0 | [6 empty] | 0 | 0
863000 | 863000C | DER | Lajotas de Concreto e=4cm - sem colchão | 16 | 0.08 | 1.584 | 93.88 | 95.464 | 115.23 | m2 |  | 0 | 0 | [6 empty] | 0 | 0
863000 | 863000D | DER | Lajotas de Concreto e=5cm - sem colchão | 16 | 0.1 | 1.98 | 105.61 | 107.59 | 129.86 | m2 |  | 0 | 0 | [6 empty] | 0 | 0
534906 | 534906G | DER | Lajotas de Concreto e=6cm - sem colchão | 16 | 0.12 | 2.376 | 117.35 | 119.726 | 144.51 | m2 |  | 0 | 0 | [6 empty] | 0 | 0
534906 | 534906H | DER | Lajotas de Concreto e=7cm - sem colchão | 16 | 0.14 | 2.772 | 126.06 | 128.832 | 155.5 | m2 |  | 0 | 0 | [6 empty] | 0 | 0
534906 | 534906I | DER | Lajotas de Concreto e=8cm - sem colchão | 16 | 0.16 | 3.168 | 134.77 | 137.938 | 166.49 | m2 |  | 0 | 0 | [6 empty] | 0 | 0
534906 | 534906J | DER | Lajotas de Concreto e=10cm - sem colchão | 16 | 0.2 | 3.96 | 152.6 | 156.56 | 188.97 | m2 |  | 0 | 0 | [6 empty] | 0 | 0
534906 | 534906K | DER | Paver ou Bloket e=6cm - sem colchão | 32 | 0.14 | 5.1688 | 76.4 | 81.5688 | 98.45 | m2 |  | 0 | 0 | [6 empty] | 0 | 0
534906 | 534906L | DER | Paver ou Bloket Colorido e=6cm - sem colchão | 32 | 0.14 | 5.1688 | 84.04 | 89.2088 | 107.68 | m2 |  | 0 | 0 | [6 empty] | 0 | 0
534908 | 534908E | DER | Paver ou Bloket e=8cm - sem colchão | 32 | 0.18 | 6.6456 | 89.6 | 96.2456 | 116.17 | m2 |  | 0 | 0 | [6 empty] | 0 | 0
534908 | 534908F | DER | Paver ou Bloket Colorido e=8cm - sem colchão | 32 | 0.18 | 6.6456 | 98.56 | 105.2056 | 126.98 | m2 |  | 0 | 0 | [6 empty] | 0 | 0
534908 | 534908G | DER | Paver ou Bloket e=10cm - sem colchão | 32 | 0.22 | 8.1224 | 101.45 | 109.5724 | 132.25 | m2 |  | 0 | 0 | [6 empty] | 0 | 0
534908 | 534908H | DER | Paver ou Bloket Colorido e=10cm - sem colchão | 32 | 0.22 | 8.1224 | 111.6 | 119.7224 | 144.5 | m2 |  | 0 | 0 | [6 empty] | 0 | 0
101090 | 101090B | SINAPI | Petit - Pavet - (PEDRA PORTUGUESA) - sem colchão | 40 | 0.3 | 13.644 | 291.81 | 305.454 | 368.68 | m2 |  | 0 | 0 | [6 empty] | 0 | 0
98509 | 98509 | SINAPI | Plantio de Arbusto ou Cerca Viva | 0 | 0 | 0 | 31.71 | 31.71 | 38.27 | un |  | 0 | 0 | [6 empty] | 0 | 0
98510 | 98510 | SINAPI | Plantio de Árvore com altura até 2m | 0 | 0 | 0 | 57.03 | 57.03 | 68.84 | un |  | 0 | 0 | [5 empty] | x | 0 | 0
98511 | 98511 | SINAPI | Plantio de Árvore com altura de 2m a 4m | 0 | 0 | 0 | 102.8 | 102.8 | 124.08 | un |  | 0 | 0 | [6 empty] | 0 | 0
98516 | 98516 | SINAPI | Plantio de palmeira com altura até 2,00 m | 0 | 0 | 0 | 348.96 | 348.96 | 421.19 | un |  | 0 | 0 | [6 empty] | 0 | 0
98504 | 98504 | SINAPI | Plantio de Grama em placas | 0 | 0 | 0 | 11.01 | 11.01 | 13.29 | m2 |  | 0 | 0 | [5 empty] | x | 0 | 0
98505 | 98505 | SINAPI | Plantio de forração | 0 | 0 | 0 | 46.68 | 46.68 | 56.34 | m2 |  | 0 | 0 | [6 empty] | 0 | 0
800000 | 800000 | DER | Plantio de Grama em mudas | 0 | 0 | 0 | 12.41 | 12.41 | 14.98 | m2 |  | 0 | 0 | [6 empty] | 0 | 0
ORÇAR | ORÇAR | DER | FAIXA ELEVADA PNE c/ Piso Tátil (NBR 9050) - Modelo 01 - ORÇAR | 0 | 0 | 0 | 0 | 0 | 0 | m3 |  | 0 | 0 | [6 empty] | 0 | 0
605000 | 605000G | DER | Rampa para PNE com Piso Tátil (NBR 9050) - Modelo 02 - 5,94 m2 | 0 | 0 | 0 | 481.5 | 481.5 | 581.17 | un |  | 0 | 0 | [6 empty] | 0 | 0
605000 | 605000H | DER | Rampa para PNE com Piso Tátil (NBR 9050) - Modelo 03 - 5,94 m2 | 0 | 0 | 0 | 481.5 | 481.5 | 581.17 | un |  | 0 | 0 | [6 empty] | 0 | 0
605000 | 605000I | DER | Rampa para PNE com Piso Tátil (NBR 9050) - Modelo 04 - 5,94 m2 | 0 | 0 | 0 | 481.5 | 481.5 | 581.17 | un |  | 0 | 0 | [6 empty] | 0 | 0
605000 | 605000J | DER | Rampa para PNE com Piso Tátil (NBR 9050) - Modelo 05 - 7,80 m2 | 0 | 0 | 0 | 654.31 | 654.31 | 789.75 | un |  | 0 | 0 | [6 empty] | 0 | 0
605000 | 605000K | DER | Rampa para PNE com Piso Tátil (NBR 9050) - Modelo 06 - 7,65 m2 | 0 | 0 | 0 | 573.36 | 573.36 | 692.05 | un |  | 0 | 0 | [5 empty] | x | 0 | 0
|  |  | SERVIÇOS EXTRAS - URBANISMO DO PASSEIO | 0 | 0 | 0 | 0 | 0 | 0 |  |  | 0 | 0 | [6 empty] | 0 | 0
| 834908 | DER | Fornecimento e assentamento de piso tátil de concreto alerta/direcional 20x20cm | 0 | 0 | 0 | 90.41 | 90.41 | 109.12 | m2 |  | 0 | 0 | [6 empty] | 0 | 0
| 834909 | DER | Fornecimento e assentamento de piso tátil de concreto alerta/direcional 20x20cm vermelho | 0 | 0 | 0 | 96.16 | 96.16 | 116.07 | m2 |  | 0 | 0 | [6 empty] | 0 | 0
| 834906 | DER | Fornecimento e assentamento de piso tátil de concreto alerta/direcional 40x40cm | 0 | 0 | 0 | 96.21 | 96.21 | 116.13 | m2 |  | 0 | 0 | [6 empty] | 0 | 0
| 834907 | DER | Fornecimento e assentamento de piso tátil de concreto alerta/direcional 40x40cm vermelho | 0 | 0 | 0 | 99.84 | 99.84 | 120.51 | m2 |  | 0 | 0 | [6 empty] | 0 | 0
|  |  | 0 | 0 | 0 | 0 | 0 | 0 | 0 |  |  | 0 | 0 | [6 empty] | 0 | 0
|  |  | 0 | 0 | 0 | 0 | 0 | 0 | 0 |  |  | 0 | 0 | [6 empty] | 0 | 0
|  |  | 0 | 0 | 0 | 0 | 0 | 0 | 0 |  |  | 0 | 0 | [6 empty] | 0 | 0
|  |  | 0 | 0 | 0 | 0 | 0 | 0 | 0 |  |  | 0 | 0 | [6 empty] | 0 | 0
|  |  | 0 | 0 | 0 | 0 | 0 | 0 | 0 |  |  | 0 | 0 | [6 empty] | 0 | 0
|  |  | 0 | 0 | 0 | 0 | 0 | 0 | 0 |  |  | 0 | 0 | [6 empty] | 0 | 0
|  |  | 0 | 0 | 0 | 0 | 0 | 0 | 0 |  |  | 0 | 0 | [6 empty] | 0 | 0
|  |  | 0 | 0 | 0 | 0 | 0 | 0 | 0 |  |  | 0 | 0 | [6 empty] | 0 | 0
|  |  | 0 | 0 | 0 | 0 | 0 | 0 | 0 |  |  | 0 | 0 | [6 empty] | 0 | 0
|  |  | 0 | 0 | 0 | 0 | 0 | 0 | 0 |  |  | 0 | 0 | [6 empty] | 0 | 0
|  |  | 0 | 0 | 0 | 0 | 0 | 0 | 0 |  |  | 0 | 0 | [6 empty] | 0 | 0
|  |  | 0 | 0 | 0 | 0 | 0 | 0 | 0 |  |  | 0 | 0 | [6 empty] | 0 | 0
|  |  | 0 | 0 | 0 | 0 | 0 | 0 | 0 |  |  | 0 | 0 | [6 empty] | 0 | 0
|  |  | 0 | 0 | 0 | 0 | 0 | 0 | 0 |  |  | 0 | 0 | [6 empty] | 0 | 0
|  |  | 0 | 0 | 0 | 0 | 0 | 0 | 0 |  |  | 0 | 0 | [6 empty] | 0 | 0
|  |  | 0 | 0 | 0 | 0 | 0 | 0 | 0 |  |  | 0 | 0 | [6 empty] | 0 | 0
|  |  | 0 | 0 | 0 | 0 | 0 | 0 | 0 |  |  | 0 | 0 | [6 empty] | 0 | 0
|  |  | 0 | 0 | 0 | 0 | 0 | 0 | 0 |  |  | 0 | 0 | [6 empty] | 0 | 0
|  |  | 0 | 0 | 0 | 0 | 0 | 0 | 0 |  |  | 0 | 0 | [6 empty] | 0 | 0
|  |  | 0 | 0 | 0 | 0 | 0 | 0 | 0 |  |  | 0 | 0 | [6 empty] | 0 | 0
|  |  | 0 | 0 | 0 | 0 | 0 | 0 | 0 |  |  | 0 | 0 | [6 empty] | 0 | 0
|  |  | 0 | 0 | 0 | 0 | 0 | 0 | 0 |  |  | 0 | 0 | [6 empty] | 0 | 0
|  |  | 0 | 0 | 0 | 0 | 0 | 0 | 0 |  |  | 0 | 0 | [6 empty] | 0 | 0
|  |  | 0 | 0 | 0 | 0 | 0 | 0 | 0 |  |  | 0 | 0 | [6 empty] | 0 | 0
|  |  | 0 | 0 | 0 | 0 | 0 | 0 | 0 |  |  | 0 | 0 | [6 empty] | 0 | 0
|  |  | 0 | 0 | 0 | 0 | 0 | 0 | 0 |  |  | 0 | 0 | [6 empty] | 0 | 0
|  |  | 0 | 0 | 0 | 0 | 0 | 0 | 0 |  |  | 0 | 0 | [6 empty] | 0 | 0
|  |  | 0 | 0 | 0 | 0 | 0 | 0 | 0 |  |  | 0 | 0 | [6 empty] | 0 | 0
7 | 7 |  | SINALIZAÇÃO DE TRÂNSITO | 0 | 0 |  | 0 | 0 | 0 |  |  | 0 | 0 | 454.45 | X | x | x | x | x | 0 | 0
813000 | 813000 | DER | Barreira New Jersey simples de concreto, não armada, executada com | 0 | 0 | 13.354 | 102.37 | 115.724 | 139.68 | m |  | 0 | 0 | [6 empty] | 0 | 0
transporte | transporte |  | Cimento | 450 | 0.0176 | 6.3152 | 0 | 0 | 0 |  |  | 0 | 0 | [6 empty] | 0 | 0
transporte | transporte |  | Areia | 25 | 0.0734 | 2.1602 | 0 | 0 | 0 |  |  | 0 | 0 | [6 empty] | 0 | 0
transporte | transporte |  | Brita | 34 | 0.1249 | 4.8786 | 0 | 0 | 0 |  |  | 0 | 0 | [6 empty] | 0 | 0
814000 | 814000 | DER | Barreira New Jersey dupla de concreto, não armada, executada com | 0 | 0 | 13.354 | 101.06 | 114.414 | 138.1 | m |  | 0 | 0 | [6 empty] | 0 | 0
transporte | transporte |  | Cimento | 450 | 0.0176 | 6.3152 | 0 | 0 | 0 |  |  | 0 | 0 | [6 empty] | 0 | 0
transporte | transporte |  | Areia | 25 | 0.0734 | 2.1602 | 0 | 0 | 0 |  |  | 0 | 0 | [6 empty] | 0 | 0
transporte | transporte |  | Brita | 34 | 0.1249 | 4.8786 | 0 | 0 | 0 |  |  | 0 | 0 | [6 empty] | 0 | 0
823000 | 823000A | DER | Defensa simples semi-maleável c/ espaçador e calço | 0 | 0 | 0 | 490.71 | 490.71 | 592.29 | m |  | 0 | 0 | [6 empty] | 0 | 0
871000 | 871000 | DER | Tacha refletiva bidirecional | 0 | 0 | 0 | 18.28 | 18.28 | 22.06 | un |  | 0 | 0 | [6 empty] | 0 | 0
870000 | 870000 | DER | Tacha refletiva monodirecional | 0 | 0 | 0 | 17.63 | 17.63 | 21.28 | un |  | 0 | 0 | [6 empty] | 0 | 0
873000 | 873000 | DER | Tachão refletivo bidirecional | 0 | 0 | 0 | 31.82 | 31.82 | 38.41 | un |  | 0 | 0 | [6 empty] | 0 | 0
872000 | 872000 | DER | Tachão refletivo monodirecional | 0 | 0 | 0 | 31.05 | 31.05 | 37.48 | un |  | 0 | 0 | [6 empty] | 0 | 0
822000 | 822000 | DER | Faixa de Sinalização Horizontal c/tinta resina acrílica base solvente- (0,034 m2/m2) | 0 | 0 | 0 | 30.86 | 30.86 | 37.25 | m2 | 12.2 | 37.25 | 454.45 |  |  | x | x | x | x | 0 | 0
820000 | 820000A | DER | Placa sinalização refletiva - SEM SUPORTE | 0 | 0 | 0 | 542.3 | 542.3 | 654.56 | m2 |  | 0 | 0 | [6 empty] | 0 | 0
821000 | 821000 | DER | Suporte de madeira 3"x3" p/ placa sinalização | 0 | 0 | 0 | 167.69 | 167.69 | 202.4 | un |  | 0 | 0 | [6 empty] | 0 | 0
821300 | 821300 | DER | Suporte metál.galv.fogo d=2,5" c/tampa e aletas anti-giro h=3,00m | 0 | 0 | 0 | 416.52 | 416.52 | 502.74 | un |  | 0 | 0 | [6 empty] | 0 | 0
820000 | 820000B | DER | Placa sinalização refletiva-círculo (0,1964 m2/ud) + suporte MADEIRA | 0 | 0 | 0 | 542.3 | 460.955 | 556.37 | un |  | 0 | 0 | [6 empty] | 0 | 0
820000 | 820000C | DER | Placa sinalização refletiva-triângulo (0,1219 m2/ud) + suporte MADEIRA | 0 | 0 | 0 | 542.3 | 460.955 | 556.37 | un |  | 0 | 0 | [6 empty] | 0 | 0
820000 | 820000D | DER | Placa sinalização refletiva-octógono (0,2160 m2/ud) + suporte MADEIRA | 0 | 0 | 0 | 542.3 | 460.955 | 556.37 | un |  | 0 | 0 | [6 empty] | 0 | 0
820000 | 820000E | DER | Placa sinalização refletiva-losango (0,2025 m2/ud) + suporte MADEIRA | 0 | 0 | 0 | 542.3 | 460.955 | 556.37 | un |  | 0 | 0 | [6 empty] | 0 | 0
820000 | 820000F | DER | Placa sinalização refletiva-círculo (0,1964 m2/ud) + suporte METÁLICO | 0 | 0 | 0 | 542.3 | 542.3 | 654.56 | un |  | 0 | 0 | [6 empty] | 0 | 0
820000 | 820000G | DER | Placa sinalização refletiva-triângulo (0,1219 m2/ud) + suporte METÁLICO | 0 | 0 | 0 | 542.3 | 542.3 | 654.56 | un |  | 0 | 0 | [6 empty] | 0 | 0
820000 | 820000H | DER | Placa sinalização refletiva-octógono (0,2160 m2/ud) + suporte METÁLICO | 0 | 0 | 0 | 542.3 | 542.3 | 654.56 | un |  | 0 | 0 | [5 empty] | x | 0 | 0
820000 | 820000I | DER | Placa sinalização refletiva-losango (0,2025 m2/ud) + suporte METÁLICO | 0 | 0 | 0 | 542.3 | 542.3 | 654.56 | un |  | 0 | 0 | [6 empty] | 0 | 0
820000 | 820000J | DER | Placa sinalização refletiva-retangular dupla (duas de-0,20x060) em L (0,2400 m2/ud) + suporte METÁLICO | 0 | 0 | 0 | 542.3 | 542.3 | 654.56 | un |  | 0 | 0 | [6 empty] | 0 | 0
|  |  | SERVIÇOS EXTRAS - SINALIZAÇÃO DE TRÂNSITO | 0 | 0 | 0 | 0 | 0 | 0 |  |  | 0 | 0 | [6 empty] | 0 | 0
|  |  | 0 | 0 | 0 | 0 | 0 | 0 | 0 |  |  | 0 | 0 | [6 empty] | 0 | 0
|  |  | 0 | 0 | 0 | 0 | 0 | 0 | 0 |  |  | 0 | 0 | [6 empty] | 0 | 0
|  |  | 0 | 0 | 0 | 0 | 0 | 0 | 0 |  |  | 0 | 0 | [6 empty] | 0 | 0
|  |  | 0 | 0 | 0 | 0 | 0 | 0 | 0 |  |  | 0 | 0 | [6 empty] | 0 | 0
|  |  | 0 | 0 | 0 | 0 | 0 | 0 | 0 |  |  | 0 | 0 | [6 empty] | 0 | 0
|  |  | 0 | 0 | 0 | 0 | 0 | 0 | 0 |  |  | 0 | 0 | [6 empty] | 0 | 0
|  |  | 0 | 0 | 0 | 0 | 0 | 0 | 0 |  |  | 0 | 0 | [6 empty] | 0 | 0
|  |  | 0 | 0 | 0 | 0 | 0 | 0 | 0 |  |  | 0 | 0 | [6 empty] | 0 | 0
|  |  | 0 | 0 | 0 | 0 | 0 | 0 | 0 |  |  | 0 | 0 | [6 empty] | 0 | 0
|  |  | 0 | 0 | 0 | 0 | 0 | 0 | 0 |  |  | 0 | 0 | [6 empty] | 0 | 0
|  |  | 0 | 0 | 0 | 0 | 0 | 0 | 0 |  |  | 0 | 0 | [6 empty] | 0 | 0
|  |  | 0 | 0 | 0 | 0 | 0 | 0 | 0 |  |  | 0 | 0 | [6 empty] | 0 | 0
|  |  | 0 | 0 | 0 | 0 | 0 | 0 | 0 |  |  | 0 | 0 | [6 empty] | 0 | 0
|  |  | 0 | 0 | 0 | 0 | 0 | 0 | 0 |  |  | 0 | 0 | [6 empty] | 0 | 0
|  |  | 0 | 0 | 0 | 0 | 0 | 0 | 0 |  |  | 0 | 0 | [6 empty] | 0 | 0
|  |  | 0 | 0 | 0 | 0 | 0 | 0 | 0 |  |  | 0 | 0 | [6 empty] | 0 | 0
|  |  | 0 | 0 | 0 | 0 | 0 | 0 | 0 |  |  | 0 | 0 | [6 empty] | 0 | 0
|  |  | 0 | 0 | 0 | 0 | 0 | 0 | 0 |  |  | 0 | 0 | [6 empty] | 0 | 0
|  |  | 0 | 0 | 0 | 0 | 0 | 0 | 0 |  |  | 0 | 0 | [6 empty] | 0 | 0
|  |  | 0 | 0 | 0 | 0 | 0 | 0 | 0 |  |  | 0 | 0 | [6 empty] | 0 | 0
|  |  | 0 | 0 | 0 | 0 | 0 | 0 | 0 |  |  | 0 | 0 | [6 empty] | 0 | 0
|  |  | 0 | 0 | 0 | 0 | 0 | 0 | 0 |  |  | 0 | 0 | [6 empty] | 0 | 0
|  |  | 0 | 0 | 0 | 0 | 0 | 0 | 0 |  |  | 0 | 0 | [6 empty] | 0 | 0
|  |  | 0 | 0 | 0 | 0 | 0 | 0 | 0 |  |  | 0 | 0 | [6 empty] | 0 | 0
|  |  | 0 | 0 | 0 | 0 | 0 | 0 | 0 |  |  | 0 | 0 | [6 empty] | 0 | 0
|  |  | 0 | 0 | 0 | 0 | 0 | 0 | 0 |  |  | 0 | 0 | [6 empty] | 0 | 0
|  |  | 0 | 0 | 0 | 0 | 0 | 0 | 0 |  |  | 0 | 0 | [6 empty] | 0 | 0
|  |  | 0 | 0 | 0 | 0 | 0 | 0 | 0 |  |  | 0 | 0 | [6 empty] | 0 | 0
|  |  | 0 | 0 | 0 | 0 | 0 | 0 | 0 |  |  | 0 | 0 | [6 empty] | 0 | 0
|  |  | 0 | 0 | 0 | 0 | 0 | 0 | 0 |  |  | 0 | 0 | [6 empty] | 0 | 0
|  |  | 0 | 0 | 0 | 0 | 0 | 0 | 0 |  |  | 0 | 0 | [6 empty] | 0 | 0
|  |  | 0 | 0 | 0 | 0 | 0 | 0 | 0 |  |  | 0 | 0 | [6 empty] | 0 | 0
8 | 8 |  | ILUMINAÇÃO PÚBLICA | 0 | 0 |  | 0 | 0 | 0 |  |  | 0 | 0 | 0 | [5 empty] | 0 | 0
102102 | 102102 | SINAPI | TRANSFORMADOR DE DISTRIBUIÇÃO, 30 KVA, TRIFÁSICO, 60 HZ, CLASSE 15 KV, IMERSO EM ÓLEO MINERAL, INSTALAÇÃO EM POSTE (NÃO INCLUSO SUPORTE) - FORNECIMENTO E INSTALAÇÃO. AF_12/2020 | 0 | 0 | 0 | 9956 | 9956 | 12016.89 | UN |  | 0 | 0 | [6 empty] | 0 | 0
102103 | 102103 | SINAPI | TRANSFORMADOR DE DISTRIBUIÇÃO, 45 KVA, TRIFÁSICO, 60 HZ, CLASSE 15 KV, IMERSO EM ÓLEO MINERAL, INSTALAÇÃO EM POSTE (NÃO INCLUSO SUPORTE) - FORNECIMENTO E INSTALAÇÃO. AF_12/2020 | 0 | 0 | 0 | 11068.77 | 11068.77 | 13360.01 | UN |  | 0 | 0 | [6 empty] | 0 | 0
102104 | 102104 | SINAPI | TRANSFORMADOR DE DISTRIBUIÇÃO, 75 KVA, TRIFÁSICO, 60 HZ, CLASSE 15 KV, IMERSO EM ÓLEO MINERAL, INSTALAÇÃO EM POSTE (NÃO INCLUSO SUPORTE) - FORNECIMENTO E INSTALAÇÃO. AF_12/2020 | 0 | 0 | 0 | 14168.89 | 14168.89 | 17101.85 | UN |  | 0 | 0 | [6 empty] | 0 | 0
102105 | 102105 | SINAPI | TRANSFORMADOR DE DISTRIBUIÇÃO, 112,5 KVA, TRIFÁSICO, 60 HZ, CLASSE 15 KV, IMERSO EM ÓLEO MINERAL, INSTALAÇÃO EM POSTE (NÃO INCLUSO SUPORTE) - FORNECIMENTO E INSTALAÇÃO. AF_12/2020 | 0 | 0 | 0 | 17389.88 | 17389.88 | 20989.59 | UN |  | 0 | 0 | [6 empty] | 0 | 0
102106 | 102106 | SINAPI | TRANSFORMADOR DE DISTRIBUIÇÃO, 150 KVA, TRIFÁSICO, 60 HZ, CLASSE 15 KV, IMERSO EM ÓLEO MINERAL, INSTALAÇÃO EM POSTE (NÃO INCLUSO SUPORTE) - FORNECIMENTO E INSTALAÇÃO. AF_12/2020 | 0 | 0 | 0 | 21783.06 | 21783.06 | 26292.15 | UN |  | 0 | 0 | [6 empty] | 0 | 0
102107 | 102107 | SINAPI | TRANSFORMADOR DE DISTRIBUIÇÃO, 225 KVA, TRIFÁSICO, 60 HZ, CLASSE 15 KV, IMERSO EM ÓLEO MINERAL, INSTALAÇÃO EM POSTE (NÃO INCLUSO SUPORTE) - FORNECIMENTO E INSTALAÇÃO. AF_12/2020 | 0 | 0 | 0 | 30352.89 | 30352.89 | 36635.94 | UN |  | 0 | 0 | [6 empty] | 0 | 0
102108 | 102108 | SINAPI | TRANSFORMADOR DE DISTRIBUIÇÃO, 300 KVA, TRIFÁSICO, 60 HZ, CLASSE 15 KV, IMERSO EM ÓLEO MINERAL, INSTALAÇÃO EM POSTE (NÃO INCLUSO SUPORTE) - FORNECIMENTO E INSTALAÇÃO. AF_12/2020 | 0 | 0 | 0 | 35328.54 | 35328.54 | 42641.55 | UN |  | 0 | 0 | [6 empty] | 0 | 0
102109 | 102109 | SINAPI | SUPORTE PARA TRANSFORMADOR EM POSTE DE CONCRETO CIRCULAR - FORNECIMENTO E INSTALAÇÃO. AF_12/2020 | 0 | 0 | 0 | 45.94 | 45.94 | 55.45 | UN |  | 0 | 0 | [6 empty] | 0 | 0
102110 | 102110 | SINAPI | SUPORTE PARA TRANSFORMADOR EM POSTE DE CONCRETO DUPLO T - FORNECIMENTO E INSTALAÇÃO. AF_12/2020 | 0 | 0 | 0 | 110.92 | 110.92 | 133.88 | UN |  | 0 | 0 | [6 empty] | 0 | 0
100619 | 100619 | SINAPI | POSTE DECORATIVO PARA JARDIM EM AÇO TUBULAR, H = *2,5* M, SEM LUMINÁRIA - FORNECIMENTO E INSTALAÇÃO. AF_11/2019 | 0 | 0 | 0 | 601.52 | 601.52 | 726.03 | UN |  | 0 | 0 | [6 empty] | 0 | 0
100620 | 100620 | SINAPI | POSTE DE AÇO CONICO CONTÍNUO CURVO SIMPLES, FLANGEADO, H=9M, INCLUSIVE LUMINÁRIA, SEM LÂMPADA - FORNECIMENTO E INSTALACAO. AF_11/2019 | 0 | 0 | 0 | 3497.06 | 3497.06 | 4220.95 | UN |  | 0 | 0 | [6 empty] | 0 | 0
100621 | 100621 | SINAPI | POSTE DE AÇO CONICO CONTÍNUO CURVO DUPLO, FLANGEADO, H=9M, INCLUSIVE LUMINÁRIAS, SEM LÂMPADAS - FORNECIMENTO E INSTALACAO. AF_11/2019 | 0 | 0 | 0 | 3985.57 | 3985.57 | 4810.58 | UN |  | 0 | 0 | [6 empty] | 0 | 0
100622 | 100622 | SINAPI | POSTE DE AÇO CONICO CONTÍNUO CURVO SIMPLES, ENGASTADO, H=9M, INCLUSIVE LUMINÁRIA, SEM LÂMPADA - FORNECIMENTO E INSTALACAO. AF_11/2019 | 0 | 0 | 0 | 2579.43 | 2579.43 | 3113.37 | UN |  | 0 | 0 | [6 empty] | 0 | 0
100623 | 100623 | SINAPI | POSTE DE AÇO CONICO CONTÍNUO CURVO DUPLO, ENGASTADO, H=9M, INCLUSIVE LUMINÁRIAS, SEM LÂMPADAS - FORNECIMENTO E INSTALACAO. AF_11/2019 | 0 | 0 | 0 | 2785.78 | 2785.78 | 3362.44 | UN |  | 0 | 0 | [6 empty] | 0 | 0
100578 | 100578 | SINAPI | ASSENTAMENTO DE POSTE DE CONCRETO COM COMPRIMENTO NOMINAL DE 9 M, CARGA NOMINAL MENOR OU IGUAL A 1000 DAN, ENGASTAMENTO SIMPLES COM 1,5 M DE SOLO (NÃO INCLUI FORNECIMENTO). AF_11/2019 | 0 | 0 | 0 | 509.26 | 509.26 | 614.68 | UN |  | 0 | 0 | [6 empty] | 0 | 0
100579 | 100579 | SINAPI | ASSENTAMENTO DE POSTE DE CONCRETO COM COMPRIMENTO NOMINAL DE 10 M, CARGA NOMINAL MENOR OU IGUAL A 1000 DAN, ENGASTAMENTO SIMPLES COM 1,6 M DE SOLO (NÃO INCLUI FORNECIMENTO). AF_11/2019 | 0 | 0 | 0 | 558 | 558 | 673.51 | UN |  | 0 | 0 | [6 empty] | 0 | 0
100580 | 100580 | SINAPI | ASSENTAMENTO DE POSTE DE CONCRETO COM COMPRIMENTO NOMINAL DE 10 M, CARGA NOMINAL MAIOR QUE 1000 DAN, ENGASTAMENTO SIMPLES COM 1,6 M DE SOLO (NÃO INCLUI FORNECIMENTO). AF_11/2019 | 0 | 0 | 0 | 615.13 | 615.13 | 742.46 | UN |  | 0 | 0 | [6 empty] | 0 | 0
100581 | 100581 | SINAPI | ASSENTAMENTO DE POSTE DE CONCRETO COM COMPRIMENTO NOMINAL DE 10,5 M, CARGA NOMINAL MENOR OU IGUAL A 1000 DAN, ENGASTAMENTO SIMPLES COM 1,65 M DE SOLO (NÃO INCLUI FORNECIMENTO). AF_11/2019 | 0 | 0 | 0 | 582.14 | 582.14 | 702.64 | UN |  | 0 | 0 | [6 empty] | 0 | 0
100582 | 100582 | SINAPI | ASSENTAMENTO DE POSTE DE CONCRETO COM COMPRIMENTO NOMINAL DE 10,5 M, CARGA NOMINAL MAIOR QUE 1000 DAN, ENGASTAMENTO SIMPLES COM 1,65 M DE SOLO (NÃO INCLUI FORNECIMENTO). AF_11/2019 | 0 | 0 | 0 | 685.15 | 685.15 | 826.98 | UN |  | 0 | 0 | [6 empty] | 0 | 0
100583 | 100583 | SINAPI | ASSENTAMENTO DE POSTE DE CONCRETO COM COMPRIMENTO NOMINAL DE 11 M, CARGA NOMINAL MENOR OU IGUAL A 1000 DAN, ENGASTAMENTO SIMPLES COM 1,7 M DE SOLO (NÃO INCLUI FORNECIMENTO). AF_11/2019 | 0 | 0 | 0 | 608.13 | 608.13 | 734.01 | UN |  | 0 | 0 | [6 empty] | 0 | 0
100584 | 100584 | SINAPI | ASSENTAMENTO DE POSTE DE CONCRETO COM COMPRIMENTO NOMINAL DE 11 M, CARGA NOMINAL MAIOR QUE 1000 DAN, ENGASTAMENTO SIMPLES COM 1,7 M DE SOLO (NÃO INCLUI FORNECIMENTO). AF_11/2019 | 0 | 0 | 0 | 670.05 | 670.05 | 808.75 | UN |  | 0 | 0 | [6 empty] | 0 | 0
100585 | 100585 | SINAPI | ASSENTAMENTO DE POSTE DE CONCRETO COM COMPRIMENTO NOMINAL DE 12 M, CARGA NOMINAL MENOR OU IGUAL A 1000 DAN, ENGASTAMENTO SIMPLES COM 1,8 M DE SOLO (NÃO INCLUI FORNECIMENTO). AF_11/2019 | 0 | 0 | 0 | 658.54 | 658.54 | 794.86 | UN |  | 0 | 0 | [6 empty] | 0 | 0
100586 | 100586 | SINAPI | ASSENTAMENTO DE POSTE DE CONCRETO COM COMPRIMENTO NOMINAL DE 12 M, CARGA NOMINAL MAIOR QUE 1000 DAN, ENGASTAMENTO SIMPLES COM 1,8 M DE SOLO (NÃO INCLUI FORNECIMENTO). AF_11/2019 | 0 | 0 | 0 | 757.16 | 757.16 | 913.89 | UN |  | 0 | 0 | [6 empty] | 0 | 0
100587 | 100587 | SINAPI | ASSENTAMENTO DE POSTE DE CONCRETO COM COMPRIMENTO NOMINAL DE 13 M, CARGA NOMINAL MENOR OU IGUAL A 1000 DAN, ENGASTAMENTO SIMPLES COM 1,9 M DE SOLO (NÃO INCLUI FORNECIMENTO). AF_11/2019 | 0 | 0 | 0 | 710.91 | 710.91 | 858.07 | UN |  | 0 | 0 | [6 empty] | 0 | 0
100588 | 100588 | SINAPI | ASSENTAMENTO DE POSTE DE CONCRETO COM COMPRIMENTO NOMINAL DE 13 M, CARGA NOMINAL MAIOR QUE 1000 DAN, ENGASTAMENTO SIMPLES COM 1,9 M DE SOLO (NÃO INCLUI FORNECIMENTO). AF_11/2019 | 0 | 0 | 0 | 787.57 | 787.57 | 950.6 | UN |  | 0 | 0 | [6 empty] | 0 | 0
100589 | 100589 | SINAPI | ASSENTAMENTO DE POSTE DE CONCRETO COM COMPRIMENTO NOMINAL DE 13,5 M, CARGA NOMINAL MENOR OU IGUAL A 1000 DAN, ENGASTAMENTO SIMPLES COM 1,95 M DE SOLO (NÃO INCLUI FORNECIMENTO). AF_11/2019 | 0 | 0 | 0 | 790.38 | 790.38 | 953.99 | UN |  | 0 | 0 | [6 empty] | 0 | 0
100590 | 100590 | SINAPI | ASSENTAMENTO DE POSTE DE CONCRETO COM COMPRIMENTO NOMINAL DE 13,5 M, CARGA NOMINAL MAIOR QUE 1000 DAN, ENGASTAMENTO SIMPLES COM 1,95 M DE SOLO (NÃO INCLUI FORNECIMENTO). AF_11/2019 | 0 | 0 | 0 | 866.24 | 866.24 | 1045.55 | UN |  | 0 | 0 | [6 empty] | 0 | 0
100591 | 100591 | SINAPI | ASSENTAMENTO DE POSTE DE CONCRETO COM COMPRIMENTO NOMINAL DE 14 M, CARGA NOMINAL MENOR OU IGUAL A 1000 DAN, ENGASTAMENTO SIMPLES COM 2 M DE SOLO (NÃO INCLUI FORNECIMENTO). AF_11/2019 | 0 | 0 | 0 | 783.32 | 783.32 | 945.47 | UN |  | 0 | 0 | [6 empty] | 0 | 0
100592 | 100592 | SINAPI | ASSENTAMENTO DE POSTE DE CONCRETO COM COMPRIMENTO NOMINAL DE 14 M, CARGA NOMINAL MAIOR QUE 1000 DAN, ENGASTAMENTO SIMPLES COM 2 M DE SOLO (NÃO INCLUI FORNECIMENTO). AF_11/2019 | 0 | 0 | 0 | 846.16 | 846.16 | 1021.32 | UN |  | 0 | 0 | [6 empty] | 0 | 0
100593 | 100593 | SINAPI | ASSENTAMENTO DE POSTE DE CONCRETO COM COMPRIMENTO NOMINAL DE 15 M, CARGA NOMINAL MENOR OU IGUAL A 1000 DAN, ENGASTAMENTO SIMPLES COM 2,1 M DE SOLO (NÃO INCLUI FORNECIMENTO). AF_11/2019 | 0 | 0 | 0 | 839.13 | 839.13 | 1012.83 | UN |  | 0 | 0 | [6 empty] | 0 | 0
100594 | 100594 | SINAPI | ASSENTAMENTO DE POSTE DE CONCRETO COM COMPRIMENTO NOMINAL DE 15 M, CARGA NOMINAL MAIOR QUE 1000 DAN, ENGASTAMENTO SIMPLES COM 2,1 M DE SOLO (NÃO INCLUI FORNECIMENTO). AF_11/2019 | 0 | 0 | 0 | 945.58 | 945.58 | 1141.32 | UN |  | 0 | 0 | [6 empty] | 0 | 0
100595 | 100595 | SINAPI | ASSENTAMENTO DE POSTE DE CONCRETO COM COMPRIMENTO NOMINAL DE 18 M, CARGA NOMINAL MENOR OU IGUAL A 1000 DAN, ENGASTAMENTO SIMPLES COM 2,4 M DE SOLO (NÃO INCLUI FORNECIMENTO). AF_11/2019 | 0 | 0 | 0 | 1006.57 | 1006.57 | 1214.93 | UN |  | 0 | 0 | [6 empty] | 0 | 0
100596 | 100596 | SINAPI | ASSENTAMENTO DE POSTE DE CONCRETO COM COMPRIMENTO NOMINAL DE 18 M, CARGA NOMINAL MAIOR QUE 1000 DAN, ENGASTAMENTO SIMPLES COM 2,4 M DE SOLO (NÃO INCLUI FORNECIMENTO). AF_11/2019 | 0 | 0 | 0 | 1150.12 | 1150.12 | 1388.19 | UN |  | 0 | 0 | [6 empty] | 0 | 0
100597 | 100597 | SINAPI | ASSENTAMENTO DE POSTE DE CONCRETO COM COMPRIMENTO NOMINAL DE 20 M, CARGA NOMINAL MENOR OU IGUAL A 1000 DAN, ENGASTAMENTO SIMPLES COM 2,6 M DE SOLO (NÃO INCLUI FORNECIMENTO). AF_11/2019 | 0 | 0 | 0 | 1167.05 | 1167.05 | 1408.63 | UN |  | 0 | 0 | [6 empty] | 0 | 0
100598 | 100598 | SINAPI | ASSENTAMENTO DE POSTE DE CONCRETO COM COMPRIMENTO NOMINAL DE 20 M, CARGA NOMINAL MAIOR QUE 1000, ENGASTAMENTO SIMPLES COM 2,6 M DE SOLO (NÃO INCLUI FORNECIMENTO). AF_11/2019 | 0 | 0 | 0 | 1285.39 | 1285.39 | 1551.47 | UN |  | 0 | 0 | [6 empty] | 0 | 0
100599 | 100599 | SINAPI | ASSENTAMENTO DE POSTE DE CONCRETO COM COMPRIMENTO NOMINAL DE 9 M, CARGA NOMINAL DE 150 DAN, ENGASTAMENTO BASE CONCRETADA COM 1 M DE CONCRETO E 0,5 M DE SOLO (NÃO INCLUI FORNECIMENTO). AF_11/2019 | 0 | 0 | 0 | 516.86 | 516.86 | 623.85 | UN |  | 0 | 0 | [6 empty] | 0 | 0
100600 | 100600 | SINAPI | ASSENTAMENTO DE POSTE DE CONCRETO COM COMPRIMENTO NOMINAL DE 9 M, CARGA NOMINAL DE 300 DAN, ENGASTAMENTO BASE CONCRETADA COM 1 M DE CONCRETO E 0,5 M DE SOLO (NÃO INCLUI FORNECIMENTO). AF_11/2019 | 0 | 0 | 0 | 613.13 | 613.13 | 740.05 | UN |  | 0 | 0 | [6 empty] | 0 | 0
100601 | 100601 | SINAPI | ASSENTAMENTO DE POSTE DE CONCRETO COM COMPRIMENTO NOMINAL DE 9 M, CARGA NOMINAL DE 400 DAN, ENGASTAMENTO BASE CONCRETADA COM 1 M DE CONCRETO E 0,5 M DE SOLO (NÃO INCLUI FORNECIMENTO). AF_11/2019 | 0 | 0 | 0 | 772.56 | 772.56 | 932.48 | UN |  | 0 | 0 | [6 empty] | 0 | 0
100602 | 100602 | SINAPI | ASSENTAMENTO DE POSTE DE CONCRETO COM COMPRIMENTO NOMINAL DE 9 M, CARGA NOMINAL DE 600 DAN, ENGASTAMENTO BASE CONCRETADA COM 1 M DE CONCRETO E 0,5 M DE SOLO (NÃO INCLUI FORNECIMENTO). AF_11/2019 | 0 | 0 | 0 | 971.46 | 971.46 | 1172.55 | UN |  | 0 | 0 | [6 empty] | 0 | 0
100603 | 100603 | SINAPI | ASSENTAMENTO DE POSTE DE CONCRETO COM COMPRIMENTO NOMINAL DE 9 M, CARGA NOMINAL DE 1000 DAN, ENGASTAMENTO BASE CONCRETADA COM 1 M DE CONCRETO E 0,5 M DE SOLO (NÃO INCLUI FORNECIMENTO). AF_11/2019 | 0 | 0 | 0 | 1484.28 | 1484.28 | 1791.53 | UN |  | 0 | 0 | [6 empty] | 0 | 0
100604 | 100604 | SINAPI | ASSENTAMENTO DE POSTE DE CONCRETO COM COMPRIMENTO NOMINAL DE 10 M, CARGA NOMINAL DE 300 DAN, ENGASTAMENTO BASE CONCRETADA COM 1 M DE CONCRETO E 0,6 M DE SOLO (NÃO INCLUI FORNECIMENTO). AF_11/2019 | 0 | 0 | 0 | 652.23 | 652.23 | 787.24 | UN |  | 0 | 0 | [6 empty] | 0 | 0
100605 | 100605 | SINAPI | ASSENTAMENTO DE POSTE DE CONCRETO COM COMPRIMENTO NOMINAL DE 10 M, CARGA NOMINAL DE 600 DAN, ENGASTAMENTO BASE CONCRETADA COM 1 M DE CONCRETO E 0,6 M DE SOLO (NÃO INCLUI FORNECIMENTO). AF_11/2019 | 0 | 0 | 0 | 1021.11 | 1021.11 | 1232.48 | UN |  | 0 | 0 | [6 empty] | 0 | 0
100606 | 100606 | SINAPI | ASSENTAMENTO DE POSTE DE CONCRETO COM COMPRIMENTO NOMINAL DE 10 M, CARGA NOMINAL DE 1000 DAN, ENGASTAMENTO BASE CONCRETADA COM 1 M DE CONCRETO E 0,6 M DE SOLO (NÃO INCLUI FORNECIMENTO). AF_11/2019 | 0 | 0 | 0 | 1547.64 | 1547.64 | 1868 | UN |  | 0 | 0 | [6 empty] | 0 | 0
100607 | 100607 | SINAPI | ASSENTAMENTO DE POSTE DE CONCRETO COM COMPRIMENTO NOMINAL DE 10,5 M, CARGA NOMINAL DE 300 DAN, ENGASTAMENTO BASE CONCRETADA COM 1 M DE CONCRETO E 0,65 M DE SOLO (NÃO INCLUI FORNECIMENTO). AF_11/2019 | 0 | 0 | 0 | 670.9 | 670.9 | 809.78 | UN |  | 0 | 0 | [6 empty] | 0 | 0
100608 | 100608 | SINAPI | ASSENTAMENTO DE POSTE DE CONCRETO COM COMPRIMENTO NOMINAL DE 10,5 M, CARGA NOMINAL DE 600 DAN, ENGASTAMENTO BASE CONCRETADA COM 1 M DE CONCRETO E 0,65 M DE SOLO (NÃO INCLUI FORNECIMENTO). AF_11/2019 | 0 | 0 | 0 | 1045.59 | 1045.59 | 1262.03 | UN |  | 0 | 0 | [6 empty] | 0 | 0
100609 | 100609 | SINAPI | ASSENTAMENTO DE POSTE DE CONCRETO COM COMPRIMENTO NOMINAL DE 10,5 M, CARGA NOMINAL DE 1000 DAN, ENGASTAMENTO BASE CONCRETADA COM 1 M DE CONCRETO E 0,65 M DE SOLO (NÃO INCLUI FORNECIMENTO). AF_11/2019 | 0 | 0 | 0 | 1581.56 | 1581.56 | 1908.94 | UN |  | 0 | 0 | [6 empty] | 0 | 0
100610 | 100610 | SINAPI | ASSENTAMENTO DE POSTE DE CONCRETO COM COMPRIMENTO NOMINAL DE 11 M, CARGA NOMINAL DE 300 DAN, ENGASTAMENTO BASE CONCRETADA COM 1 M DE CONCRETO E 0,7 M DE SOLO (NÃO INCLUI FORNECIMENTO). AF_11/2019 | 0 | 0 | 0 | 689.49 | 689.49 | 832.21 | UN |  | 0 | 0 | [6 empty] | 0 | 0
100611 | 100611 | SINAPI | ASSENTAMENTO DE POSTE DE CONCRETO COM COMPRIMENTO NOMINAL DE 11 M, CARGA NOMINAL DE 400 DAN, ENGASTAMENTO BASE CONCRETADA COM 1 M DE CONCRETO E 0,7 M DE SOLO (NÃO INCLUI FORNECIMENTO). AF_11/2019 | 0 | 0 | 0 | 858.26 | 858.26 | 1035.92 | UN |  | 0 | 0 | [6 empty] | 0 | 0
100612 | 100612 | SINAPI | ASSENTAMENTO DE POSTE DE CONCRETO COM COMPRIMENTO NOMINAL DE 11 M, CARGA NOMINAL DE 600 DAN, ENGASTAMENTO BASE CONCRETADA COM 1 M DE CONCRETO E 0,7 M DE SOLO (NÃO INCLUI FORNECIMENTO). AF_11/2019 | 0 | 0 | 0 | 1069.66 | 1069.66 | 1291.08 | UN |  | 0 | 0 | [6 empty] | 0 | 0
100613 | 100613 | SINAPI | ASSENTAMENTO DE POSTE DE CONCRETO COM COMPRIMENTO NOMINAL DE 11 M, CARGA NOMINAL DE 1000 DAN, ENGASTAMENTO BASE CONCRETADA COM 1 M DE CONCRETO E 0,7 M DE SOLO (NÃO INCLUI FORNECIMENTO). AF_11/2019 | 0 | 0 | 0 | 1614.79 | 1614.79 | 1949.05 | UN |  | 0 | 0 | [6 empty] | 0 | 0
100614 | 100614 | SINAPI | ASSENTAMENTO DE POSTE DE CONCRETO COM COMPRIMENTO NOMINAL DE 12 M, CARGA NOMINAL DE 400 DAN, ENGASTAMENTO BASE CONCRETADA COM 1 M DE CONCRETO E 0,8 M DE SOLO (NÃO INCLUI FORNECIMENTO). AF_11/2019 | 0 | 0 | 0 | 900.34 | 900.34 | 1086.71 | UN |  | 0 | 0 | [6 empty] | 0 | 0
100615 | 100615 | SINAPI | ASSENTAMENTO DE POSTE DE CONCRETO COM COMPRIMENTO NOMINAL DE 12 M, CARGA NOMINAL DE 600 DAN, ENGASTAMENTO BASE CONCRETADA COM 1 M DE CONCRETO E 0,8 M DE SOLO (NÃO INCLUI FORNECIMENTO). AF_11/2019 | 0 | 0 | 0 | 1117.47 | 1117.47 | 1348.79 | UN |  | 0 | 0 | [6 empty] | 0 | 0
100616 | 100616 | SINAPI | ASSENTAMENTO DE POSTE DE CONCRETO COM COMPRIMENTO NOMINAL DE 12 M, CARGA NOMINAL DE 1000 DAN, ENGASTAMENTO BASE CONCRETADA COM 1 M DE CONCRETO E 0,8 M DE SOLO (NÃO INCLUI FORNECIMENTO). AF_11/2019 | 0 | 0 | 0 | 1684.75 | 1684.75 | 2033.49 | UN |  | 0 | 0 | [6 empty] | 0 | 0
100617 | 100617 | SINAPI | ASSENTAMENTO DE POSTE DE CONCRETO COM COMPRIMENTO NOMINAL DE 13 M, CARGA NOMINAL DE 600 DAN, ENGASTAMENTO BASE CONCRETADA COM 1 M DE CONCRETO E 0,9 M DE SOLO (NÃO INCLUI FORNECIMENTO). AF_11/2019 | 0 | 0 | 0 | 1165.17 | 1165.17 | 1406.36 | UN |  | 0 | 0 | [6 empty] | 0 | 0
100618 | 100618 | SINAPI | ASSENTAMENTO DE POSTE DE CONCRETO COM COMPRIMENTO NOMINAL DE 13 M, CARGA NOMINAL DE 1000 DAN, ENGASTAMENTO BASE CONCRETADA COM 1 M DE CONCRETO E 0,9 M DE SOLO - SOMENTE INSTALAÇÃO, SEM FORNECIMENTO. AF_11/2019 | 0 | 0 | 0 | 1758.03 | 1758.03 | 2121.94 | UN |  | 0 | 0 | [6 empty] | 0 | 0
97660 | 97660 | SINAPI | REMOÇÃO DE INTERRUPTORES/TOMADAS ELÉTRICAS, DE FORMA MANUAL, SEM REAPROVEITAMENTO. AF_12/2017 | 0 | 0 | 0 | 0.77 | 0.77 | 0.93 | UN |  | 0 | 0 | [6 empty] | 0 | 0
90447 | 90447 | SINAPI | RASGO EM ALVENARIA PARA ELETRODUTOS COM DIAMETROS MENORES OU IGUAIS A 40 MM. AF_05/2015 | 0 | 0 | 0 | 8.03 | 8.03 | 9.69 | M |  | 0 | 0 | [6 empty] | 0 | 0
90456 | 90456 | SINAPI | QUEBRA EM ALVENARIA PARA INSTALAÇÃO DE CAIXA DE TOMADA (4X4 OU 4X2). AF_05/2015 | 0 | 0 | 0 | 5.16 | 5.16 | 6.23 | UN |  | 0 | 0 | [6 empty] | 0 | 0
90457 | 90457 | SINAPI | QUEBRA EM ALVENARIA PARA INSTALAÇÃO DE QUADRO DISTRIBUIÇÃO PEQUENO (19X25 CM). AF_05/2015 | 0 | 0 | 0 | 11.77 | 11.77 | 14.21 | UN |  | 0 | 0 | [6 empty] | 0 | 0
90458 | 90458 | SINAPI | QUEBRA EM ALVENARIA PARA INSTALAÇÃO DE QUADRO DISTRIBUIÇÃO GRANDE (76X40 CM). AF_05/2015 | 0 | 0 | 0 | 33.41 | 33.41 | 40.33 | UN |  | 0 | 0 | [6 empty] | 0 | 0
101938 | 101938 | SINAPI | CAIXA DE PROTEÇÃO PARA MEDIDOR MONOFÁSICO DE EMBUTIR - FORNECIMENTO E INSTALAÇÃO. AF_10/2020 | 0 | 0 | 0 | 127.45 | 127.45 | 153.83 | UN |  | 0 | 0 | [6 empty] | 0 | 0
101489 | 101489 | SINAPI | ENTRADA DE ENERGIA ELÉTRICA, AÉREA, MONOFÁSICA, COM CAIXA DE SOBREPOR, CABO DE 10 MM2 E DISJUNTOR DIN 50A (NÃO INCLUSO O POSTE DE CONCRETO). AF_07/2020_P | 0 | 0 | 0 | 1507.06 | 1507.06 | 1819.02 | UN |  | 0 | 0 | [6 empty] | 0 | 0
101490 | 101490 | SINAPI | ENTRADA DE ENERGIA ELÉTRICA, AÉREA, MONOFÁSICA, COM CAIXA DE SOBREPOR, CABO DE 16 MM2 E DISJUNTOR DIN 50A (NÃO INCLUSO O POSTE DE CONCRETO). AF_07/2020_P | 0 | 0 | 0 | 1605.18 | 1605.18 | 1937.45 | UN |  | 0 | 0 | [6 empty] | 0 | 0
101491 | 101491 | SINAPI | ENTRADA DE ENERGIA ELÉTRICA, AÉREA, MONOFÁSICA, COM CAIXA DE SOBREPOR, CABO DE 25 MM2 E DISJUNTOR DIN 50A (NÃO INCLUSO O POSTE DE CONCRETO). AF_07/2020_P | 0 | 0 | 0 | 1632.79 | 1632.79 | 1970.78 | UN |  | 0 | 0 | [6 empty] | 0 | 0
101492 | 101492 | SINAPI | ENTRADA DE ENERGIA ELÉTRICA, AÉREA, MONOFÁSICA, COM CAIXA DE SOBREPOR, CABO DE 35 MM2 E DISJUNTOR DIN 50A (NÃO INCLUSO O POSTE DE CONCRETO). AF_07/2020_P | 0 | 0 | 0 | 1787.27 | 1787.27 | 2157.23 | UN |  | 0 | 0 | [6 empty] | 0 | 0
101493 | 101493 | SINAPI | ENTRADA DE ENERGIA ELÉTRICA, AÉREA, MONOFÁSICA, COM CAIXA DE EMBUTIR, CABO DE 10 MM2 E DISJUNTOR DIN 50A (NÃO INCLUSO O POSTE DE CONCRETO). AF_07/2020_P | 0 | 0 | 0 | 1487.05 | 1487.05 | 1794.87 | UN |  | 0 | 0 | [6 empty] | 0 | 0
101494 | 101494 | SINAPI | ENTRADA DE ENERGIA ELÉTRICA, AÉREA, MONOFÁSICA, COM CAIXA DE EMBUTIR, CABO DE 16 MM2 E DISJUNTOR DIN 50A (NÃO INCLUSO O POSTE DE CONCRETO). AF_07/2020_P | 0 | 0 | 0 | 1585.17 | 1585.17 | 1913.3 | UN |  | 0 | 0 | [6 empty] | 0 | 0
101495 | 101495 | SINAPI | ENTRADA DE ENERGIA ELÉTRICA, AÉREA, MONOFÁSICA, COM CAIXA DE EMBUTIR, CABO DE 25 MM2 E DISJUNTOR DIN 50A (NÃO INCLUSO O POSTE DE CONCRETO). AF_07/2020_P | 0 | 0 | 0 | 1612.78 | 1612.78 | 1946.63 | UN |  | 0 | 0 | [6 empty] | 0 | 0
101496 | 101496 | SINAPI | ENTRADA DE ENERGIA ELÉTRICA, AÉREA, MONOFÁSICA, COM CAIXA DE EMBUTIR, CABO DE 35 MM2 E DISJUNTOR DIN 50A (NÃO INCLUSO O POSTE DE CONCRETO). AF_07/2020_P | 0 | 0 | 0 | 1767.26 | 1767.26 | 2133.08 | UN |  | 0 | 0 | [6 empty] | 0 | 0
101497 | 101497 | SINAPI | ENTRADA DE ENERGIA ELÉTRICA, AÉREA, BIFÁSICA, COM CAIXA DE SOBREPOR, CABO DE 10 MM2 E DISJUNTOR DIN 50A (NÃO INCLUSO O POSTE DE CONCRETO). AF_07/2020_P | 0 | 0 | 0 | 1782.8 | 1782.8 | 2151.84 | UN |  | 0 | 0 | [6 empty] | 0 | 0
101498 | 101498 | SINAPI | ENTRADA DE ENERGIA ELÉTRICA, AÉREA, BIFÁSICA, COM CAIXA DE SOBREPOR, CABO DE 16 MM2 E DISJUNTOR DIN 50A (NÃO INCLUSO O POSTE DE CONCRETO). AF_07/2020_P | 0 | 0 | 0 | 1931.32 | 1931.32 | 2331.1 | UN |  | 0 | 0 | [6 empty] | 0 | 0
101499 | 101499 | SINAPI | ENTRADA DE ENERGIA ELÉTRICA, AÉREA, BIFÁSICA, COM CAIXA DE SOBREPOR, CABO DE 25 MM2 E DISJUNTOR DIN 50A (NÃO INCLUSO O POSTE DE CONCRETO). AF_07/2020_P | 0 | 0 | 0 | 1973.11 | 1973.11 | 2381.54 | UN |  | 0 | 0 | [6 empty] | 0 | 0
101500 | 101500 | SINAPI | ENTRADA DE ENERGIA ELÉTRICA, AÉREA, BIFÁSICA, COM CAIXA DE SOBREPOR, CABO DE 35 MM2 E DISJUNTOR DIN 50A (NÃO INCLUSO O POSTE DE CONCRETO). AF_07/2020_P | 0 | 0 | 0 | 2185.78 | 2185.78 | 2638.24 | UN |  | 0 | 0 | [6 empty] | 0 | 0
101501 | 101501 | SINAPI | ENTRADA DE ENERGIA ELÉTRICA, AÉREA, BIFÁSICA, COM CAIXA DE EMBUTIR, CABO DE 10 MM2 E DISJUNTOR DIN 50A (NÃO INCLUSO O POSTE DE CONCRETO). AF_07/2020_P | 0 | 0 | 0 | 1770.67 | 1770.67 | 2137.2 | UN |  | 0 | 0 | [6 empty] | 0 | 0
101502 | 101502 | SINAPI | ENTRADA DE ENERGIA ELÉTRICA, AÉREA, BIFÁSICA, COM CAIXA DE EMBUTIR, CABO DE 16 MM2 E DISJUNTOR DIN 50A (NÃO INCLUSO O POSTE DE CONCRETO). AF_07/2020_P | 0 | 0 | 0 | 1919.19 | 1919.19 | 2316.46 | UN |  | 0 | 0 | [6 empty] | 0 | 0
101503 | 101503 | SINAPI | ENTRADA DE ENERGIA ELÉTRICA, AÉREA, BIFÁSICA, COM CAIXA DE EMBUTIR, CABO DE 25 MM2 E DISJUNTOR DIN 50A (NÃO INCLUSO O POSTE DE CONCRETO). AF_07/2020_P | 0 | 0 | 0 | 1960.98 | 1960.98 | 2366.9 | UN |  | 0 | 0 | [6 empty] | 0 | 0
101504 | 101504 | SINAPI | ENTRADA DE ENERGIA ELÉTRICA, AÉREA, BIFÁSICA, COM CAIXA DE EMBUTIR, CABO DE 35 MM2 E DISJUNTOR DIN 50A (NÃO INCLUSO O POSTE DE CONCRETO). AF_07/2020_P | 0 | 0 | 0 | 2173.65 | 2173.65 | 2623.6 | UN |  | 0 | 0 | [6 empty] | 0 | 0
101505 | 101505 | SINAPI | ENTRADA DE ENERGIA ELÉTRICA, AÉREA, TRIFÁSICA, COM CAIXA DE SOBREPOR, CABO DE 10 MM2 E DISJUNTOR DIN 50A (NÃO INCLUSO O POSTE DE CONCRETO). AF_07/2020_P | 0 | 0 | 0 | 1896.69 | 1896.69 | 2289.3 | UN |  | 0 | 0 | [6 empty] | 0 | 0
101506 | 101506 | SINAPI | ENTRADA DE ENERGIA ELÉTRICA, AÉREA, TRIFÁSICA, COM CAIXA DE SOBREPOR, CABO DE 16 MM2 E DISJUNTOR DIN 50A (NÃO INCLUSO O POSTE DE CONCRETO). AF_07/2020_P | 0 | 0 | 0 | 2094.72 | 2094.72 | 2528.33 | UN |  | 0 | 0 | [6 empty] | 0 | 0
101507 | 101507 | SINAPI | ENTRADA DE ENERGIA ELÉTRICA, AÉREA, TRIFÁSICA, COM CAIXA DE SOBREPOR, CABO DE 25 MM2 E DISJUNTOR DIN 50A (NÃO INCLUSO O POSTE DE CONCRETO). AF_07/2020_P | 0 | 0 | 0 | 2150.44 | 2150.44 | 2595.58 | UN |  | 0 | 0 | [6 empty] | 0 | 0
101508 | 101508 | SINAPI | ENTRADA DE ENERGIA ELÉTRICA, AÉREA, TRIFÁSICA, COM CAIXA DE SOBREPOR, CABO DE 35 MM2 E DISJUNTOR DIN 50A (NÃO INCLUSO O POSTE DE CONCRETO). AF_07/2020_P | 0 | 0 | 0 | 2420.28 | 2420.28 | 2921.28 | UN |  | 0 | 0 | [6 empty] | 0 | 0
101509 | 101509 | SINAPI | ENTRADA DE ENERGIA ELÉTRICA, AÉREA, TRIFÁSICA, COM CAIXA DE EMBUTIR, CABO DE 10 MM2 E DISJUNTOR DIN 50A (NÃO INCLUSO O POSTE DE CONCRETO). AF_07/2020 | 0 | 0 | 0 | 2020.87 | 2020.87 | 2439.19 | UN |  | 0 | 0 | [6 empty] | 0 | 0
101510 | 101510 | SINAPI | ENTRADA DE ENERGIA ELÉTRICA, AÉREA, TRIFÁSICA, COM CAIXA DE EMBUTIR, CABO DE 16 MM2 E DISJUNTOR DIN 50A (NÃO INCLUSO O POSTE DE CONCRETO). AF_07/2020 | 0 | 0 | 0 | 2218.9 | 2218.9 | 2678.21 | UN |  | 0 | 0 | [6 empty] | 0 | 0
101511 | 101511 | SINAPI | ENTRADA DE ENERGIA ELÉTRICA, AÉREA, TRIFÁSICA, COM CAIXA DE EMBUTIR, CABO DE 25 MM2 E DISJUNTOR DIN 50A (NÃO INCLUSO O POSTE DE CONCRETO). AF_07/2020 | 0 | 0 | 0 | 2274.62 | 2274.62 | 2745.47 | UN |  | 0 | 0 | [6 empty] | 0 | 0
101512 | 101512 | SINAPI | ENTRADA DE ENERGIA ELÉTRICA, AÉREA, TRIFÁSICA, COM CAIXA DE EMBUTIR, CABO DE 35 MM2 E DISJUNTOR DIN 50A (NÃO INCLUSO O POSTE DE CONCRETO). AF_07/2020 | 0 | 0 | 0 | 2544.46 | 2544.46 | 3071.16 | UN |  | 0 | 0 | [6 empty] | 0 | 0
101513 | 101513 | SINAPI | ENTRADA DE ENERGIA ELÉTRICA, SUBTERRÂNEA, MONOFÁSICA, COM CAIXA DE SOBREPOR, CABO DE 10 MM2 E DISJUNTOR DIN 50A (NÃO INCLUSA MURETA DE ALVENARIA). AF_07/2020_P | 0 | 0 | 0 | 840 | 840 | 1013.88 | UN |  | 0 | 0 | [6 empty] | 0 | 0
101514 | 101514 | SINAPI | ENTRADA DE ENERGIA ELÉTRICA, SUBTERRÂNEA, MONOFÁSICA, COM CAIXA DE SOBREPOR, CABO DE 16 MM2 E DISJUNTOR DIN 50A (NÃO INCLUSA MURETA DE ALVENARIA). AF_07/2020_P | 0 | 0 | 0 | 957.75 | 957.75 | 1156 | UN |  | 0 | 0 | [6 empty] | 0 | 0
101515 | 101515 | SINAPI | ENTRADA DE ENERGIA ELÉTRICA, SUBTERRÂNEA, MONOFÁSICA, COM CAIXA DE SOBREPOR, CABO DE 25 MM2 E DISJUNTOR DIN 50A (NÃO INCLUSA MURETA DE ALVENARIA). AF_07/2020_P | 0 | 0 | 0 | 990.88 | 990.88 | 1195.99 | UN |  | 0 | 0 | [6 empty] | 0 | 0
101516 | 101516 | SINAPI | ENTRADA DE ENERGIA ELÉTRICA, SUBTERRÂNEA, MONOFÁSICA, COM CAIXA DE SOBREPOR, CABO DE 35 MM2 E DISJUNTOR DIN 50A (NÃO INCLUSA MURETA DE ALVENARIA). AF_07/2020_P | 0 | 0 | 0 | 1126.84 | 1126.84 | 1360.1 | UN |  | 0 | 0 | [6 empty] | 0 | 0
101517 | 101517 | SINAPI | ENTRADA DE ENERGIA ELÉTRICA, SUBTERRÂNEA, MONOFÁSICA, COM CAIXA DE EMBUTIR, CABO DE 10 MM2 E DISJUNTOR DIN 50A (NÃO INCLUSA MURETA DE ALVENARIA). AF_07/2020_P | 0 | 0 | 0 | 819.99 | 819.99 | 989.73 | UN |  | 0 | 0 | [6 empty] | 0 | 0
101518 | 101518 | SINAPI | ENTRADA DE ENERGIA ELÉTRICA, SUBTERRÂNEA, MONOFÁSICA, COM CAIXA DE EMBUTIR, CABO DE 16 MM2 E DISJUNTOR DIN 50A (NÃO INCLUSA MURETA DE ALVENARIA). AF_07/2020_P | 0 | 0 | 0 | 937.74 | 937.74 | 1131.85 | UN |  | 0 | 0 | [6 empty] | 0 | 0
101519 | 101519 | SINAPI | ENTRADA DE ENERGIA ELÉTRICA, SUBTERRÂNEA, MONOFÁSICA, COM CAIXA DE EMBUTIR, CABO DE 25 MM2 E DISJUNTOR DIN 50A (NÃO INCLUSA MURETA DE ALVENARIA). AF_07/2020_P | 0 | 0 | 0 | 970.87 | 970.87 | 1171.84 | UN |  | 0 | 0 | [6 empty] | 0 | 0
101520 | 101520 | SINAPI | ENTRADA DE ENERGIA ELÉTRICA, SUBTERRÂNEA, MONOFÁSICA, COM CAIXA DE EMBUTIR, CABO DE 35 MM2 E DISJUNTOR DIN 50A (NÃO INCLUSA MURETA DE ALVENARIA). AF_07/2020_P | 0 | 0 | 0 | 1106.83 | 1106.83 | 1335.94 | UN |  | 0 | 0 | [6 empty] | 0 | 0
101521 | 101521 | SINAPI | ENTRADA DE ENERGIA ELÉTRICA, SUBTERRÂNEA, BIFÁSICA, COM CAIXA DE SOBREPOR, CABO DE 10 MM2 E DISJUNTOR DIN 50A (NÃO INCLUSA MURETA DE ALVENARIA). AF_07/2020_P | 0 | 0 | 0 | 1130.83 | 1130.83 | 1364.91 | UN |  | 0 | 0 | [6 empty] | 0 | 0
101522 | 101522 | SINAPI | ENTRADA DE ENERGIA ELÉTRICA, SUBTERRÂNEA, BIFÁSICA, COM CAIXA DE SOBREPOR, CABO DE 16 MM2 E DISJUNTOR DIN 50A (NÃO INCLUSA MURETA DE ALVENARIA). AF_07/2020_P | 0 | 0 | 0 | 1307.45 | 1307.45 | 1578.09 | UN |  | 0 | 0 | [6 empty] | 0 | 0
101523 | 101523 | SINAPI | ENTRADA DE ENERGIA ELÉTRICA, SUBTERRÂNEA, BIFÁSICA, COM CAIXA DE SOBREPOR, CABO DE 25 MM2 E DISJUNTOR DIN 50A (NÃO INCLUSA MURETA DE ALVENARIA). AF_07/2020_P | 0 | 0 | 0 | 1357.14 | 1357.14 | 1638.07 | UN |  | 0 | 0 | [6 empty] | 0 | 0
101524 | 101524 | SINAPI | ENTRADA DE ENERGIA ELÉTRICA, SUBTERRÂNEA, BIFÁSICA, COM CAIXA DE SOBREPOR, CABO DE 35 MM2 E DISJUNTOR DIN 50A (NÃO INCLUSA MURETA DE ALVENARIA). AF_07/2020_P | 0 | 0 | 0 | 1561.08 | 1561.08 | 1884.22 | UN |  | 0 | 0 | [6 empty] | 0 | 0
101525 | 101525 | SINAPI | ENTRADA DE ENERGIA ELÉTRICA, SUBTERRÂNEA, BIFÁSICA, COM CAIXA DE EMBUTIR, CABO DE 10 MM2 E DISJUNTOR DIN 50A (NÃO INCLUSA MURETA DE ALVENARIA). AF_07/2020_P | 0 | 0 | 0 | 1118.71 | 1118.71 | 1350.28 | UN |  | 0 | 0 | [6 empty] | 0 | 0
101526 | 101526 | SINAPI | ENTRADA DE ENERGIA ELÉTRICA, SUBTERRÂNEA, BIFÁSICA, COM CAIXA DE EMBUTIR, CABO DE 16 MM2 E DISJUNTOR DIN 50A (NÃO INCLUSA MURETA DE ALVENARIA). AF_07/2020_P | 0 | 0 | 0 | 1295.33 | 1295.33 | 1563.46 | UN |  | 0 | 0 | [6 empty] | 0 | 0
101527 | 101527 | SINAPI | ENTRADA DE ENERGIA ELÉTRICA, SUBTERRÂNEA, BIFÁSICA, COM CAIXA DE EMBUTIR, CABO DE 25 MM2 E DISJUNTOR DIN 50A (NÃO INCLUSA MURETA DE ALVENARIA). AF_07/2020_P | 0 | 0 | 0 | 1345.02 | 1345.02 | 1623.44 | UN |  | 0 | 0 | [6 empty] | 0 | 0
101528 | 101528 | SINAPI | ENTRADA DE ENERGIA ELÉTRICA, SUBTERRÂNEA, BIFÁSICA, COM CAIXA DE EMBUTIR, CABO DE 35 MM2 E DISJUNTOR DIN 50A (NÃO INCLUSA MURETA DE ALVENARIA). AF_07/2020_P | 0 | 0 | 0 | 1548.96 | 1548.96 | 1869.59 | UN |  | 0 | 0 | [6 empty] | 0 | 0
101529 | 101529 | SINAPI | ENTRADA DE ENERGIA ELÉTRICA, SUBTERRÂNEA, TRIFÁSICA, COM CAIXA DE SOBREPOR, CABO DE 10 MM2 E DISJUNTOR DIN 50A (NÃO INCLUSA MURETA DE ALVENARIA). AF_07/2020_P | 0 | 0 | 0 | 1261.4 | 1261.4 | 1522.51 | UN |  | 0 | 0 | [6 empty] | 0 | 0
101530 | 101530 | SINAPI | ENTRADA DE ENERGIA ELÉTRICA, SUBTERRÂNEA, TRIFÁSICA, COM CAIXA DE SOBREPOR, CABO DE 16 MM2 E DISJUNTOR DIN 50A (NÃO INCLUSA MURETA DE ALVENARIA). AF_07/2020_P | 0 | 0 | 0 | 1496.89 | 1496.89 | 1806.75 | UN |  | 0 | 0 | [6 empty] | 0 | 0
101531 | 101531 | SINAPI | ENTRADA DE ENERGIA ELÉTRICA, SUBTERRÂNEA, TRIFÁSICA, COM CAIXA DE SOBREPOR, CABO DE 25 MM2 E DISJUNTOR DIN 50A (NÃO INCLUSA MURETA DE ALVENARIA). AF_07/2020_P | 0 | 0 | 0 | 1563.15 | 1563.15 | 1886.72 | UN |  | 0 | 0 | [6 empty] | 0 | 0
101532 | 101532 | SINAPI | ENTRADA DE ENERGIA ELÉTRICA, SUBTERRÂNEA, TRIFÁSICA, COM CAIXA DE SOBREPOR, CABO DE 35 MM2 E DISJUNTOR DIN 50A (NÃO INCLUSA MURETA DE ALVENARIA). AF_07/2020_P | 0 | 0 | 0 | 1835.07 | 1835.07 | 2214.93 | UN |  | 0 | 0 | [6 empty] | 0 | 0
101533 | 101533 | SINAPI | ENTRADA DE ENERGIA ELÉTRICA, SUBTERRÂNEA, TRIFÁSICA, COM CAIXA DE EMBUTIR, CABO DE 10 MM2 E DISJUNTOR DIN 50A (NÃO INCLUSA MURETA DE ALVENARIA). AF_07/2020 | 0 | 0 | 0 | 1385.59 | 1385.59 | 1672.41 | UN |  | 0 | 0 | [6 empty] | 0 | 0
101534 | 101534 | SINAPI | ENTRADA DE ENERGIA ELÉTRICA, SUBTERRÂNEA, TRIFÁSICA, COM CAIXA DE EMBUTIR, CABO DE 16 MM2 E DISJUNTOR DIN 50A (NÃO INCLUSA MURETA DE ALVENARIA). AF_07/2020 | 0 | 0 | 0 | 1621.08 | 1621.08 | 1956.64 | UN |  | 0 | 0 | [6 empty] | 0 | 0
101535 | 101535 | SINAPI | ENTRADA DE ENERGIA ELÉTRICA, SUBTERRÂNEA, TRIFÁSICA, COM CAIXA DE EMBUTIR, CABO DE 25 MM2 E DISJUNTOR DIN 50A (NÃO INCLUSA MURETA DE ALVENARIA). AF_07/2020 | 0 | 0 | 0 | 1687.34 | 1687.34 | 2036.62 | UN |  | 0 | 0 | [6 empty] | 0 | 0
101536 | 101536 | SINAPI | ENTRADA DE ENERGIA ELÉTRICA, SUBTERRÂNEA, TRIFÁSICA, COM CAIXA DE EMBUTIR, CABO DE 35 MM2 E DISJUNTOR DIN 50A (NÃO INCLUSA MURETA DE ALVENARIA). AF_07/2020 | 0 | 0 | 0 | 1959.26 | 1959.26 | 2364.83 | UN |  | 0 | 0 | [6 empty] | 0 | 0
16.105.000030.SER | 16.105.000030.SER | PINI - fev/23 | ENTRADA DE ENERGIA ELÉTRICA, SUBTERRÂNEA, TRIFÁSICA, COM CAIXA DE EMBUTIR, CABO DE 16 MM2 E DISJUNTOR DIN 50A (NÃO INCLUSA MURETA DE ALVENARIA). AF_07/2020 | 0 | 0 | 0 | 1885.87 | 1885.87 | 2276.25 | UN |  | 0 | 0 | [6 empty] | 0 | 0
16.105.000031.SER | 16.105.000031.SER | PINI - fev/23 | ENTRADA DE ENERGIA ELÉTRICA, SUBTERRÂNEA, TRIFÁSICA, COM CAIXA DE EMBUTIR, CABO DE 25 MM2 E DISJUNTOR DIN 50A (NÃO INCLUSA MURETA DE ALVENARIA). AF_07/2020 | 0 | 0 | 0 | 2069.96 | 2069.96 | 2498.44 | UN |  | 0 | 0 | [6 empty] | 0 | 0
16.105.000032.SER | 16.105.000032.SER | PINI - fev/23 | ENTRADA DE ENERGIA ELÉTRICA, SUBTERRÂNEA, TRIFÁSICA, COM CAIXA DE EMBUTIR, CABO DE 35 MM2 E DISJUNTOR DIN 50A (NÃO INCLUSA MURETA DE ALVENARIA). AF_07/2020 | 0 | 0 | 0 | 2505.64 | 2505.64 | 3024.31 | UN |  | 0 | 0 | [6 empty] | 0 | 0
16.105.000033.SER | 16.105.000033.SER | PINI - fev/23 | Entrada de energia em poste próprio da edificação com potência instalada de 15 a 20 KW | 0 | 0 | 0 | 2829.71 | 2829.71 | 3415.46 | UN |  | 0 | 0 | [6 empty] | 0 | 0
16.105.000034.SER | 16.105.000034.SER | PINI - fev/23 | Entrada de energia em poste próprio da edificação com potência instalada de 20 a 25 KW | 0 | 0 | 0 | 4324.09 | 4324.09 | 5219.18 | UN |  | 0 | 0 | [6 empty] | 0 | 0
16.105.000035.SER | 16.105.000035.SER | PINI - fev/23 | Entrada de energia em poste próprio da edificação com potência instalada de 25 a 30 KW | 0 | 0 | 0 | 5277.61 | 5277.61 | 6370.08 | UN |  | 0 | 0 | [6 empty] | 0 | 0
96984 | 96984 | SINAPI | ELETRODUTO PVC 40MM (1 ¼ ) PARA SPDA - FORNECIMENTO E INSTALAÇÃO. AF_12/2017 | 0 | 0 | 0 | 77.59 | 77.59 | 93.65 | UN |  | 0 | 0 | [6 empty] | 0 | 0
91831 | 91831 | SINAPI | ELETRODUTO FLEXÍVEL CORRUGADO, PVC, DN 20 MM (1/2"), PARA CIRCUITOS TERMINAIS, INSTALADO EM FORRO - FORNECIMENTO E INSTALAÇÃO. AF_12/2015 | 0 | 0 | 0 | 10.69 | 10.69 | 12.9 | M |  | 0 | 0 | [6 empty] | 0 | 0
91834 | 91834 | SINAPI | ELETRODUTO FLEXÍVEL CORRUGADO, PVC, DN 25 MM (3/4"), PARA CIRCUITOS TERMINAIS, INSTALADO EM FORRO - FORNECIMENTO E INSTALAÇÃO. AF_12/2015 | 0 | 0 | 0 | 11.9 | 11.9 | 14.36 | M |  | 0 | 0 | [6 empty] | 0 | 0
91836 | 91836 | SINAPI | ELETRODUTO FLEXÍVEL CORRUGADO, PVC, DN 32 MM (1"), PARA CIRCUITOS TERMINAIS, INSTALADO EM FORRO - FORNECIMENTO E INSTALAÇÃO. AF_12/2015 | 0 | 0 | 0 | 15.96 | 15.96 | 19.26 | M |  | 0 | 0 | [6 empty] | 0 | 0
91842 | 91842 | SINAPI | ELETRODUTO FLEXÍVEL CORRUGADO, PVC, DN 20 MM (1/2"), PARA CIRCUITOS TERMINAIS, INSTALADO EM LAJE - FORNECIMENTO E INSTALAÇÃO. AF_12/2015 | 0 | 0 | 0 | 8.05 | 8.05 | 9.72 | M |  | 0 | 0 | [6 empty] | 0 | 0
91844 | 91844 | SINAPI | ELETRODUTO FLEXÍVEL CORRUGADO, PVC, DN 25 MM (3/4"), PARA CIRCUITOS TERMINAIS, INSTALADO EM LAJE - FORNECIMENTO E INSTALAÇÃO. AF_12/2015 | 0 | 0 | 0 | 9.26 | 9.26 | 11.18 | M |  | 0 | 0 | [6 empty] | 0 | 0
91846 | 91846 | SINAPI | ELETRODUTO FLEXÍVEL CORRUGADO, PVC, DN 32 MM (1"), PARA CIRCUITOS TERMINAIS, INSTALADO EM LAJE - FORNECIMENTO E INSTALAÇÃO. AF_12/2015 | 0 | 0 | 0 | 13.33 | 13.33 | 16.09 | M |  | 0 | 0 | [6 empty] | 0 | 0
91852 | 91852 | SINAPI | ELETRODUTO FLEXÍVEL CORRUGADO, PVC, DN 20 MM (1/2"), PARA CIRCUITOS TERMINAIS, INSTALADO EM PAREDE - FORNECIMENTO E INSTALAÇÃO. AF_12/2015 | 0 | 0 | 0 | 11.16 | 11.16 | 13.47 | M |  | 0 | 0 | [6 empty] | 0 | 0
91854 | 91854 | SINAPI | ELETRODUTO FLEXÍVEL CORRUGADO, PVC, DN 25 MM (3/4"), PARA CIRCUITOS TERMINAIS, INSTALADO EM PAREDE - FORNECIMENTO E INSTALAÇÃO. AF_12/2015 | 0 | 0 | 0 | 12.34 | 12.34 | 14.89 | M |  | 0 | 0 | [6 empty] | 0 | 0
91856 | 91856 | SINAPI | ELETRODUTO FLEXÍVEL CORRUGADO, PVC, DN 32 MM (1"), PARA CIRCUITOS TERMINAIS, INSTALADO EM PAREDE - FORNECIMENTO E INSTALAÇÃO. AF_12/2015 | 0 | 0 | 0 | 16.18 | 16.18 | 19.53 | M |  | 0 | 0 | [6 empty] | 0 | 0
91833 | 91833 | SINAPI | ELETRODUTO FLEXÍVEL CORRUGADO REFORÇADO, PVC, DN 20 MM (1/2"), PARA CIRCUITOS TERMINAIS, INSTALADO EM FORRO - FORNECIMENTO E INSTALAÇÃO. AF_12/2015 | 0 | 0 | 0 | 11.52 | 11.52 | 13.9 | M |  | 0 | 0 | [6 empty] | 0 | 0
91835 | 91835 | SINAPI | ELETRODUTO FLEXÍVEL CORRUGADO REFORÇADO, PVC, DN 25 MM (3/4"), PARA CIRCUITOS TERMINAIS, INSTALADO EM FORRO - FORNECIMENTO E INSTALAÇÃO. AF_12/2015 | 0 | 0 | 0 | 14.01 | 14.01 | 16.91 | M |  | 0 | 0 | [6 empty] | 0 | 0
91837 | 91837 | SINAPI | ELETRODUTO FLEXÍVEL CORRUGADO REFORÇADO, PVC, DN 32 MM (1"), PARA CIRCUITOS TERMINAIS, INSTALADO EM FORRO - FORNECIMENTO E INSTALAÇÃO. AF_12/2015 | 0 | 0 | 0 | 20.87 | 20.87 | 25.19 | M |  | 0 | 0 | [6 empty] | 0 | 0
91843 | 91843 | SINAPI | ELETRODUTO FLEXÍVEL CORRUGADO REFORÇADO, PVC, DN 20 MM (1/2"), PARA CIRCUITOS TERMINAIS, INSTALADO EM LAJE - FORNECIMENTO E INSTALAÇÃO. AF_12/2015 | 0 | 0 | 0 | 8.88 | 8.88 | 10.72 | M |  | 0 | 0 | [6 empty] | 0 | 0
91845 | 91845 | SINAPI | ELETRODUTO FLEXÍVEL CORRUGADO REFORÇADO, PVC, DN 25 MM (3/4"), PARA CIRCUITOS TERMINAIS, INSTALADO EM LAJE - FORNECIMENTO E INSTALAÇÃO. AF_12/2015 | 0 | 0 | 0 | 11.37 | 11.37 | 13.72 | M |  | 0 | 0 | [6 empty] | 0 | 0
91847 | 91847 | SINAPI | ELETRODUTO FLEXÍVEL CORRUGADO REFORÇADO, PVC, DN 32 MM (1"), PARA CIRCUITOS TERMINAIS, INSTALADO EM LAJE - FORNECIMENTO E INSTALAÇÃO. AF_12/2015 | 0 | 0 | 0 | 18.24 | 18.24 | 22.02 | M |  | 0 | 0 | [6 empty] | 0 | 0
91853 | 91853 | SINAPI | ELETRODUTO FLEXÍVEL CORRUGADO REFORÇADO, PVC, DN 20 MM (1/2"), PARA CIRCUITOS TERMINAIS, INSTALADO EM PAREDE - FORNECIMENTO E INSTALAÇÃO. AF_12/2015 | 0 | 0 | 0 | 11.93 | 11.93 | 14.4 | M |  | 0 | 0 | [6 empty] | 0 | 0
91855 | 91855 | SINAPI | ELETRODUTO FLEXÍVEL CORRUGADO REFORÇADO, PVC, DN 25 MM (3/4"), PARA CIRCUITOS TERMINAIS, INSTALADO EM PAREDE - FORNECIMENTO E INSTALAÇÃO. AF_12/2015 | 0 | 0 | 0 | 14.29 | 14.29 | 17.25 | M |  | 0 | 0 | [6 empty] | 0 | 0
91857 | 91857 | SINAPI | ELETRODUTO FLEXÍVEL CORRUGADO REFORÇADO, PVC, DN 32 MM (1"), PARA CIRCUITOS TERMINAIS, INSTALADO EM PAREDE - FORNECIMENTO E INSTALAÇÃO. AF_12/2015 | 0 | 0 | 0 | 20.72 | 20.72 | 25.01 | M |  | 0 | 0 | [6 empty] | 0 | 0
91874 | 91874 | SINAPI | LUVA PARA ELETRODUTO, PVC, ROSCÁVEL, DN 20 MM (1/2"), PARA CIRCUITOS TERMINAIS, INSTALADA EM FORRO - FORNECIMENTO E INSTALAÇÃO. AF_12/2015 | 0 | 0 | 0 | 6.07 | 6.07 | 7.33 | UN |  | 0 | 0 | [6 empty] | 0 | 0
91875 | 91875 | SINAPI | LUVA PARA ELETRODUTO, PVC, ROSCÁVEL, DN 25 MM (3/4"), PARA CIRCUITOS TERMINAIS, INSTALADA EM FORRO - FORNECIMENTO E INSTALAÇÃO. AF_12/2015 | 0 | 0 | 0 | 8.04 | 8.04 | 9.7 | UN |  | 0 | 0 | [6 empty] | 0 | 0
91876 | 91876 | SINAPI | LUVA PARA ELETRODUTO, PVC, ROSCÁVEL, DN 32 MM (1"), PARA CIRCUITOS TERMINAIS, INSTALADA EM FORRO - FORNECIMENTO E INSTALAÇÃO. AF_12/2015 | 0 | 0 | 0 | 10.61 | 10.61 | 12.81 | UN |  | 0 | 0 | [6 empty] | 0 | 0
91877 | 91877 | SINAPI | LUVA PARA ELETRODUTO, PVC, ROSCÁVEL, DN 40 MM (1 1/4"), PARA CIRCUITOS TERMINAIS, INSTALADA EM FORRO - FORNECIMENTO E INSTALAÇÃO. AF_12/2015 | 0 | 0 | 0 | 14.08 | 14.08 | 16.99 | UN |  | 0 | 0 | [6 empty] | 0 | 0
91878 | 91878 | SINAPI | LUVA PARA ELETRODUTO, PVC, ROSCÁVEL, DN 20 MM (1/2"), PARA CIRCUITOS TERMINAIS, INSTALADA EM LAJE - FORNECIMENTO E INSTALAÇÃO. AF_12/2015 | 0 | 0 | 0 | 7.82 | 7.82 | 9.44 | UN |  | 0 | 0 | [6 empty] | 0 | 0
91879 | 91879 | SINAPI | LUVA PARA ELETRODUTO, PVC, ROSCÁVEL, DN 25 MM (3/4"), PARA CIRCUITOS TERMINAIS, INSTALADA EM LAJE - FORNECIMENTO E INSTALAÇÃO. AF_12/2015 | 0 | 0 | 0 | 9.72 | 9.72 | 11.73 | UN |  | 0 | 0 | [6 empty] | 0 | 0
91880 | 91880 | SINAPI | LUVA PARA ELETRODUTO, PVC, ROSCÁVEL, DN 32 MM (1"), PARA CIRCUITOS TERMINAIS, INSTALADA EM LAJE - FORNECIMENTO E INSTALAÇÃO. AF_12/2015 | 0 | 0 | 0 | 12.34 | 12.34 | 14.89 | UN |  | 0 | 0 | [6 empty] | 0 | 0
91881 | 91881 | SINAPI | LUVA PARA ELETRODUTO, PVC, ROSCÁVEL, DN 40 MM (1 1/4"), PARA CIRCUITOS TERMINAIS, INSTALADA EM LAJE - FORNECIMENTO E INSTALAÇÃO. AF_12/2015 | 0 | 0 | 0 | 15.82 | 15.82 | 19.09 | UN |  | 0 | 0 | [6 empty] | 0 | 0
91882 | 91882 | SINAPI | LUVA PARA ELETRODUTO, PVC, ROSCÁVEL, DN 20 MM (1/2"), PARA CIRCUITOS TERMINAIS, INSTALADA EM PAREDE - FORNECIMENTO E INSTALAÇÃO. AF_12/2015 | 0 | 0 | 0 | 9.67 | 9.67 | 11.67 | UN |  | 0 | 0 | [6 empty] | 0 | 0
91884 | 91884 | SINAPI | LUVA PARA ELETRODUTO, PVC, ROSCÁVEL, DN 25 MM (3/4"), PARA CIRCUITOS TERMINAIS, INSTALADA EM PAREDE - FORNECIMENTO E INSTALAÇÃO. AF_12/2015 | 0 | 0 | 0 | 11.16 | 11.16 | 13.47 | UN |  | 0 | 0 | [6 empty] | 0 | 0
91885 | 91885 | SINAPI | LUVA PARA ELETRODUTO, PVC, ROSCÁVEL, DN 32 MM (1"), PARA CIRCUITOS TERMINAIS, INSTALADA EM PAREDE - FORNECIMENTO E INSTALAÇÃO. AF_12/2015 | 0 | 0 | 0 | 13.18 | 13.18 | 15.91 | UN |  | 0 | 0 | [6 empty] | 0 | 0
91886 | 91886 | SINAPI | LUVA PARA ELETRODUTO, PVC, ROSCÁVEL, DN 40 MM (1 1/4"), PARA CIRCUITOS TERMINAIS, INSTALADA EM PAREDE - FORNECIMENTO E INSTALAÇÃO. AF_12/2015 | 0 | 0 | 0 | 16 | 16 | 19.31 | UN |  | 0 | 0 | [6 empty] | 0 | 0
91887 | 91887 | SINAPI | CURVA 90 GRAUS PARA ELETRODUTO, PVC, ROSCÁVEL, DN 20 MM (1/2"), PARA CIRCUITOS TERMINAIS, INSTALADA EM FORRO - FORNECIMENTO E INSTALAÇÃO. AF_12/2015 | 0 | 0 | 0 | 11.2 | 11.2 | 13.52 | UN |  | 0 | 0 | [6 empty] | 0 | 0
91889 | 91889 | SINAPI | CURVA 180 GRAUS PARA ELETRODUTO, PVC, ROSCÁVEL, DN 20 MM (1/2"), PARA CIRCUITOS TERMINAIS, INSTALADA EM FORRO - FORNECIMENTO E INSTALAÇÃO. AF_12/2015 | 0 | 0 | 0 | 10.8 | 10.8 | 13.04 | UN |  | 0 | 0 | [6 empty] | 0 | 0
91890 | 91890 | SINAPI | CURVA 90 GRAUS PARA ELETRODUTO, PVC, ROSCÁVEL, DN 25 MM (3/4"), PARA CIRCUITOS TERMINAIS, INSTALADA EM FORRO - FORNECIMENTO E INSTALAÇÃO. AF_12/2015 | 0 | 0 | 0 | 13.35 | 13.35 | 16.11 | UN |  | 0 | 0 | [6 empty] | 0 | 0
91892 | 91892 | SINAPI | CURVA 180 GRAUS PARA ELETRODUTO, PVC, ROSCÁVEL, DN 25 MM (3/4"), PARA CIRCUITOS TERMINAIS, INSTALADA EM FORRO - FORNECIMENTO E INSTALAÇÃO. AF_12/2015 | 0 | 0 | 0 | 16.04 | 16.04 | 19.36 | UN |  | 0 | 0 | [6 empty] | 0 | 0
91893 | 91893 | SINAPI | CURVA 90 GRAUS PARA ELETRODUTO, PVC, ROSCÁVEL, DN 32 MM (1"), PARA CIRCUITOS TERMINAIS, INSTALADA EM FORRO - FORNECIMENTO E INSTALAÇÃO. AF_12/2015 | 0 | 0 | 0 | 18.22 | 18.22 | 21.99 | UN |  | 0 | 0 | [6 empty] | 0 | 0
91896 | 91896 | SINAPI | CURVA 90 GRAUS PARA ELETRODUTO, PVC, ROSCÁVEL, DN 40 MM (1 1/4"), PARA CIRCUITOS TERMINAIS, INSTALADA EM FORRO - FORNECIMENTO E INSTALAÇÃO. AF_12/2015 | 0 | 0 | 0 | 22.26 | 22.26 | 26.87 | UN |  | 0 | 0 | [6 empty] | 0 | 0
91898 | 91898 | SINAPI | CURVA 180 GRAUS PARA ELETRODUTO, PVC, ROSCÁVEL, DN 40 MM (1 1/4"), PARA CIRCUITOS TERMINAIS, INSTALADA EM FORRO - FORNECIMENTO E INSTALAÇÃO. AF_12/2015 | 0 | 0 | 0 | 25.18 | 25.18 | 30.39 | UN |  | 0 | 0 | [6 empty] | 0 | 0
91899 | 91899 | SINAPI | CURVA 90 GRAUS PARA ELETRODUTO, PVC, ROSCÁVEL, DN 20 MM (1/2"), PARA CIRCUITOS TERMINAIS, INSTALADA EM LAJE - FORNECIMENTO E INSTALAÇÃO. AF_12/2015 | 0 | 0 | 0 | 13.72 | 13.72 | 16.56 | UN |  | 0 | 0 | [6 empty] | 0 | 0
91901 | 91901 | SINAPI | CURVA 180 GRAUS PARA ELETRODUTO, PVC, ROSCÁVEL, DN 20 MM (1/2"), PARA CIRCUITOS TERMINAIS, INSTALADA EM LAJE - FORNECIMENTO E INSTALAÇÃO. AF_12/2015 | 0 | 0 | 0 | 13.32 | 13.32 | 16.08 | UN |  | 0 | 0 | [6 empty] | 0 | 0
91902 | 91902 | SINAPI | CURVA 90 GRAUS PARA ELETRODUTO, PVC, ROSCÁVEL, DN 25 MM (3/4"), PARA CIRCUITOS TERMINAIS, INSTALADA EM LAJE - FORNECIMENTO E INSTALAÇÃO. AF_12/2015 | 0 | 0 | 0 | 15.87 | 15.87 | 19.16 | UN |  | 0 | 0 | [6 empty] | 0 | 0
91895 | 91895 | SINAPI | CURVA 180 GRAUS PARA ELETRODUTO, PVC, ROSCÁVEL, DN 32 MM (1"), PARA CIRCUITOS TERMINAIS, INSTALADA EM FORRO - FORNECIMENTO E INSTALAÇÃO. AF_12/2015 | 0 | 0 | 0 | 20.96 | 20.96 | 25.3 | UN |  | 0 | 0 | [6 empty] | 0 | 0
91907 | 91907 | SINAPI | CURVA 180 GRAUS PARA ELETRODUTO, PVC, ROSCÁVEL, DN 32 MM (1), PARA CIRCUITOS TERMINAIS, INSTALADA EM LAJE - FORNECIMENTO E INSTALAÇÃO. AF_12/2015 | 0 | 0 | 0 | 23.49 | 23.49 | 28.35 | UN |  | 0 | 0 | [6 empty] | 0 | 0
91919 | 91919 | SINAPI | CURVA 180 GRAUS PARA ELETRODUTO, PVC, ROSCÁVEL, DN 32 MM (1), PARA CIRCUITOS TERMINAIS, INSTALADA EM PAREDE - FORNECIMENTO E INSTALAÇÃO. AF_12/2015 | 0 | 0 | 0 | 24.8 | 24.8 | 29.93 | UN |  | 0 | 0 | [6 empty] | 0 | 0
91904 | 91904 | SINAPI | CURVA 180 GRAUS PARA ELETRODUTO, PVC, ROSCÁVEL, DN 25 MM (3/4"), PARA CIRCUITOS TERMINAIS, INSTALADA EM LAJE - FORNECIMENTO E INSTALAÇÃO. AF_12/2015 | 0 | 0 | 0 | 18.56 | 18.56 | 22.4 | UN |  | 0 | 0 | [6 empty] | 0 | 0
91905 | 91905 | SINAPI | CURVA 90 GRAUS PARA ELETRODUTO, PVC, ROSCÁVEL, DN 32 MM (1"), PARA CIRCUITOS TERMINAIS, INSTALADA EM LAJE - FORNECIMENTO E INSTALAÇÃO. AF_12/2015 | 0 | 0 | 0 | 20.75 | 20.75 | 25.05 | UN |  | 0 | 0 | [6 empty] | 0 | 0
91908 | 91908 | SINAPI | CURVA 90 GRAUS PARA ELETRODUTO, PVC, ROSCÁVEL, DN 40 MM (1 1/4"), PARA CIRCUITOS TERMINAIS, INSTALADA EM LAJE - FORNECIMENTO E INSTALAÇÃO. AF_12/2015 | 0 | 0 | 0 | 24.84 | 24.84 | 29.98 | UN |  | 0 | 0 | [6 empty] | 0 | 0
91910 | 91910 | SINAPI | CURVA 180 GRAUS PARA ELETRODUTO, PVC, ROSCÁVEL, DN 40 MM (1 1/4"), PARA CIRCUITOS TERMINAIS, INSTALADA EM LAJE - FORNECIMENTO E INSTALAÇÃO. AF_12/2015 | 0 | 0 | 0 | 27.76 | 27.76 | 33.51 | UN |  | 0 | 0 | [6 empty] | 0 | 0
91911 | 91911 | SINAPI | CURVA 90 GRAUS PARA ELETRODUTO, PVC, ROSCÁVEL, DN 20 MM (1/2"), PARA CIRCUITOS TERMINAIS, INSTALADA EM PAREDE - FORNECIMENTO E INSTALAÇÃO. AF_12/2015 | 0 | 0 | 0 | 16.6 | 16.6 | 20.04 | UN |  | 0 | 0 | [6 empty] | 0 | 0
91913 | 91913 | SINAPI | CURVA 180 GRAUS PARA ELETRODUTO, PVC, ROSCÁVEL, DN 20 MM (1/2"), PARA CIRCUITOS TERMINAIS, INSTALADA EM PAREDE - FORNECIMENTO E INSTALAÇÃO. AF_12/2015 | 0 | 0 | 0 | 16.2 | 16.2 | 19.55 | UN |  | 0 | 0 | [6 empty] | 0 | 0
91914 | 91914 | SINAPI | CURVA 90 GRAUS PARA ELETRODUTO, PVC, ROSCÁVEL, DN 25 MM (3/4"), PARA CIRCUITOS TERMINAIS, INSTALADA EM PAREDE - FORNECIMENTO E INSTALAÇÃO. AF_12/2015 | 0 | 0 | 0 | 18.09 | 18.09 | 21.83 | UN |  | 0 | 0 | [6 empty] | 0 | 0
91916 | 91916 | SINAPI | CURVA 180 GRAUS PARA ELETRODUTO, PVC, ROSCÁVEL, DN 25 MM (3/4"), PARA CIRCUITOS TERMINAIS, INSTALADA EM PAREDE - FORNECIMENTO E INSTALAÇÃO. AF_12/2015 | 0 | 0 | 0 | 20.78 | 20.78 | 25.08 | UN |  | 0 | 0 | [6 empty] | 0 | 0
91917 | 91917 | SINAPI | CURVA 90 GRAUS PARA ELETRODUTO, PVC, ROSCÁVEL, DN 32 MM (1"), PARA CIRCUITOS TERMINAIS, INSTALADA EM PAREDE - FORNECIMENTO E INSTALAÇÃO. AF_12/2015 | 0 | 0 | 0 | 22.06 | 22.06 | 26.63 | UN |  | 0 | 0 | [6 empty] | 0 | 0
91920 | 91920 | SINAPI | CURVA 90 GRAUS PARA ELETRODUTO, PVC, ROSCÁVEL, DN 40 MM (1 1/4"), PARA CIRCUITOS TERMINAIS, INSTALADA EM PAREDE - FORNECIMENTO E INSTALAÇÃO. AF_12/2015 | 0 | 0 | 0 | 25.15 | 25.15 | 30.36 | UN |  | 0 | 0 | [6 empty] | 0 | 0
91922 | 91922 | SINAPI | CURVA 180 GRAUS PARA ELETRODUTO, PVC, ROSCÁVEL, DN 40 MM (1 1/4"), PARA CIRCUITOS TERMINAIS, INSTALADA EM PAREDE - FORNECIMENTO E INSTALAÇÃO. AF_12/2015 | 0 | 0 | 0 | 28.07 | 28.07 | 33.88 | UN |  | 0 | 0 | [6 empty] | 0 | 0
93013 | 93013 | SINAPI | LUVA PARA ELETRODUTO, PVC, ROSCÁVEL, DN 50 MM (1 1/2") - FORNECIMENTO E INSTALAÇÃO. AF_12/2015 | 0 | 0 | 0 | 18.31 | 18.31 | 22.1 | UN |  | 0 | 0 | [6 empty] | 0 | 0
93014 | 93014 | SINAPI | LUVA PARA ELETRODUTO, PVC, ROSCÁVEL, DN 60 MM (2") - FORNECIMENTO E INSTALAÇÃO. AF_12/2015 | 0 | 0 | 0 | 22.49 | 22.49 | 27.15 | UN |  | 0 | 0 | [6 empty] | 0 | 0
93015 | 93015 | SINAPI | LUVA PARA ELETRODUTO, PVC, ROSCÁVEL, DN 75 MM (2 1/2") - FORNECIMENTO E INSTALAÇÃO. AF_12/2015 | 0 | 0 | 0 | 34.13 | 34.13 | 41.19 | UN |  | 0 | 0 | [6 empty] | 0 | 0
93016 | 93016 | SINAPI | LUVA PARA ELETRODUTO, PVC, ROSCÁVEL, DN 85 MM (3") - FORNECIMENTO E INSTALAÇÃO. AF_12/2015 | 0 | 0 | 0 | 41.5 | 41.5 | 50.09 | UN |  | 0 | 0 | [6 empty] | 0 | 0
93017 | 93017 | SINAPI | LUVA PARA ELETRODUTO, PVC, ROSCÁVEL, DN 110 MM (4") - FORNECIMENTO E INSTALAÇÃO. AF_12/2015 | 0 | 0 | 0 | 62.43 | 62.43 | 75.35 | UN |  | 0 | 0 | [6 empty] | 0 | 0
93018 | 93018 | SINAPI | CURVA 90 GRAUS PARA ELETRODUTO, PVC, ROSCÁVEL, DN 50 MM (1 1/2") - FORNECIMENTO E INSTALAÇÃO. AF_12/2015 | 0 | 0 | 0 | 27.96 | 27.96 | 33.75 | UN |  | 0 | 0 | [6 empty] | 0 | 0
93020 | 93020 | SINAPI | CURVA 90 GRAUS PARA ELETRODUTO, PVC, ROSCÁVEL, DN 60 MM (2") - FORNECIMENTO E INSTALAÇÃO. AF_12/2015 | 0 | 0 | 0 | 35.84 | 35.84 | 43.26 | UN |  | 0 | 0 | [6 empty] | 0 | 0
93022 | 93022 | SINAPI | CURVA 90 GRAUS PARA ELETRODUTO, PVC, ROSCÁVEL, DN 75 MM (2 1/2") - FORNECIMENTO E INSTALAÇÃO. AF_12/2015 | 0 | 0 | 0 | 60 | 60 | 72.42 | UN |  | 0 | 0 | [6 empty] | 0 | 0
93024 | 93024 | SINAPI | CURVA 90 GRAUS PARA ELETRODUTO, PVC, ROSCÁVEL, DN 85 MM (3") - FORNECIMENTO E INSTALAÇÃO. AF_12/2015 | 0 | 0 | 0 | 63.08 | 63.08 | 76.14 | UN |  | 0 | 0 | [6 empty] | 0 | 0
93026 | 93026 | SINAPI | CURVA 90 GRAUS PARA ELETRODUTO, PVC, ROSCÁVEL, DN 110 MM (4") - FORNECIMENTO E INSTALAÇÃO. AF_12/2015 | 0 | 0 | 0 | 103.23 | 103.23 | 124.6 | UN |  | 0 | 0 | [6 empty] | 0 | 0
97559 | 97559 | SINAPI | CURVA 135 GRAUS PARA ELETRODUTO, PVC, ROSCÁVEL, DN 25 MM (3/4), PARA CIRCUITOS TERMINAIS, INSTALADA EM FORRO - FORNECIMENTO E INSTALAÇÃO. AF_12/2015 | 0 | 0 | 0 | 13.05 | 13.05 | 15.75 | UN |  | 0 | 0 | [6 empty] | 0 | 0
97562 | 97562 | SINAPI | CURVA 135 GRAUS PARA ELETRODUTO, PVC, ROSCÁVEL, DN 25 MM (3/4), PARA CIRCUITOS TERMINAIS, INSTALADA EM LAJE - FORNECIMENTO E INSTALAÇÃO. AF_12/2015 | 0 | 0 | 0 | 15.57 | 15.57 | 18.79 | UN |  | 0 | 0 | [6 empty] | 0 | 0
97564 | 97564 | SINAPI | CURVA 135 GRAUS PARA ELETRODUTO, PVC, ROSCÁVEL, DN 25 MM (3/4), PARA CIRCUITOS TERMINAIS, INSTALADA EM PAREDE - FORNECIMENTO E INSTALAÇÃO. AF_12/2015 | 0 | 0 | 0 | 17.79 | 17.79 | 21.47 | UN |  | 0 | 0 | [6 empty] | 0 | 0
91862 | 91862 | SINAPI | ELETRODUTO RÍGIDO ROSCÁVEL, PVC, DN 20 MM (1/2"), PARA CIRCUITOS TERMINAIS, INSTALADO EM FORRO - FORNECIMENTO E INSTALAÇÃO. AF_12/2015 | 0 | 0 | 0 | 13.26 | 13.26 | 16 | M |  | 0 | 0 | [6 empty] | 0 | 0
91863 | 91863 | SINAPI | ELETRODUTO RÍGIDO ROSCÁVEL, PVC, DN 25 MM (3/4"), PARA CIRCUITOS TERMINAIS, INSTALADO EM FORRO - FORNECIMENTO E INSTALAÇÃO. AF_12/2015 | 0 | 0 | 0 | 15.67 | 15.67 | 18.91 | M |  | 0 | 0 | [6 empty] | 0 | 0
91864 | 91864 | SINAPI | ELETRODUTO RÍGIDO ROSCÁVEL, PVC, DN 32 MM (1"), PARA CIRCUITOS TERMINAIS, INSTALADO EM FORRO - FORNECIMENTO E INSTALAÇÃO. AF_12/2015 | 0 | 0 | 0 | 21.09 | 21.09 | 25.46 | M |  | 0 | 0 | [6 empty] | 0 | 0
91865 | 91865 | SINAPI | ELETRODUTO RÍGIDO ROSCÁVEL, PVC, DN 40 MM (1 1/4"), PARA CIRCUITOS TERMINAIS, INSTALADO EM FORRO - FORNECIMENTO E INSTALAÇÃO. AF_12/2015 | 0 | 0 | 0 | 26.43 | 26.43 | 31.9 | M |  | 0 | 0 | [6 empty] | 0 | 0
91866 | 91866 | SINAPI | ELETRODUTO RÍGIDO ROSCÁVEL, PVC, DN 20 MM (1/2"), PARA CIRCUITOS TERMINAIS, INSTALADO EM LAJE - FORNECIMENTO E INSTALAÇÃO. AF_12/2015 | 0 | 0 | 0 | 10.81 | 10.81 | 13.05 | M |  | 0 | 0 | [6 empty] | 0 | 0
91867 | 91867 | SINAPI | ELETRODUTO RÍGIDO ROSCÁVEL, PVC, DN 25 MM (3/4"), PARA CIRCUITOS TERMINAIS, INSTALADO EM LAJE - FORNECIMENTO E INSTALAÇÃO. AF_12/2015 | 0 | 0 | 0 | 13.22 | 13.22 | 15.96 | M |  | 0 | 0 | [6 empty] | 0 | 0
91868 | 91868 | SINAPI | ELETRODUTO RÍGIDO ROSCÁVEL, PVC, DN 32 MM (1"), PARA CIRCUITOS TERMINAIS, INSTALADO EM LAJE - FORNECIMENTO E INSTALAÇÃO. AF_12/2015 | 0 | 0 | 0 | 18.64 | 18.64 | 22.5 | M |  | 0 | 0 | [6 empty] | 0 | 0
91869 | 91869 | SINAPI | ELETRODUTO RÍGIDO ROSCÁVEL, PVC, DN 40 MM (1 1/4"), PARA CIRCUITOS TERMINAIS, INSTALADO EM LAJE - FORNECIMENTO E INSTALAÇÃO. AF_12/2015 | 0 | 0 | 0 | 23.99 | 23.99 | 28.96 | M |  | 0 | 0 | [6 empty] | 0 | 0
91870 | 91870 | SINAPI | ELETRODUTO RÍGIDO ROSCÁVEL, PVC, DN 20 MM (1/2"), PARA CIRCUITOS TERMINAIS, INSTALADO EM PAREDE - FORNECIMENTO E INSTALAÇÃO. AF_12/2015 | 0 | 0 | 0 | 14.78 | 14.78 | 17.84 | M |  | 0 | 0 | [6 empty] | 0 | 0
91871 | 91871 | SINAPI | ELETRODUTO RÍGIDO ROSCÁVEL, PVC, DN 25 MM (3/4"), PARA CIRCUITOS TERMINAIS, INSTALADO EM PAREDE - FORNECIMENTO E INSTALAÇÃO. AF_12/2015 | 0 | 0 | 0 | 17.26 | 17.26 | 20.83 | M |  | 0 | 0 | [6 empty] | 0 | 0
91872 | 91872 | SINAPI | ELETRODUTO RÍGIDO ROSCÁVEL, PVC, DN 32 MM (1"), PARA CIRCUITOS TERMINAIS, INSTALADO EM PAREDE - FORNECIMENTO E INSTALAÇÃO. AF_12/2015 | 0 | 0 | 0 | 22.67 | 22.67 | 27.36 | M |  | 0 | 0 | [6 empty] | 0 | 0
91873 | 91873 | SINAPI | ELETRODUTO RÍGIDO ROSCÁVEL, PVC, DN 40 MM (1 1/4"), PARA CIRCUITOS TERMINAIS, INSTALADO EM PAREDE - FORNECIMENTO E INSTALAÇÃO. AF_12/2015 | 0 | 0 | 0 | 27.96 | 27.96 | 33.75 | M |  | 0 | 0 | [6 empty] | 0 | 0
93008 | 93008 | SINAPI | ELETRODUTO RÍGIDO ROSCÁVEL, PVC, DN 50 MM (1 1/2") - FORNECIMENTO E INSTALAÇÃO. AF_12/2015 | 0 | 0 | 0 | 24.19 | 24.19 | 29.2 | M |  | 0 | 0 | [6 empty] | 0 | 0
93009 | 93009 | SINAPI | ELETRODUTO RÍGIDO ROSCÁVEL, PVC, DN 60 MM (2") - FORNECIMENTO E INSTALAÇÃO. AF_12/2015 | 0 | 0 | 0 | 36.3 | 36.3 | 43.81 | M |  | 0 | 0 | [6 empty] | 0 | 0
93010 | 93010 | SINAPI | ELETRODUTO RÍGIDO ROSCÁVEL, PVC, DN 75 MM (2 1/2") - FORNECIMENTO E INSTALAÇÃO. AF_12/2015 | 0 | 0 | 0 | 50.91 | 50.91 | 61.45 | M |  | 0 | 0 | [6 empty] | 0 | 0
93011 | 93011 | SINAPI | ELETRODUTO RÍGIDO ROSCÁVEL, PVC, DN 85 MM (3") - FORNECIMENTO E INSTALAÇÃO. AF_12/2015 | 0 | 0 | 0 | 62.51 | 62.51 | 75.45 | M |  | 0 | 0 | [6 empty] | 0 | 0
93012 | 93012 | SINAPI | ELETRODUTO RÍGIDO ROSCÁVEL, PVC, DN 110 MM (4") - FORNECIMENTO E INSTALAÇÃO. AF_12/2015 | 0 | 0 | 0 | 95.11 | 95.11 | 114.8 | M |  | 0 | 0 | [6 empty] | 0 | 0
95726 | 95726 | SINAPI | ELETRODUTO RÍGIDO SOLDÁVEL, PVC, DN 20 MM (½), APARENTE, INSTALADO EM TETO - FORNECIMENTO E INSTALAÇÃO. AF_11/2016_P | 0 | 0 | 0 | 10.94 | 10.94 | 13.2 | M |  | 0 | 0 | [6 empty] | 0 | 0
95727 | 95727 | SINAPI | ELETRODUTO RÍGIDO SOLDÁVEL, PVC, DN 25 MM (3/4), APARENTE, INSTALADO EM TETO - FORNECIMENTO E INSTALAÇÃO. AF_11/2016_P | 0 | 0 | 0 | 15.28 | 15.28 | 18.44 | M |  | 0 | 0 | [6 empty] | 0 | 0
95728 | 95728 | SINAPI | ELETRODUTO RÍGIDO SOLDÁVEL, PVC, DN 32 MM (1), APARENTE, INSTALADO EM TETO - FORNECIMENTO E INSTALAÇÃO. AF_11/2016_P | 0 | 0 | 0 | 22.47 | 22.47 | 27.12 | M |  | 0 | 0 | [6 empty] | 0 | 0
95729 | 95729 | SINAPI | ELETRODUTO RÍGIDO SOLDÁVEL, PVC, DN 20 MM (½), APARENTE, INSTALADO EM PAREDE - FORNECIMENTO E INSTALAÇÃO. AF_11/2016_P | 0 | 0 | 0 | 10.13 | 10.13 | 12.23 | M |  | 0 | 0 | [6 empty] | 0 | 0
95730 | 95730 | SINAPI | ELETRODUTO RÍGIDO SOLDÁVEL, PVC, DN 25 MM (3/4), APARENTE, INSTALADO EM PAREDE - FORNECIMENTO E INSTALAÇÃO. AF_11/2016_P | 0 | 0 | 0 | 11.31 | 11.31 | 13.65 | M |  | 0 | 0 | [6 empty] | 0 | 0
95731 | 95731 | SINAPI | ELETRODUTO RÍGIDO SOLDÁVEL, PVC, DN 32 MM (1), APARENTE, INSTALADO EM PAREDE - FORNECIMENTO E INSTALAÇÃO. AF_11/2016_P | 0 | 0 | 0 | 13.96 | 13.96 | 16.85 | M |  | 0 | 0 | [6 empty] | 0 | 0
95733 | 95733 | SINAPI | LUVA PARA ELETRODUTO, PVC, SOLDÁVEL, DN 25 MM (3/4), APARENTE, INSTALADA EM TETO - FORNECIMENTO E INSTALAÇÃO. AF_11/2016_P | 0 | 0 | 0 | 6.78 | 6.78 | 8.18 | UN |  | 0 | 0 | [6 empty] | 0 | 0
95734 | 95734 | SINAPI | LUVA PARA ELETRODUTO, PVC, SOLDÁVEL, DN 32 MM (1), APARENTE, INSTALADA EM TETO - FORNECIMENTO E INSTALAÇÃO. AF_11/2016_P | 0 | 0 | 0 | 9.03 | 9.03 | 10.9 | UN |  | 0 | 0 | [6 empty] | 0 | 0
95735 | 95735 | SINAPI | LUVA PARA ELETRODUTO, PVC, SOLDÁVEL, DN 20 MM (1/2), APARENTE, INSTALADA EM PAREDE - FORNECIMENTO E INSTALAÇÃO. AF_11/2016_P | 0 | 0 | 0 | 7.48 | 7.48 | 9.03 | UN |  | 0 | 0 | [6 empty] | 0 | 0
95736 | 95736 | SINAPI | LUVA PARA ELETRODUTO, PVC, SOLDÁVEL, DN 25 MM (3/4), APARENTE, INSTALADA EM PAREDE - FORNECIMENTO E INSTALAÇÃO. AF_11/2016_P | 0 | 0 | 0 | 8.85 | 8.85 | 10.68 | UN |  | 0 | 0 | [6 empty] | 0 | 0
95738 | 95738 | SINAPI | LUVA PARA ELETRODUTO, PVC, SOLDÁVEL, DN 32 MM (1), APARENTE, INSTALADA EM PAREDE - FORNECIMENTO E INSTALAÇÃO. AF_11/2016_P | 0 | 0 | 0 | 10.71 | 10.71 | 12.93 | UN |  | 0 | 0 | [6 empty] | 0 | 0
95732 | 95732 | SINAPI | LUVA PARA ELETRODUTO, PVC, SOLDÁVEL, DN 20 MM (1/2), APARENTE, INSTALADA EM TETO - FORNECIMENTO E INSTALAÇÃO. AF_11/2016_P | 0 | 0 | 0 | 5.14 | 5.14 | 6.2 | UN |  | 0 | 0 | [6 empty] | 0 | 0
95745 | 95745 | SINAPI | ELETRODUTO DE AÇO GALVANIZADO, CLASSE LEVE, DN 20 MM (3/4), APARENTE, INSTALADO EM TETO - FORNECIMENTO E INSTALAÇÃO. AF_11/2016_P | 0 | 0 | 0 | 23.89 | 23.89 | 28.84 | M |  | 0 | 0 | [6 empty] | 0 | 0
95746 | 95746 | SINAPI | ELETRODUTO DE AÇO GALVANIZADO, CLASSE LEVE, DN 25 MM (1), APARENTE, INSTALADO EM TETO - FORNECIMENTO E INSTALAÇÃO. AF_11/2016_P | 0 | 0 | 0 | 29.71 | 29.71 | 35.86 | M |  | 0 | 0 | [6 empty] | 0 | 0
95747 | 95747 | SINAPI | ELETRODUTO DE AÇO GALVANIZADO, CLASSE SEMI PESADO, DN 32 MM (1 1/4), APARENTE, INSTALADO EM TETO - FORNECIMENTO E INSTALAÇÃO. AF_11/2016_P | 0 | 0 | 0 | 49.07 | 49.07 | 59.23 | M |  | 0 | 0 | [6 empty] | 0 | 0
95748 | 95748 | SINAPI | ELETRODUTO DE AÇO GALVANIZADO, CLASSE SEMI PESADO, DN 40 MM (1 1/2 ), APARENTE, INSTALADO EM TETO - FORNECIMENTO E INSTALAÇÃO. AF_11/2016_P | 0 | 0 | 0 | 53.05 | 53.05 | 64.03 | M |  | 0 | 0 | [6 empty] | 0 | 0
95749 | 95749 | SINAPI | ELETRODUTO DE AÇO GALVANIZADO, CLASSE LEVE, DN 20 MM (3/4), APARENTE, INSTALADO EM PAREDE - FORNECIMENTO E INSTALAÇÃO. AF_11/2016_P | 0 | 0 | 0 | 31.18 | 31.18 | 37.63 | M |  | 0 | 0 | [6 empty] | 0 | 0
95750 | 95750 | SINAPI | ELETRODUTO DE AÇO GALVANIZADO, CLASSE LEVE, DN 25 MM (1), APARENTE, INSTALADO EM PAREDE - FORNECIMENTO E INSTALAÇÃO. AF_11/2016_P | 0 | 0 | 0 | 36.84 | 36.84 | 44.47 | M |  | 0 | 0 | [6 empty] | 0 | 0
95751 | 95751 | SINAPI | ELETRODUTO DE AÇO GALVANIZADO, CLASSE SEMI PESADO, DN 32 MM (1 1/4), APARENTE, INSTALADO EM PAREDE - FORNECIMENTO E INSTALAÇÃO. AF_11/2016_P | 0 | 0 | 0 | 55.99 | 55.99 | 67.58 | M |  | 0 | 0 | [6 empty] | 0 | 0
95752 | 95752 | SINAPI | ELETRODUTO DE AÇO GALVANIZADO, CLASSE SEMI PESADO, DN 40 MM (1 1/2 ), APARENTE, INSTALADO EM PAREDE - FORNECIMENTO E INSTALAÇÃO. AF_11/2016_P | 0 | 0 | 0 | 59.7 | 59.7 | 72.06 | M |  | 0 | 0 | [6 empty] | 0 | 0
95753 | 95753 | SINAPI | LUVA DE EMENDA PARA ELETRODUTO, AÇO GALVANIZADO, DN 20 MM (3/4 ), APARENTE, INSTALADA EM TETO - FORNECIMENTO E INSTALAÇÃO. AF_11/2016_P | 0 | 0 | 0 | 7.96 | 7.96 | 9.61 | UN |  | 0 | 0 | [6 empty] | 0 | 0
95754 | 95754 | SINAPI | LUVA DE EMENDA PARA ELETRODUTO, AÇO GALVANIZADO, DN 25 MM (1''), APARENTE, INSTALADA EM TETO - FORNECIMENTO E INSTALAÇÃO. AF_11/2016_P | 0 | 0 | 0 | 9.91 | 9.91 | 11.96 | UN |  | 0 | 0 | [6 empty] | 0 | 0
95755 | 95755 | SINAPI | LUVA DE EMENDA PARA ELETRODUTO, AÇO GALVANIZADO, DN 32 MM (1 1/4''), APARENTE, INSTALADA EM TETO - FORNECIMENTO E INSTALAÇÃO. AF_11/2016_P | 0 | 0 | 0 | 14.25 | 14.25 | 17.2 | UN |  | 0 | 0 | [6 empty] | 0 | 0
95756 | 95756 | SINAPI | LUVA DE EMENDA PARA ELETRODUTO, AÇO GALVANIZADO, DN 40 MM (1 1/2''), APARENTE, INSTALADA EM TETO - FORNECIMENTO E INSTALAÇÃO. AF_11/2016_P | 0 | 0 | 0 | 18.99 | 18.99 | 22.92 | UN |  | 0 | 0 | [6 empty] | 0 | 0
95757 | 95757 | SINAPI | LUVA DE EMENDA PARA ELETRODUTO, AÇO GALVANIZADO, DN 20 MM (3/4''), APARENTE, INSTALADA EM PAREDE - FORNECIMENTO E INSTALAÇÃO. AF_11/2016_P | 0 | 0 | 0 | 12.01 | 12.01 | 14.5 | UN |  | 0 | 0 | [6 empty] | 0 | 0
95758 | 95758 | SINAPI | LUVA DE EMENDA PARA ELETRODUTO, AÇO GALVANIZADO, DN 25 MM (1''), APARENTE, INSTALADA EM PAREDE - FORNECIMENTO E INSTALAÇÃO. AF_11/2016_P | 0 | 0 | 0 | 13.5 | 13.5 | 16.29 | UN |  | 0 | 0 | [6 empty] | 0 | 0
95759 | 95759 | SINAPI | LUVA DE EMENDA PARA ELETRODUTO, AÇO GALVANIZADO, DN 32 MM (1 1/4''), APARENTE, INSTALADA EM PAREDE - FORNECIMENTO E INSTALAÇÃO. AF_11/2016_P | 0 | 0 | 0 | 17.16 | 17.16 | 20.71 | UN |  | 0 | 0 | [6 empty] | 0 | 0
95760 | 95760 | SINAPI | LUVA DE EMENDA PARA ELETRODUTO, AÇO GALVANIZADO, DN 40 MM (1 1/2''), APARENTE, INSTALADA EM PAREDE - FORNECIMENTO E INSTALAÇÃO. AF_11/2016_P | 0 | 0 | 0 | 21.11 | 21.11 | 25.48 | UN |  | 0 | 0 | [6 empty] | 0 | 0
91839 | 91839 | SINAPI | ELETRODUTO FLEXÍVEL LISO, PEAD, DN 32 MM (1"), PARA CIRCUITOS TERMINAIS, INSTALADO EM FORRO - FORNECIMENTO E INSTALAÇÃO. AF_12/2015 | 0 | 0 | 0 | 12.12 | 12.12 | 14.63 | M |  | 0 | 0 | [6 empty] | 0 | 0
91840 | 91840 | SINAPI | ELETRODUTO FLEXÍVEL CORRUGADO, PEAD, DN 40 MM (1 1/4"), PARA CIRCUITOS TERMINAIS, INSTALADO EM FORRO - FORNECIMENTO E INSTALAÇÃO. AF_12/2015 | 0 | 0 | 0 | 15.07 | 15.07 | 18.19 | M |  | 0 | 0 | [6 empty] | 0 | 0
91841 | 91841 | SINAPI | ELETRODUTO FLEXÍVEL LISO, PEAD, DN 40 MM (1 1/4"), PARA CIRCUITOS TERMINAIS, INSTALADO EM FORRO - FORNECIMENTO E INSTALAÇÃO. AF_12/2015 | 0 | 0 | 0 | 14.37 | 14.37 | 17.34 | M |  | 0 | 0 | [6 empty] | 0 | 0
91849 | 91849 | SINAPI | ELETRODUTO FLEXÍVEL LISO, PEAD, DN 32 MM (1"), PARA CIRCUITOS TERMINAIS, INSTALADO EM LAJE - FORNECIMENTO E INSTALAÇÃO. AF_12/2015 | 0 | 0 | 0 | 9.49 | 9.49 | 11.45 | M |  | 0 | 0 | [6 empty] | 0 | 0
91850 | 91850 | SINAPI | ELETRODUTO FLEXÍVEL CORRUGADO, PEAD, DN 40 MM (1 1/4"), PARA CIRCUITOS TERMINAIS, INSTALADO EM LAJE - FORNECIMENTO E INSTALAÇÃO. AF_12/2015 | 0 | 0 | 0 | 12.51 | 12.51 | 15.1 | M |  | 0 | 0 | [6 empty] | 0 | 0
91851 | 91851 | SINAPI | ELETRODUTO FLEXÍVEL LISO, PEAD, DN 40 MM (1 1/4"), PARA CIRCUITOS TERMINAIS, INSTALADO EM LAJE - FORNECIMENTO E INSTALAÇÃO. AF_12/2015 | 0 | 0 | 0 | 11.81 | 11.81 | 14.25 | M |  | 0 | 0 | [6 empty] | 0 | 0
91859 | 91859 | SINAPI | ELETRODUTO FLEXÍVEL LISO, PEAD, DN 32 MM (1"), PARA CIRCUITOS TERMINAIS, INSTALADO EM PAREDE - FORNECIMENTO E INSTALAÇÃO. AF_12/2015 | 0 | 0 | 0 | 12.63 | 12.63 | 15.24 | M |  | 0 | 0 | [6 empty] | 0 | 0
91860 | 91860 | SINAPI | ELETRODUTO FLEXÍVEL CORRUGADO, PEAD, DN 40 MM (1 1/4"), PARA CIRCUITOS TERMINAIS, INSTALADO EM PAREDE - FORNECIMENTO E INSTALAÇÃO. AF_12/2015 | 0 | 0 | 0 | 15.53 | 15.53 | 18.74 | M |  | 0 | 0 | [6 empty] | 0 | 0
91861 | 91861 | SINAPI | ELETRODUTO FLEXÍVEL LISO, PEAD, DN 40 MM (1 1/4"), PARA CIRCUITOS TERMINAIS, INSTALADO EM PAREDE - FORNECIMENTO E INSTALAÇÃO. AF_12/2015 | 0 | 0 | 0 | 14.88 | 14.88 | 17.96 | M |  | 0 | 0 | [6 empty] | 0 | 0
97667 | 97667 | SINAPI | ELETRODUTO FLEXÍVEL CORRUGADO, PEAD, DN 50 (1 ½) - FORNECIMENTO E INSTALAÇÃO. AF_04/2016 | 0 | 0 | 0 | 9.3 | 9.3 | 11.23 | M |  | 0 | 0 | [6 empty] | 0 | 0
97668 | 97668 | SINAPI | ELETRODUTO FLEXÍVEL CORRUGADO, PEAD, DN 63 (2") - FORNECIMENTO E INSTALAÇÃO. AF_04/2016 | 0 | 0 | 0 | 13.25 | 13.25 | 15.99 | M |  | 0 | 0 | [6 empty] | 0 | 0
97669 | 97669 | SINAPI | ELETRODUTO FLEXÍVEL CORRUGADO, PEAD, DN 90 (3) - FORNECIMENTO E INSTALAÇÃO. AF_04/2016 | 0 | 0 | 0 | 19.67 | 19.67 | 23.74 | M |  | 0 | 0 | [6 empty] | 0 | 0
97670 | 97670 | SINAPI | ELETRODUTO FLEXÍVEL CORRUGADO, PEAD, DN 100 (4) - FORNECIMENTO E INSTALAÇÃO. AF_04/2016 | 0 | 0 | 0 | 25.13 | 25.13 | 30.33 | M |  | 0 | 0 | [6 empty] | 0 | 0
91924 | 91924 | SINAPI | CABO DE COBRE FLEXÍVEL ISOLADO, 1,5 MM², ANTI-CHAMA 450/750 V, PARA CIRCUITOS TERMINAIS - FORNECIMENTO E INSTALAÇÃO. AF_12/2015 | 0 | 0 | 0 | 3.11 | 3.11 | 3.75 | M |  | 0 | 0 | [6 empty] | 0 | 0
91926 | 91926 | SINAPI | CABO DE COBRE FLEXÍVEL ISOLADO, 2,5 MM², ANTI-CHAMA 450/750 V, PARA CIRCUITOS TERMINAIS - FORNECIMENTO E INSTALAÇÃO. AF_12/2015 | 0 | 0 | 0 | 4.42 | 4.42 | 5.33 | M |  | 0 | 0 | [6 empty] | 0 | 0
91928 | 91928 | SINAPI | CABO DE COBRE FLEXÍVEL ISOLADO, 4 MM², ANTI-CHAMA 450/750 V, PARA CIRCUITOS TERMINAIS - FORNECIMENTO E INSTALAÇÃO. AF_12/2015 | 0 | 0 | 0 | 6.72 | 6.72 | 8.11 | M |  | 0 | 0 | [6 empty] | 0 | 0
91930 | 91930 | SINAPI | CABO DE COBRE FLEXÍVEL ISOLADO, 6 MM², ANTI-CHAMA 450/750 V, PARA CIRCUITOS TERMINAIS - FORNECIMENTO E INSTALAÇÃO. AF_12/2015 | 0 | 0 | 0 | 9.31 | 9.31 | 11.24 | M |  | 0 | 0 | [6 empty] | 0 | 0
91932 | 91932 | SINAPI | CABO DE COBRE FLEXÍVEL ISOLADO, 10 MM², ANTI-CHAMA 450/750 V, PARA CIRCUITOS TERMINAIS - FORNECIMENTO E INSTALAÇÃO. AF_12/2015 | 0 | 0 | 0 | 16.42 | 16.42 | 19.82 | M |  | 0 | 0 | [6 empty] | 0 | 0
91934 | 91934 | SINAPI | CABO DE COBRE FLEXÍVEL ISOLADO, 16 MM², ANTI-CHAMA 450/750 V, PARA CIRCUITOS TERMINAIS - FORNECIMENTO E INSTALAÇÃO. AF_12/2015 | 0 | 0 | 0 | 23.75 | 23.75 | 28.67 | M |  | 0 | 0 | [6 empty] | 0 | 0
92979 | 92979 | SINAPI | CABO DE COBRE FLEXÍVEL ISOLADO, 10 MM², ANTI-CHAMA 450/750 V, PARA DISTRIBUIÇÃO - FORNECIMENTO E INSTALAÇÃO. AF_12/2015 | 0 | 0 | 0 | 10.73 | 10.73 | 12.95 | M |  | 0 | 0 | [6 empty] | 0 | 0
92981 | 92981 | SINAPI | CABO DE COBRE FLEXÍVEL ISOLADO, 16 MM², ANTI-CHAMA 450/750 V, PARA DISTRIBUIÇÃO - FORNECIMENTO E INSTALAÇÃO. AF_12/2015 | 0 | 0 | 0 | 15.33 | 15.33 | 18.5 | M |  | 0 | 0 | [6 empty] | 0 | 0
91925 | 91925 | SINAPI | CABO DE COBRE FLEXÍVEL ISOLADO, 1,5 MM², ANTI-CHAMA 0,6/1,0 KV, PARA CIRCUITOS TERMINAIS - FORNECIMENTO E INSTALAÇÃO. AF_12/2015 | 0 | 0 | 0 | 3.68 | 3.68 | 4.44 | M |  | 0 | 0 | [6 empty] | 0 | 0
91927 | 91927 | SINAPI | CABO DE COBRE FLEXÍVEL ISOLADO, 2,5 MM², ANTI-CHAMA 0,6/1,0 KV, PARA CIRCUITOS TERMINAIS - FORNECIMENTO E INSTALAÇÃO. AF_12/2015 | 0 | 0 | 0 | 4.91 | 4.91 | 5.93 | M |  | 0 | 0 | [6 empty] | 0 | 0
91929 | 91929 | SINAPI | CABO DE COBRE FLEXÍVEL ISOLADO, 4 MM², ANTI-CHAMA 0,6/1,0 KV, PARA CIRCUITOS TERMINAIS - FORNECIMENTO E INSTALAÇÃO. AF_12/2015 | 0 | 0 | 0 | 7.14 | 7.14 | 8.62 | M |  | 0 | 0 | [6 empty] | 0 | 0
91931 | 91931 | SINAPI | CABO DE COBRE FLEXÍVEL ISOLADO, 6 MM², ANTI-CHAMA 0,6/1,0 KV, PARA CIRCUITOS TERMINAIS - FORNECIMENTO E INSTALAÇÃO. AF_12/2015 | 0 | 0 | 0 | 10 | 10 | 12.07 | M |  | 0 | 0 | [6 empty] | 0 | 0
91933 | 91933 | SINAPI | CABO DE COBRE FLEXÍVEL ISOLADO, 10 MM², ANTI-CHAMA 0,6/1,0 KV, PARA CIRCUITOS TERMINAIS - FORNECIMENTO E INSTALAÇÃO. AF_12/2015 | 0 | 0 | 0 | 15.88 | 15.88 | 19.17 | M |  | 0 | 0 | [6 empty] | 0 | 0
91935 | 91935 | SINAPI | CABO DE COBRE FLEXÍVEL ISOLADO, 16 MM², ANTI-CHAMA 0,6/1,0 KV, PARA CIRCUITOS TERMINAIS - FORNECIMENTO E INSTALAÇÃO. AF_12/2015 | 0 | 0 | 0 | 24.8 | 24.8 | 29.93 | M |  | 0 | 0 | [6 empty] | 0 | 0
92980 | 92980 | SINAPI | CABO DE COBRE FLEXÍVEL ISOLADO, 10 MM², ANTI-CHAMA 0,6/1,0 KV, PARA DISTRIBUIÇÃO - FORNECIMENTO E INSTALAÇÃO. AF_12/2015 | 0 | 0 | 0 | 10.26 | 10.26 | 12.38 | M |  | 0 | 0 | [6 empty] | 0 | 0
92982 | 92982 | SINAPI | CABO DE COBRE FLEXÍVEL ISOLADO, 16 MM², ANTI-CHAMA 0,6/1,0 KV, PARA DISTRIBUIÇÃO - FORNECIMENTO E INSTALAÇÃO. AF_12/2015 | 0 | 0 | 0 | 16.23 | 16.23 | 19.59 | M |  | 0 | 0 | [6 empty] | 0 | 0
92984 | 92984 | SINAPI | CABO DE COBRE FLEXÍVEL ISOLADO, 25 MM², ANTI-CHAMA 0,6/1,0 KV, PARA DISTRIBUIÇÃO - FORNECIMENTO E INSTALAÇÃO. AF_12/2015 | 0 | 0 | 0 | 27.31 | 27.31 | 32.96 | M |  | 0 | 0 | [6 empty] | 0 | 0
92986 | 92986 | SINAPI | CABO DE COBRE FLEXÍVEL ISOLADO, 35 MM², ANTI-CHAMA 0,6/1,0 KV, PARA DISTRIBUIÇÃO - FORNECIMENTO E INSTALAÇÃO. AF_12/2015 | 0 | 0 | 0 | 37.61 | 37.61 | 45.4 | M |  | 0 | 0 | [6 empty] | 0 | 0
92988 | 92988 | SINAPI | CABO DE COBRE FLEXÍVEL ISOLADO, 50 MM², ANTI-CHAMA 0,6/1,0 KV, PARA DISTRIBUIÇÃO - FORNECIMENTO E INSTALAÇÃO. AF_12/2015 | 0 | 0 | 0 | 54.4 | 54.4 | 65.66 | M |  | 0 | 0 | [6 empty] | 0 | 0
92990 | 92990 | SINAPI | CABO DE COBRE FLEXÍVEL ISOLADO, 70 MM², ANTI-CHAMA 0,6/1,0 KV, PARA DISTRIBUIÇÃO - FORNECIMENTO E INSTALAÇÃO. AF_12/2015 | 0 | 0 | 0 | 75.17 | 75.17 | 90.73 | M |  | 0 | 0 | [6 empty] | 0 | 0
92992 | 92992 | SINAPI | CABO DE COBRE FLEXÍVEL ISOLADO, 95 MM², ANTI-CHAMA 0,6/1,0 KV, PARA DISTRIBUIÇÃO - FORNECIMENTO E INSTALAÇÃO. AF_12/2015 | 0 | 0 | 0 | 97.11 | 97.11 | 117.21 | M |  | 0 | 0 | [6 empty] | 0 | 0
92994 | 92994 | SINAPI | CABO DE COBRE FLEXÍVEL ISOLADO, 120 MM², ANTI-CHAMA 0,6/1,0 KV, PARA DISTRIBUIÇÃO - FORNECIMENTO E INSTALAÇÃO. AF_12/2015 | 0 | 0 | 0 | 126.04 | 126.04 | 152.13 | M |  | 0 | 0 | [6 empty] | 0 | 0
92996 | 92996 | SINAPI | CABO DE COBRE FLEXÍVEL ISOLADO, 150 MM², ANTI-CHAMA 0,6/1,0 KV, PARA DISTRIBUIÇÃO - FORNECIMENTO E INSTALAÇÃO. AF_12/2015 | 0 | 0 | 0 | 152.46 | 152.46 | 184.02 | M |  | 0 | 0 | [6 empty] | 0 | 0
92998 | 92998 | SINAPI | CABO DE COBRE FLEXÍVEL ISOLADO, 185 MM², ANTI-CHAMA 0,6/1,0 KV, PARA DISTRIBUIÇÃO - FORNECIMENTO E INSTALAÇÃO. AF_12/2015 | 0 | 0 | 0 | 186.74 | 186.74 | 225.4 | M |  | 0 | 0 | [6 empty] | 0 | 0
93000 | 93000 | SINAPI | CABO DE COBRE FLEXÍVEL ISOLADO, 240 MM², ANTI-CHAMA 0,6/1,0 KV, PARA DISTRIBUIÇÃO - FORNECIMENTO E INSTALAÇÃO. AF_12/2015 | 0 | 0 | 0 | 247.07 | 247.07 | 298.21 | M |  | 0 | 0 | [6 empty] | 0 | 0
93002 | 93002 | SINAPI | CABO DE COBRE FLEXÍVEL ISOLADO, 300 MM², ANTI-CHAMA 0,6/1,0 KV, PARA DISTRIBUIÇÃO - FORNECIMENTO E INSTALAÇÃO. AF_12/2015 | 0 | 0 | 0 | 319.27 | 319.27 | 385.36 | M |  | 0 | 0 | [6 empty] | 0 | 0
101884 | 101884 | SINAPI | CABO DE COBRE ISOLADO, 10 MM², ANTI-CHAMA 450/750 V, INSTALADO EM ELETROCALHA OU PERFILADO - FORNECIMENTO E INSTALAÇÃO. AF_10/2020 | 0 | 0 | 0 | 10.42 | 10.42 | 12.58 | M |  | 0 | 0 | [6 empty] | 0 | 0
101885 | 101885 | SINAPI | CABO DE COBRE ISOLADO, 10 MM², ANTI-CHAMA 0,6/1 KV, INSTALADO EM ELETROCALHA OU PERFILADO - FORNECIMENTO E INSTALAÇÃO. AF_10/2020 | 0 | 0 | 0 | 9.95 | 9.95 | 12.01 | M |  | 0 | 0 | [6 empty] | 0 | 0
101886 | 101886 | SINAPI | CABO DE COBRE ISOLADO, 16 MM², ANTI-CHAMA 450/750 V, INSTALADO EM ELETROCALHA OU PERFILADO - FORNECIMENTO E INSTALAÇÃO. AF_10/2020 | 0 | 0 | 0 | 14.98 | 14.98 | 18.08 | M |  | 0 | 0 | [6 empty] | 0 | 0
101887 | 101887 | SINAPI | CABO DE COBRE ISOLADO, 16 MM², ANTI-CHAMA 0,6/1 KV, INSTALADO EM ELETROCALHA OU PERFILADO - FORNECIMENTO E INSTALAÇÃO. AF_10/2020 | 0 | 0 | 0 | 15.88 | 15.88 | 19.17 | M |  | 0 | 0 | [6 empty] | 0 | 0
101888 | 101888 | SINAPI | CABO DE COBRE ISOLADO, 25 MM², ANTI-CHAMA 450/750 V, INSTALADO EM ELETROCALHA OU PERFILADO - FORNECIMENTO E INSTALAÇÃO. AF_10/2020 | 0 | 0 | 0 | 23.48 | 23.48 | 28.34 | M |  | 0 | 0 | [6 empty] | 0 | 0
101889 | 101889 | SINAPI | CABO DE COBRE ISOLADO, 25 MM², ANTI-CHAMA 0,6/1 KV, INSTALADO EM ELETROCALHA OU PERFILADO - FORNECIMENTO E INSTALAÇÃO. AF_10/2020 | 0 | 0 | 0 | 24.66 | 24.66 | 29.76 | M |  | 0 | 0 | [6 empty] | 0 | 0
101560 | 101560 | SINAPI | CABO DE COBRE FLEXÍVEL ISOLADO, 10 MM², 0,6/1,0 KV, PARA REDE AÉREA DE DISTRIBUIÇÃO DE ENERGIA ELÉTRICA DE BAIXA TENSÃO - FORNECIMENTO E INSTALAÇÃO. AF_07/2020 | 0 | 0 | 0 | 9.89 | 9.89 | 11.94 | M |  | 0 | 0 | [6 empty] | 0 | 0
101561 | 101561 | SINAPI | CABO DE COBRE FLEXÍVEL ISOLADO, 16 MM², 0,6/1,0 KV, PARA REDE AÉREA DE DISTRIBUIÇÃO DE ENERGIA ELÉTRICA DE BAIXA TENSÃO - FORNECIMENTO E INSTALAÇÃO. AF_07/2020 | 0 | 0 | 0 | 15.7 | 15.7 | 18.95 | M |  | 0 | 0 | [6 empty] | 0 | 0
101562 | 101562 | SINAPI | CABO DE COBRE FLEXÍVEL ISOLADO, 25 MM², 0,6/1,0 KV, PARA REDE AÉREA DE DISTRIBUIÇÃO DE ENERGIA ELÉTRICA DE BAIXA TENSÃO - FORNECIMENTO E INSTALAÇÃO. AF_07/2020 | 0 | 0 | 0 | 24.3 | 24.3 | 29.33 | M |  | 0 | 0 | [6 empty] | 0 | 0
101563 | 101563 | SINAPI | CABO DE COBRE FLEXÍVEL ISOLADO, 35 MM², 0,6/1,0 KV, PARA REDE AÉREA DE DISTRIBUIÇÃO DE ENERGIA ELÉTRICA DE BAIXA TENSÃO - FORNECIMENTO E INSTALAÇÃO. AF_07/2020 | 0 | 0 | 0 | 34.3 | 34.3 | 41.4 | M |  | 0 | 0 | [6 empty] | 0 | 0
101564 | 101564 | SINAPI | CABO DE COBRE FLEXÍVEL ISOLADO, 50 MM², 0,6/1,0 KV, PARA REDE AÉREA DE DISTRIBUIÇÃO DE ENERGIA ELÉTRICA DE BAIXA TENSÃO - FORNECIMENTO E INSTALAÇÃO. AF_07/2020 | 0 | 0 | 0 | 50.7 | 50.7 | 61.19 | M |  | 0 | 0 | [6 empty] | 0 | 0
101565 | 101565 | SINAPI | CABO DE COBRE FLEXÍVEL ISOLADO, 70 MM², 0,6/1,0 KV, PARA REDE AÉREA DE DISTRIBUIÇÃO DE ENERGIA ELÉTRICA DE BAIXA TENSÃO - FORNECIMENTO E INSTALAÇÃO. AF_07/2020 | 0 | 0 | 0 | 70.89 | 70.89 | 85.56 | M |  | 0 | 0 | [6 empty] | 0 | 0
101567 | 101567 | SINAPI | CABO DE COBRE FLEXÍVEL ISOLADO, 95 MM², 0,6/1,0 KV, PARA REDE AÉREA DE DISTRIBUIÇÃO DE ENERGIA ELÉTRICA DE BAIXA TENSÃO - FORNECIMENTO E INSTALAÇÃO. AF_07/2020 | 0 | 0 | 0 | 92.02 | 92.02 | 111.07 | M |  | 0 | 0 | [6 empty] | 0 | 0
101568 | 101568 | SINAPI | CABO DE COBRE FLEXÍVEL ISOLADO, 120 MM², 0,6/1,0 KV, PARA REDE AÉREA DE DISTRIBUIÇÃO DE ENERGIA ELÉTRICA DE BAIXA TENSÃO - FORNECIMENTO E INSTALAÇÃO. AF_07/2020 | 0 | 0 | 0 | 120.3 | 120.3 | 145.2 | M |  | 0 | 0 | [6 empty] | 0 | 0
95777 | 95777 | SINAPI | CONDULETE DE ALUMÍNIO, TIPO B, PARA ELETRODUTO DE AÇO GALVANIZADO DN 20 MM (3/4''), APARENTE - FORNECIMENTO E INSTALAÇÃO. AF_11/2016_P | 0 | 0 | 0 | 28.73 | 28.73 | 34.68 | UN |  | 0 | 0 | [6 empty] | 0 | 0
95778 | 95778 | SINAPI | CONDULETE DE ALUMÍNIO, TIPO C, PARA ELETRODUTO DE AÇO GALVANIZADO DN 20 MM (3/4''), APARENTE - FORNECIMENTO E INSTALAÇÃO. AF_11/2016_P | 0 | 0 | 0 | 32.13 | 32.13 | 38.78 | UN |  | 0 | 0 | [6 empty] | 0 | 0
95779 | 95779 | SINAPI | CONDULETE DE ALUMÍNIO, TIPO E, PARA ELETRODUTO DE AÇO GALVANIZADO DN 20 MM (3/4''), APARENTE - FORNECIMENTO E INSTALAÇÃO. AF_11/2016_P | 0 | 0 | 0 | 26.72 | 26.72 | 32.25 | UN |  | 0 | 0 | [6 empty] | 0 | 0
95780 | 95780 | SINAPI | CONDULETE DE ALUMÍNIO, TIPO B, PARA ELETRODUTO DE AÇO GALVANIZADO DN 25 MM (1''), APARENTE - FORNECIMENTO E INSTALAÇÃO. AF_11/2016_P | 0 | 0 | 0 | 34.22 | 34.22 | 41.3 | UN |  | 0 | 0 | [6 empty] | 0 | 0
95781 | 95781 | SINAPI | CONDULETE DE ALUMÍNIO, TIPO C, PARA ELETRODUTO DE AÇO GALVANIZADO DN 25 MM (1''), APARENTE - FORNECIMENTO E INSTALAÇÃO. AF_11/2016_P | 0 | 0 | 0 | 38.9 | 38.9 | 46.95 | UN |  | 0 | 0 | [6 empty] | 0 | 0
95782 | 95782 | SINAPI | CONDULETE DE ALUMÍNIO, TIPO E, ELETRODUTO DE AÇO GALVANIZADO DN 25 MM (1''), APARENTE - FORNECIMENTO E INSTALAÇÃO. AF_11/2016_P | 0 | 0 | 0 | 36.52 | 36.52 | 44.08 | UN |  | 0 | 0 | [6 empty] | 0 | 0
95785 | 95785 | SINAPI | CONDULETE DE ALUMÍNIO, TIPO E, PARA ELETRODUTO DE AÇO GALVANIZADO DN 32 MM (1 1/4''), APARENTE - FORNECIMENTO E INSTALAÇÃO. AF_11/2016_P | 0 | 0 | 0 | 43.24 | 43.24 | 52.19 | UN |  | 0 | 0 | [6 empty] | 0 | 0
95787 | 95787 | SINAPI | CONDULETE DE ALUMÍNIO, TIPO LR, PARA ELETRODUTO DE AÇO GALVANIZADO DN 20 MM (3/4''), APARENTE - FORNECIMENTO E INSTALAÇÃO. AF_11/2016_P | 0 | 0 | 0 | 32.24 | 32.24 | 38.91 | UN |  | 0 | 0 | [6 empty] | 0 | 0
95789 | 95789 | SINAPI | CONDULETE DE ALUMÍNIO, TIPO LR, PARA ELETRODUTO DE AÇO GALVANIZADO DN 25 MM (1''), APARENTE - FORNECIMENTO E INSTALAÇÃO. AF_11/2016_P | 0 | 0 | 0 | 43.94 | 43.94 | 53.04 | UN |  | 0 | 0 | [6 empty] | 0 | 0
95791 | 95791 | SINAPI | CONDULETE DE ALUMÍNIO, TIPO LR, PARA ELETRODUTO DE AÇO GALVANIZADO DN 32 MM (1 1/4''), APARENTE - FORNECIMENTO E INSTALAÇÃO. AF_11/2016_P | 0 | 0 | 0 | 61.1 | 61.1 | 73.75 | UN |  | 0 | 0 | [6 empty] | 0 | 0
95795 | 95795 | SINAPI | CONDULETE DE ALUMÍNIO, TIPO T, PARA ELETRODUTO DE AÇO GALVANIZADO DN 20 MM (3/4''), APARENTE - FORNECIMENTO E INSTALAÇÃO. AF_11/2016_P | 0 | 0 | 0 | 36.74 | 36.74 | 44.35 | UN |  | 0 | 0 | [6 empty] | 0 | 0
95796 | 95796 | SINAPI | CONDULETE DE ALUMÍNIO, TIPO T, PARA ELETRODUTO DE AÇO GALVANIZADO DN 25 MM (1''), APARENTE - FORNECIMENTO E INSTALAÇÃO. AF_11/2016_P | 0 | 0 | 0 | 51.6 | 51.6 | 62.28 | UN |  | 0 | 0 | [6 empty] | 0 | 0
95797 | 95797 | SINAPI | CONDULETE DE ALUMÍNIO, TIPO T, PARA ELETRODUTO DE AÇO GALVANIZADO DN 32 MM (1 1/4''), APARENTE - FORNECIMENTO E INSTALAÇÃO. AF_11/2016_P | 0 | 0 | 0 | 71.37 | 71.37 | 86.14 | UN |  | 0 | 0 | [6 empty] | 0 | 0
95801 | 95801 | SINAPI | CONDULETE DE ALUMÍNIO, TIPO X, PARA ELETRODUTO DE AÇO GALVANIZADO DN 20 MM (3/4''), APARENTE - FORNECIMENTO E INSTALAÇÃO. AF_11/2016_P | 0 | 0 | 0 | 43.96 | 43.96 | 53.06 | UN |  | 0 | 0 | [6 empty] | 0 | 0
95802 | 95802 | SINAPI | CONDULETE DE ALUMÍNIO, TIPO X, PARA ELETRODUTO DE AÇO GALVANIZADO DN 25 MM (1''), APARENTE - FORNECIMENTO E INSTALAÇÃO. AF_11/2016_P | 0 | 0 | 0 | 54.65 | 54.65 | 65.96 | UN |  | 0 | 0 | [6 empty] | 0 | 0
95803 | 95803 | SINAPI | CONDULETE DE ALUMÍNIO, TIPO X, PARA ELETRODUTO DE AÇO GALVANIZADO DN 32 MM (1 1/4''), APARENTE - FORNECIMENTO E INSTALAÇÃO. AF_11/2016_P | 0 | 0 | 0 | 79.51 | 79.51 | 95.97 | UN |  | 0 | 0 | [6 empty] | 0 | 0
95804 | 95804 | SINAPI | CONDULETE DE PVC, TIPO B, PARA ELETRODUTO DE PVC SOLDÁVEL DN 20 MM (1/2''), APARENTE - FORNECIMENTO E INSTALAÇÃO. AF_11/2016 | 0 | 0 | 0 | 27.21 | 27.21 | 32.84 | UN |  | 0 | 0 | [6 empty] | 0 | 0
95805 | 95805 | SINAPI | CONDULETE DE PVC, TIPO B, PARA ELETRODUTO DE PVC SOLDÁVEL DN 25 MM (3/4''), APARENTE - FORNECIMENTO E INSTALAÇÃO. AF_11/2016 | 0 | 0 | 0 | 28.7 | 28.7 | 34.64 | UN |  | 0 | 0 | [6 empty] | 0 | 0
95806 | 95806 | SINAPI | CONDULETE DE PVC, TIPO B, PARA ELETRODUTO DE PVC SOLDÁVEL DN 32 MM (1''), APARENTE - FORNECIMENTO E INSTALAÇÃO. AF_11/2016 | 0 | 0 | 0 | 31.42 | 31.42 | 37.92 | UN |  | 0 | 0 | [6 empty] | 0 | 0
95807 | 95807 | SINAPI | CONDULETE DE PVC, TIPO LL, PARA ELETRODUTO DE PVC SOLDÁVEL DN 20 MM (1/2''), APARENTE - FORNECIMENTO E INSTALAÇÃO. AF_11/2016 | 0 | 0 | 0 | 31.89 | 31.89 | 38.49 | UN |  | 0 | 0 | [6 empty] | 0 | 0
95808 | 95808 | SINAPI | CONDULETE DE PVC, TIPO LL, PARA ELETRODUTO DE PVC SOLDÁVEL DN 25 MM (3/4''), APARENTE - FORNECIMENTO E INSTALAÇÃO. AF_11/2016 | 0 | 0 | 0 | 36.37 | 36.37 | 43.9 | UN |  | 0 | 0 | [6 empty] | 0 | 0
95809 | 95809 | SINAPI | CONDULETE DE PVC, TIPO LL, PARA ELETRODUTO DE PVC SOLDÁVEL DN 32 MM (1''), APARENTE - FORNECIMENTO E INSTALAÇÃO. AF_11/2016 | 0 | 0 | 0 | 45.11 | 45.11 | 54.45 | UN |  | 0 | 0 | [6 empty] | 0 | 0
95810 | 95810 | SINAPI | CONDULETE DE PVC, TIPO LB, PARA ELETRODUTO DE PVC SOLDÁVEL DN 20 MM (1/2''), APARENTE - FORNECIMENTO E INSTALAÇÃO. AF_11/2016 | 0 | 0 | 0 | 19.94 | 19.94 | 24.07 | UN |  | 0 | 0 | [6 empty] | 0 | 0
95811 | 95811 | SINAPI | CONDULETE DE PVC, TIPO LB, PARA ELETRODUTO DE PVC SOLDÁVEL DN 25 MM (3/4''), APARENTE - FORNECIMENTO E INSTALAÇÃO. AF_11/2016 | 0 | 0 | 0 | 24.43 | 24.43 | 29.49 | UN |  | 0 | 0 | [6 empty] | 0 | 0
95812 | 95812 | SINAPI | CONDULETE DE PVC, TIPO LB, PARA ELETRODUTO DE PVC SOLDÁVEL DN 32 MM (1''), APARENTE - FORNECIMENTO E INSTALAÇÃO. AF_11/2016 | 0 | 0 | 0 | 33.16 | 33.16 | 40.02 | UN |  | 0 | 0 | [6 empty] | 0 | 0
95813 | 95813 | SINAPI | CONDULETE DE PVC, TIPO TB, PARA ELETRODUTO DE PVC SOLDÁVEL DN 20 MM (1/2''), APARENTE - FORNECIMENTO E INSTALAÇÃO. AF_11/2016 | 0 | 0 | 0 | 23.14 | 23.14 | 27.93 | UN |  | 0 | 0 | [6 empty] | 0 | 0
95814 | 95814 | SINAPI | CONDULETE DE PVC, TIPO TB, PARA ELETRODUTO DE PVC SOLDÁVEL DN 25 MM (3/4''), APARENTE - FORNECIMENTO E INSTALAÇÃO. AF_11/2016 | 0 | 0 | 0 | 29.12 | 29.12 | 35.15 | UN |  | 0 | 0 | [6 empty] | 0 | 0
95815 | 95815 | SINAPI | CONDULETE DE PVC, TIPO TB, PARA ELETRODUTO DE PVC SOLDÁVEL DN 32 MM (1''), APARENTE - FORNECIMENTO E INSTALAÇÃO. AF_11/2016 | 0 | 0 | 0 | 42.77 | 42.77 | 51.62 | UN |  | 0 | 0 | [6 empty] | 0 | 0
95816 | 95816 | SINAPI | CONDULETE DE PVC, TIPO X, PARA ELETRODUTO DE PVC SOLDÁVEL DN 20 MM (1/2''), APARENTE - FORNECIMENTO E INSTALAÇÃO. AF_11/2016 | 0 | 0 | 0 | 38.6 | 38.6 | 46.59 | UN |  | 0 | 0 | [6 empty] | 0 | 0
95817 | 95817 | SINAPI | CONDULETE DE PVC, TIPO X, PARA ELETRODUTO DE PVC SOLDÁVEL DN 25 MM (3/4''), APARENTE - FORNECIMENTO E INSTALAÇÃO. AF_11/2016 | 0 | 0 | 0 | 45.47 | 45.47 | 54.88 | UN |  | 0 | 0 | [6 empty] | 0 | 0
95818 | 95818 | SINAPI | CONDULETE DE PVC, TIPO X, PARA ELETRODUTO DE PVC SOLDÁVEL DN 32 MM (1''), APARENTE - FORNECIMENTO E INSTALAÇÃO. AF_11/2016 | 0 | 0 | 0 | 63.06 | 63.06 | 76.11 | UN |  | 0 | 0 | [6 empty] | 0 | 0
91936 | 91936 | SINAPI | CAIXA OCTOGONAL 4" X 4", PVC, INSTALADA EM LAJE - FORNECIMENTO E INSTALAÇÃO. AF_12/2015 | 0 | 0 | 0 | 16.95 | 16.95 | 20.46 | UN |  | 0 | 0 | [6 empty] | 0 | 0
91937 | 91937 | SINAPI | CAIXA OCTOGONAL 3" X 3", PVC, INSTALADA EM LAJE - FORNECIMENTO E INSTALAÇÃO. AF_12/2015 | 0 | 0 | 0 | 14.37 | 14.37 | 17.34 | UN |  | 0 | 0 | [6 empty] | 0 | 0
91939 | 91939 | SINAPI | CAIXA RETANGULAR 4" X 2" ALTA (2,00 M DO PISO), PVC, INSTALADA EM PAREDE - FORNECIMENTO E INSTALAÇÃO. AF_12/2015 | 0 | 0 | 0 | 34.94 | 34.94 | 42.17 | UN |  | 0 | 0 | [6 empty] | 0 | 0
91940 | 91940 | SINAPI | CAIXA RETANGULAR 4" X 2" MÉDIA (1,30 M DO PISO), PVC, INSTALADA EM PAREDE - FORNECIMENTO E INSTALAÇÃO. AF_12/2015 | 0 | 0 | 0 | 18.61 | 18.61 | 22.46 | UN |  | 0 | 0 | [6 empty] | 0 | 0
91941 | 91941 | SINAPI | CAIXA RETANGULAR 4" X 2" BAIXA (0,30 M DO PISO), PVC, INSTALADA EM PAREDE - FORNECIMENTO E INSTALAÇÃO. AF_12/2015 | 0 | 0 | 0 | 12.49 | 12.49 | 15.08 | UN |  | 0 | 0 | [6 empty] | 0 | 0
91942 | 91942 | SINAPI | CAIXA RETANGULAR 4" X 4" ALTA (2,00 M DO PISO), PVC, INSTALADA EM PAREDE - FORNECIMENTO E INSTALAÇÃO. AF_12/2015 | 0 | 0 | 0 | 42.95 | 42.95 | 51.84 | UN |  | 0 | 0 | [6 empty] | 0 | 0
91943 | 91943 | SINAPI | CAIXA RETANGULAR 4" X 4" MÉDIA (1,30 M DO PISO), PVC, INSTALADA EM PAREDE - FORNECIMENTO E INSTALAÇÃO. AF_12/2015 | 0 | 0 | 0 | 24.17 | 24.17 | 29.17 | UN |  | 0 | 0 | [6 empty] | 0 | 0
91944 | 91944 | SINAPI | CAIXA RETANGULAR 4" X 4" BAIXA (0,30 M DO PISO), PVC, INSTALADA EM PAREDE - FORNECIMENTO E INSTALAÇÃO. AF_12/2015 | 0 | 0 | 0 | 17.15 | 17.15 | 20.7 | UN |  | 0 | 0 | [6 empty] | 0 | 0
92865 | 92865 | SINAPI | CAIXA OCTOGONAL 4" X 4", METÁLICA, INSTALADA EM LAJE - FORNECIMENTO E INSTALAÇÃO. AF_12/2015 | 0 | 0 | 0 | 13.15 | 13.15 | 15.87 | UN |  | 0 | 0 | [6 empty] | 0 | 0
92866 | 92866 | SINAPI | CAIXA SEXTAVADA 3" X 3", METÁLICA, INSTALADA EM LAJE - FORNECIMENTO E INSTALAÇÃO. AF_12/2015 | 0 | 0 | 0 | 10.67 | 10.67 | 12.88 | UN |  | 0 | 0 | [6 empty] | 0 | 0
92867 | 92867 | SINAPI | CAIXA RETANGULAR 4" X 2" ALTA (2,00 M DO PISO), METÁLICA, INSTALADA EM PAREDE - FORNECIMENTO E INSTALAÇÃO. AF_12/2015 | 0 | 0 | 0 | 33.87 | 33.87 | 40.88 | UN |  | 0 | 0 | [6 empty] | 0 | 0
92868 | 92868 | SINAPI | CAIXA RETANGULAR 4" X 2" MÉDIA (1,30 M DO PISO), METÁLICA, INSTALADA EM PAREDE - FORNECIMENTO E INSTALAÇÃO. AF_12/2015 | 0 | 0 | 0 | 17.54 | 17.54 | 21.17 | UN |  | 0 | 0 | [6 empty] | 0 | 0
92869 | 92869 | SINAPI | CAIXA RETANGULAR 4" X 2" BAIXA (0,30 M DO PISO), METÁLICA, INSTALADA EM PAREDE - FORNECIMENTO E INSTALAÇÃO. AF_12/2015 | 0 | 0 | 0 | 11.42 | 11.42 | 13.78 | UN |  | 0 | 0 | [6 empty] | 0 | 0
92870 | 92870 | SINAPI | CAIXA RETANGULAR 4" X 4" ALTA (2,00 M DO PISO), METÁLICA, INSTALADA EM PAREDE - FORNECIMENTO E INSTALAÇÃO. AF_12/2015 | 0 | 0 | 0 | 41.08 | 41.08 | 49.58 | UN |  | 0 | 0 | [6 empty] | 0 | 0
92871 | 92871 | SINAPI | CAIXA RETANGULAR 4" X 4" MÉDIA (1,30 M DO PISO), METÁLICA, INSTALADA EM PAREDE - FORNECIMENTO E INSTALAÇÃO. AF_12/2015 | 0 | 0 | 0 | 22.3 | 22.3 | 26.92 | UN |  | 0 | 0 | [6 empty] | 0 | 0
92872 | 92872 | SINAPI | CAIXA RETANGULAR 4" X 4" BAIXA (0,30 M DO PISO), METÁLICA, INSTALADA EM PAREDE - FORNECIMENTO E INSTALAÇÃO. AF_12/2015 | 0 | 0 | 0 | 15.28 | 15.28 | 18.44 | UN |  | 0 | 0 | [6 empty] | 0 | 0
97886 | 97886 | SINAPI | CAIXA ENTERRADA ELÉTRICA RETANGULAR, EM ALVENARIA COM TIJOLOS CERÂMICOS MACIÇOS, FUNDO COM BRITA, DIMENSÕES INTERNAS: 0,3X0,3X0,3 M. AF_12/2020 | 0 | 0 | 0 | 177.3 | 177.3 | 214 | UN |  | 0 | 0 | [6 empty] | 0 | 0
97887 | 97887 | SINAPI | CAIXA ENTERRADA ELÉTRICA RETANGULAR, EM ALVENARIA COM TIJOLOS CERÂMICOS MACIÇOS, FUNDO COM BRITA, DIMENSÕES INTERNAS: 0,4X0,4X0,4 M. AF_12/2020 | 0 | 0 | 0 | 279.78 | 279.78 | 337.69 | UN |  | 0 | 0 | [6 empty] | 0 | 0
97888 | 97888 | SINAPI | CAIXA ENTERRADA ELÉTRICA RETANGULAR, EM ALVENARIA COM TIJOLOS CERÂMICOS MACIÇOS, FUNDO COM BRITA, DIMENSÕES INTERNAS: 0,6X0,6X0,6 M. AF_12/2020 | 0 | 0 | 0 | 539.29 | 539.29 | 650.92 | UN |  | 0 | 0 | [6 empty] | 0 | 0
97889 | 97889 | SINAPI | CAIXA ENTERRADA ELÉTRICA RETANGULAR, EM ALVENARIA COM TIJOLOS CERÂMICOS MACIÇOS, FUNDO COM BRITA, DIMENSÕES INTERNAS: 0,8X0,8X0,6 M. AF_12/2020 | 0 | 0 | 0 | 730.16 | 730.16 | 881.3 | UN |  | 0 | 0 | [6 empty] | 0 | 0
97890 | 97890 | SINAPI | CAIXA ENTERRADA ELÉTRICA RETANGULAR, EM ALVENARIA COM TIJOLOS CERÂMICOS MACIÇOS, FUNDO COM BRITA, DIMENSÕES INTERNAS: 1X1X0,6 M. AF_12/2020 | 0 | 0 | 0 | 822.62 | 822.62 | 992.9 | UN |  | 0 | 0 | [6 empty] | 0 | 0
97933 | 97933 | SINAPI | CAIXA COM GRELHA SIMPLES RETANGULAR, EM CONCRETO PRÉ-MOLDADO, DIMENSÕES INTERNAS: 0,6X1,0X1,0 M. AF_12/2020 | 0 | 0 | 0 | 779.23 | 779.23 | 940.53 | UN |  | 0 | 0 | [6 empty] | 0 | 0
97947 | 97947 | SINAPI | CAIXA COM GRELHA SIMPLES RETANGULAR, EM ALVENARIA COM TIJOLOS CERÂMICOS MACIÇOS, DIMENSÕES INTERNAS: 0,5X1X1 M. AF_12/2020 | 0 | 0 | 0 | 1737.19 | 1737.19 | 2096.79 | UN |  | 0 | 0 | [6 empty] | 0 | 0
97948 | 97948 | SINAPI | CAIXA COM GRELHA DUPLA RETANGULAR, EM ALVENARIA COM TIJOLOS CERÂMICOS MACIÇOS, DIMENSÕES INTERNAS: 0,5X2,2X1 M. AF_12/2020 | 0 | 0 | 0 | 3167.41 | 3167.41 | 3823.06 | UN |  | 0 | 0 | [6 empty] | 0 | 0
97953 | 97953 | SINAPI | CAIXA COM GRELHA SIMPLES RETANGULAR, EM ALVENARIA COM BLOCOS DE CONCRETO, DIMENSÕES INTERNAS: 0,5X1X1 M. AF_12/2020 | 0 | 0 | 0 | 1225.21 | 1225.21 | 1478.83 | UN |  | 0 | 0 | [6 empty] | 0 | 0
97955 | 97955 | SINAPI | CAIXA COM GRELHA DUPLA RETANGULAR, EM ALVENARIA COM BLOCOS DE CONCRETO, DIMENSÕES INTERNAS: 0,5X2,2X1 M. AF_12/2020 | 0 | 0 | 0 | 2655.52 | 2655.52 | 3205.21 | UN |  | 0 | 0 | [6 empty] | 0 | 0
97891 | 97891 | SINAPI | CAIXA ENTERRADA ELÉTRICA RETANGULAR, EM ALVENARIA COM BLOCOS DE CONCRETO, FUNDO COM BRITA, DIMENSÕES INTERNAS: 0,4X0,4X0,4 M. AF_12/2020 | 0 | 0 | 0 | 208.61 | 208.61 | 251.79 | UN |  | 0 | 0 | [6 empty] | 0 | 0
97892 | 97892 | SINAPI | CAIXA ENTERRADA ELÉTRICA RETANGULAR, EM ALVENARIA COM BLOCOS DE CONCRETO, FUNDO COM BRITA, DIMENSÕES INTERNAS: 0,6X0,6X0,6 M. AF_12/2020 | 0 | 0 | 0 | 388.86 | 388.86 | 469.35 | UN |  | 0 | 0 | [6 empty] | 0 | 0
97893 | 97893 | SINAPI | CAIXA ENTERRADA ELÉTRICA RETANGULAR, EM ALVENARIA COM BLOCOS DE CONCRETO, FUNDO COM BRITA, DIMENSÕES INTERNAS: 0,8X0,8X0,6 M. AF_12/2020 | 0 | 0 | 0 | 538.29 | 538.29 | 649.72 | UN |  | 0 | 0 | [6 empty] | 0 | 0
97894 | 97894 | SINAPI | CAIXA ENTERRADA ELÉTRICA RETANGULAR, EM ALVENARIA COM BLOCOS DE CONCRETO, FUNDO COM BRITA, DIMENSÕES INTERNAS: 1X1X0,6 M. AF_12/2020 | 0 | 0 | 0 | 590.13 | 590.13 | 712.29 | UN |  | 0 | 0 | [6 empty] | 0 | 0
97881 | 97881 | SINAPI | CAIXA ENTERRADA ELÉTRICA RETANGULAR, EM CONCRETO PRÉ-MOLDADO, FUNDO COM BRITA, DIMENSÕES INTERNAS: 0,3X0,3X0,3 M. AF_12/2020 | 0 | 0 | 0 | 108.09 | 108.09 | 130.46 | UN |  | 0 | 0 | [6 empty] | 0 | 0
97882 | 97882 | SINAPI | CAIXA ENTERRADA ELÉTRICA RETANGULAR, EM CONCRETO PRÉ-MOLDADO, FUNDO COM BRITA, DIMENSÕES INTERNAS: 0,4X0,4X0,4 M. AF_12/2020 | 0 | 0 | 0 | 168.28 | 168.28 | 203.11 | UN |  | 0 | 0 | [6 empty] | 0 | 0
97883 | 97883 | SINAPI | CAIXA ENTERRADA ELÉTRICA RETANGULAR, EM CONCRETO PRÉ-MOLDADO, FUNDO COM BRITA, DIMENSÕES INTERNAS: 0,6X0,6X0,5 M. AF_12/2020 | 0 | 0 | 0 | 324.05 | 324.05 | 391.13 | UN |  | 0 | 0 | [6 empty] | 0 | 0
97884 | 97884 | SINAPI | CAIXA ENTERRADA ELÉTRICA RETANGULAR, EM CONCRETO PRÉ-MOLDADO, FUNDO COM BRITA, DIMENSÕES INTERNAS: 0,8X0,8X0,5 M. AF_12/2020 | 0 | 0 | 0 | 625.81 | 625.81 | 755.35 | UN |  | 0 | 0 | [6 empty] | 0 | 0
97885 | 97885 | SINAPI | CAIXA ENTERRADA ELÉTRICA RETANGULAR, EM CONCRETO PRÉ-MOLDADO, FUNDO COM BRITA, DIMENSÕES INTERNAS: 1X1X0,5 M. AF_12/2020 | 0 | 0 | 0 | 954.37 | 954.37 | 1151.92 | UN |  | 0 | 0 | [6 empty] | 0 | 0
91945 | 91945 | SINAPI | SUPORTE PARAFUSADO COM PLACA DE ENCAIXE 4" X 2" ALTO (2,00 M DO PISO) PARA PONTO ELÉTRICO - FORNECIMENTO E INSTALAÇÃO. AF_12/2015 | 0 | 0 | 0 | 11.14 | 11.14 | 13.45 | UN |  | 0 | 0 | [6 empty] | 0 | 0
91946 | 91946 | SINAPI | SUPORTE PARAFUSADO COM PLACA DE ENCAIXE 4" X 2" MÉDIO (1,30 M DO PISO) PARA PONTO ELÉTRICO - FORNECIMENTO E INSTALAÇÃO. AF_12/2015 | 0 | 0 | 0 | 9.23 | 9.23 | 11.14 | UN |  | 0 | 0 | [6 empty] | 0 | 0
91947 | 91947 | SINAPI | SUPORTE PARAFUSADO COM PLACA DE ENCAIXE 4" X 2" BAIXO (0,30 M DO PISO) PARA PONTO ELÉTRICO - FORNECIMENTO E INSTALAÇÃO. AF_12/2015 | 0 | 0 | 0 | 8.04 | 8.04 | 9.7 | UN |  | 0 | 0 | [6 empty] | 0 | 0
91949 | 91949 | SINAPI | SUPORTE PARAFUSADO COM PLACA DE ENCAIXE 4" X 4" ALTO (2,00 M DO PISO) PARA PONTO ELÉTRICO - FORNECIMENTO E INSTALAÇÃO. AF_12/2015 | 0 | 0 | 0 | 16.88 | 16.88 | 20.37 | UN |  | 0 | 0 | [6 empty] | 0 | 0
91950 | 91950 | SINAPI | SUPORTE PARAFUSADO COM PLACA DE ENCAIXE 4" X 4" MÉDIO (1,30 M DO PISO) PARA PONTO ELÉTRICO - FORNECIMENTO E INSTALAÇÃO. AF_12/2015 | 0 | 0 | 0 | 14.58 | 14.58 | 17.6 | UN |  | 0 | 0 | [6 empty] | 0 | 0
91951 | 91951 | SINAPI | SUPORTE PARAFUSADO COM PLACA DE ENCAIXE 4" X 4" BAIXO (0,30 M DO PISO) PARA PONTO ELÉTRICO - FORNECIMENTO E INSTALAÇÃO. AF_12/2015 | 0 | 0 | 0 | 13.19 | 13.19 | 15.92 | UN |  | 0 | 0 | [6 empty] | 0 | 0
101946 | 101946 | SINAPI | QUADRO DE MEDIÇÃO GERAL DE ENERGIA PARA 1 MEDIDOR DE SOBREPOR - FORNECIMENTO E INSTALAÇÃO. AF_10/2020 | 0 | 0 | 0 | 191.01 | 191.01 | 230.55 | UN |  | 0 | 0 | [6 empty] | 0 | 0
97362 | 97362 | SINAPI | QUADRO DE MEDIÇÃO GERAL DE ENERGIA PARA BARRAMENTO BLINDADO COM 4 MEDIDORES - FORNECIMENTO E INSTALAÇÃO. AF_10/2020 | 0 | 0 | 0 | 2474.29 | 2474.29 | 2986.47 | UN |  | 0 | 0 | [6 empty] | 0 | 0
97359 | 97359 | SINAPI | QUADRO DE MEDIÇÃO GERAL DE ENERGIA COM 8 MEDIDORES - FORNECIMENTO E INSTALAÇÃO. AF_10/2020 | 0 | 0 | 0 | 4248.38 | 4248.38 | 5127.79 | UN |  | 0 | 0 | [6 empty] | 0 | 0
97360 | 97360 | SINAPI | QUADRO DE MEDIÇÃO GERAL DE ENERGIA COM 12 MEDIDORES - FORNECIMENTO E INSTALAÇÃO. AF_10/2020 | 0 | 0 | 0 | 8185.52 | 8185.52 | 9879.92 | UN |  | 0 | 0 | [6 empty] | 0 | 0
97361 | 97361 | SINAPI | QUADRO DE MEDIÇÃO GERAL DE ENERGIA COM 16 MEDIDORES - FORNECIMENTO E INSTALAÇÃO. AF_10/2020 | 0 | 0 | 0 | 10914.04 | 10914.04 | 13173.25 | UN |  | 0 | 0 | [6 empty] | 0 | 0
101875 | 101875 | SINAPI | QUADRO DE DISTRIBUIÇÃO DE ENERGIA EM CHAPA DE AÇO GALVANIZADO, DE EMBUTIR, COM BARRAMENTO TRIFÁSICO, PARA 12 DISJUNTORES DIN 100A - FORNECIMENTO E INSTALAÇÃO. AF_10/2020 | 0 | 0 | 0 | 527.43 | 527.43 | 636.61 | UN |  | 0 | 0 | [6 empty] | 0 | 0
101876 | 101876 | SINAPI | QUADRO DE DISTRIBUIÇÃO DE ENERGIA EM PVC, DE EMBUTIR, SEM BARRAMENTO, PARA 6 DISJUNTORES - FORNECIMENTO E INSTALAÇÃO. AF_10/2020 | 0 | 0 | 0 | 95.28 | 95.28 | 115 | UN |  | 0 | 0 | [6 empty] | 0 | 0
101877 | 101877 | SINAPI | QUADRO DE DISTRIBUIÇÃO DE ENERGIA EM PVC, DE EMBUTIR, SEM BARRAMENTO, PARA 3 DISJUNTORES - FORNECIMENTO E INSTALAÇÃO. AF_10/2020 | 0 | 0 | 0 | 65.82 | 65.82 | 79.44 | UN |  | 0 | 0 | [6 empty] | 0 | 0
101878 | 101878 | SINAPI | QUADRO DE DISTRIBUIÇÃO DE ENERGIA EM CHAPA DE AÇO GALVANIZADO, DE SOBREPOR, COM BARRAMENTO TRIFÁSICO, PARA 18 DISJUNTORES DIN 100A - FORNECIMENTO E INSTALAÇÃO. AF_10/2020 | 0 | 0 | 0 | 728.23 | 728.23 | 878.97 | UN |  | 0 | 0 | [6 empty] | 0 | 0
101879 | 101879 | SINAPI | QUADRO DE DISTRIBUIÇÃO DE ENERGIA EM CHAPA DE AÇO GALVANIZADO, DE EMBUTIR, COM BARRAMENTO TRIFÁSICO, PARA 24 DISJUNTORES DIN 100A - FORNECIMENTO E INSTALAÇÃO. AF_10/2020 | 0 | 0 | 0 | 764.5 | 764.5 | 922.75 | UN |  | 0 | 0 | [6 empty] | 0 | 0
101880 | 101880 | SINAPI | QUADRO DE DISTRIBUIÇÃO DE ENERGIA EM CHAPA DE AÇO GALVANIZADO, DE EMBUTIR, COM BARRAMENTO TRIFÁSICO, PARA 30 DISJUNTORES DIN 150A - FORNECIMENTO E INSTALAÇÃO. AF_10/2020 | 0 | 0 | 0 | 879.71 | 879.71 | 1061.81 | UN |  | 0 | 0 | [6 empty] | 0 | 0
101881 | 101881 | SINAPI | QUADRO DE DISTRIBUIÇÃO DE ENERGIA EM CHAPA DE AÇO GALVANIZADO, DE EMBUTIR, COM BARRAMENTO TRIFÁSICO, PARA 40 DISJUNTORES DIN 100A - FORNECIMENTO E INSTALAÇÃO. AF_10/2020 | 0 | 0 | 0 | 1267.34 | 1267.34 | 1529.68 | UN |  | 0 | 0 | [6 empty] | 0 | 0
101882 | 101882 | SINAPI | QUADRO DE DISTRIBUIÇÃO DE ENERGIA EM CHAPA DE AÇO GALVANIZADO, DE EMBUTIR, COM BARRAMENTO TRIFÁSICO, PARA 30 DISJUNTORES DIN 225A - FORNECIMENTO E INSTALAÇÃO. AF_10/2020 | 0 | 0 | 0 | 1801.44 | 1801.44 | 2174.34 | UN |  | 0 | 0 | [6 empty] | 0 | 0
101883 | 101883 | SINAPI | QUADRO DE DISTRIBUIÇÃO DE ENERGIA EM CHAPA DE AÇO GALVANIZADO, DE EMBUTIR, COM BARRAMENTO TRIFÁSICO, PARA 18 DISJUNTORES DIN 100A - FORNECIMENTO E INSTALAÇÃO. AF_10/2020 | 0 | 0 | 0 | 728.76 | 728.76 | 879.61 | UN |  | 0 | 0 | [6 empty] | 0 | 0
101901 | 101901 | SINAPI | CONTATOR TRIPOLAR I NOMINAL 12A - FORNECIMENTO E INSTALAÇÃO. AF_10/2020 | 0 | 0 | 0 | 109.64 | 109.64 | 132.34 | UN |  | 0 | 0 | [6 empty] | 0 | 0
101902 | 101902 | SINAPI | CONTATOR TRIPOLAR I NOMINAL 22A - FORNECIMENTO E INSTALAÇÃO. AF_10/2020 | 0 | 0 | 0 | 136.05 | 136.05 | 164.21 | UN |  | 0 | 0 | [6 empty] | 0 | 0
101903 | 101903 | SINAPI | CONTATOR TRIPOLAR I NOMINAL 38A - FORNECIMENTO E INSTALAÇÃO. AF_10/2020 | 0 | 0 | 0 | 283.02 | 283.02 | 341.61 | UN |  | 0 | 0 | [6 empty] | 0 | 0
101904 | 101904 | SINAPI | CONTATOR TRIPOLAR I NOMIMAL 95A - FORNECIMENTO E INSTALAÇÃO. AF_10/2020 | 0 | 0 | 0 | 1021.61 | 1021.61 | 1233.08 | UN |  | 0 | 0 | [6 empty] | 0 | 0
93653 | 93653 | SINAPI | DISJUNTOR MONOPOLAR TIPO DIN, CORRENTE NOMINAL DE 10A - FORNECIMENTO E INSTALAÇÃO. AF_10/2020 | 0 | 0 | 0 | 12.16 | 12.16 | 14.68 | UN |  | 0 | 0 | [6 empty] | 0 | 0
93654 | 93654 | SINAPI | DISJUNTOR MONOPOLAR TIPO DIN, CORRENTE NOMINAL DE 16A - FORNECIMENTO E INSTALAÇÃO. AF_10/2020 | 0 | 0 | 0 | 12.9 | 12.9 | 15.57 | UN |  | 0 | 0 | [6 empty] | 0 | 0
93655 | 93655 | SINAPI | DISJUNTOR MONOPOLAR TIPO DIN, CORRENTE NOMINAL DE 20A - FORNECIMENTO E INSTALAÇÃO. AF_10/2020 | 0 | 0 | 0 | 14.29 | 14.29 | 17.25 | UN |  | 0 | 0 | [6 empty] | 0 | 0
93656 | 93656 | SINAPI | DISJUNTOR MONOPOLAR TIPO DIN, CORRENTE NOMINAL DE 25A - FORNECIMENTO E INSTALAÇÃO. AF_10/2020 | 0 | 0 | 0 | 14.29 | 14.29 | 17.25 | UN |  | 0 | 0 | [6 empty] | 0 | 0
93657 | 93657 | SINAPI | DISJUNTOR MONOPOLAR TIPO DIN, CORRENTE NOMINAL DE 32A - FORNECIMENTO E INSTALAÇÃO. AF_10/2020 | 0 | 0 | 0 | 15.99 | 15.99 | 19.3 | UN |  | 0 | 0 | [6 empty] | 0 | 0
93658 | 93658 | SINAPI | DISJUNTOR MONOPOLAR TIPO DIN, CORRENTE NOMINAL DE 40A - FORNECIMENTO E INSTALAÇÃO. AF_10/2020 | 0 | 0 | 0 | 23.17 | 23.17 | 27.97 | UN |  | 0 | 0 | [6 empty] | 0 | 0
93659 | 93659 | SINAPI | DISJUNTOR MONOPOLAR TIPO DIN, CORRENTE NOMINAL DE 50A - FORNECIMENTO E INSTALAÇÃO. AF_10/2020 | 0 | 0 | 0 | 26.68 | 26.68 | 32.2 | UN |  | 0 | 0 | [6 empty] | 0 | 0
101890 | 101890 | SINAPI | DISJUNTOR MONOPOLAR TIPO NEMA, CORRENTE NOMINAL DE 10 ATÉ 30A - FORNECIMENTO E INSTALAÇÃO. AF_10/2020 | 0 | 0 | 0 | 17 | 17 | 20.52 | UN |  | 0 | 0 | [6 empty] | 0 | 0
101891 | 101891 | SINAPI | DISJUNTOR MONOPOLAR TIPO NEMA, CORRENTE NOMINAL DE 35 ATÉ 50A - FORNECIMENTO E INSTALAÇÃO. AF_10/2020 | 0 | 0 | 0 | 29.51 | 29.51 | 35.62 | UN |  | 0 | 0 | [6 empty] | 0 | 0
93660 | 93660 | SINAPI | DISJUNTOR BIPOLAR TIPO DIN, CORRENTE NOMINAL DE 10A - FORNECIMENTO E INSTALAÇÃO. AF_10/2020 | 0 | 0 | 0 | 58.62 | 58.62 | 70.75 | UN |  | 0 | 0 | [6 empty] | 0 | 0
93661 | 93661 | SINAPI | DISJUNTOR BIPOLAR TIPO DIN, CORRENTE NOMINAL DE 16A - FORNECIMENTO E INSTALAÇÃO. AF_10/2020 | 0 | 0 | 0 | 60.11 | 60.11 | 72.55 | UN |  | 0 | 0 | [6 empty] | 0 | 0
93662 | 93662 | SINAPI | DISJUNTOR BIPOLAR TIPO DIN, CORRENTE NOMINAL DE 20A - FORNECIMENTO E INSTALAÇÃO. AF_10/2020 | 0 | 0 | 0 | 62.87 | 62.87 | 75.88 | UN |  | 0 | 0 | [6 empty] | 0 | 0
93663 | 93663 | SINAPI | DISJUNTOR BIPOLAR TIPO DIN, CORRENTE NOMINAL DE 25A - FORNECIMENTO E INSTALAÇÃO. AF_10/2020 | 0 | 0 | 0 | 62.87 | 62.87 | 75.88 | UN |  | 0 | 0 | [6 empty] | 0 | 0
93664 | 93664 | SINAPI | DISJUNTOR BIPOLAR TIPO DIN, CORRENTE NOMINAL DE 32A - FORNECIMENTO E INSTALAÇÃO. AF_10/2020 | 0 | 0 | 0 | 66.28 | 66.28 | 80 | UN |  | 0 | 0 | [6 empty] | 0 | 0
93665 | 93665 | SINAPI | DISJUNTOR BIPOLAR TIPO DIN, CORRENTE NOMINAL DE 40A - FORNECIMENTO E INSTALAÇÃO. AF_10/2020 | 0 | 0 | 0 | 70.98 | 70.98 | 85.67 | UN |  | 0 | 0 | [6 empty] | 0 | 0
93666 | 93666 | SINAPI | DISJUNTOR BIPOLAR TIPO DIN, CORRENTE NOMINAL DE 50A - FORNECIMENTO E INSTALAÇÃO. AF_10/2020 | 0 | 0 | 0 | 77.99 | 77.99 | 94.13 | UN |  | 0 | 0 | [6 empty] | 0 | 0
101892 | 101892 | SINAPI | DISJUNTOR BIPOLAR TIPO NEMA, CORRENTE NOMINAL DE 10 ATÉ 50A - FORNECIMENTO E INSTALAÇÃO. AF_10/2020 | 0 | 0 | 0 | 74.24 | 74.24 | 89.61 | UN |  | 0 | 0 | [6 empty] | 0 | 0
93667 | 93667 | SINAPI | DISJUNTOR TRIPOLAR TIPO DIN, CORRENTE NOMINAL DE 10A - FORNECIMENTO E INSTALAÇÃO. AF_10/2020 | 0 | 0 | 0 | 73.46 | 73.46 | 88.67 | UN |  | 0 | 0 | [6 empty] | 0 | 0
93668 | 93668 | SINAPI | DISJUNTOR TRIPOLAR TIPO DIN, CORRENTE NOMINAL DE 16A - FORNECIMENTO E INSTALAÇÃO. AF_10/2020 | 0 | 0 | 0 | 75.7 | 75.7 | 91.37 | UN |  | 0 | 0 | [6 empty] | 0 | 0
93669 | 93669 | SINAPI | DISJUNTOR TRIPOLAR TIPO DIN, CORRENTE NOMINAL DE 20A - FORNECIMENTO E INSTALAÇÃO. AF_10/2020 | 0 | 0 | 0 | 79.84 | 79.84 | 96.37 | UN |  | 0 | 0 | [6 empty] | 0 | 0
93670 | 93670 | SINAPI | DISJUNTOR TRIPOLAR TIPO DIN, CORRENTE NOMINAL DE 25A - FORNECIMENTO E INSTALAÇÃO. AF_10/2020 | 0 | 0 | 0 | 79.84 | 79.84 | 96.37 | UN |  | 0 | 0 | [6 empty] | 0 | 0
93671 | 93671 | SINAPI | DISJUNTOR TRIPOLAR TIPO DIN, CORRENTE NOMINAL DE 32A - FORNECIMENTO E INSTALAÇÃO. AF_10/2020 | 0 | 0 | 0 | 84.94 | 84.94 | 102.52 | UN |  | 0 | 0 | [6 empty] | 0 | 0
93672 | 93672 | SINAPI | DISJUNTOR TRIPOLAR TIPO DIN, CORRENTE NOMINAL DE 40A - FORNECIMENTO E INSTALAÇÃO. AF_10/2020 | 0 | 0 | 0 | 93.21 | 93.21 | 112.5 | UN |  | 0 | 0 | [6 empty] | 0 | 0
93673 | 93673 | SINAPI | DISJUNTOR TRIPOLAR TIPO DIN, CORRENTE NOMINAL DE 50A - FORNECIMENTO E INSTALAÇÃO. AF_10/2020 | 0 | 0 | 0 | 103.75 | 103.75 | 125.23 | UN |  | 0 | 0 | [6 empty] | 0 | 0
101893 | 101893 | SINAPI | DISJUNTOR TRIPOLAR TIPO NEMA, CORRENTE NOMINAL DE 10 ATÉ 50A - FORNECIMENTO E INSTALAÇÃO. AF_10/2020 | 0 | 0 | 0 | 95.19 | 95.19 | 114.89 | UN |  | 0 | 0 | [6 empty] | 0 | 0
101894 | 101894 | SINAPI | DISJUNTOR TRIPOLAR TIPO NEMA, CORRENTE NOMINAL DE 60 ATÉ 100A - FORNECIMENTO E INSTALAÇÃO. AF_10/2020 | 0 | 0 | 0 | 166.69 | 166.69 | 201.19 | UN |  | 0 | 0 | [6 empty] | 0 | 0
101663 | 101663 | SINAPI | ABRAÇADEIRA DE FIXAÇÃO DE BRAÇOS DE LUMINÁRIAS DE 2" - FORNECIMENTO E INSTALAÇÃO. AF_08/2020 | 0 | 0 | 0 | 29.2 | 29.2 | 35.24 | UN |  | 0 | 0 | [6 empty] | 0 | 0
101664 | 101664 | SINAPI | ABRAÇADEIRA DE FIXAÇÃO DE BRAÇOS DE LUMINÁRIAS DE 3" - FORNECIMENTO E INSTALAÇÃO. AF_08/2020 | 0 | 0 | 0 | 30.24 | 30.24 | 36.5 | UN |  | 0 | 0 | [6 empty] | 0 | 0
101665 | 101665 | SINAPI | ABRAÇADEIRA DE FIXAÇÃO DE BRAÇOS DE LUMINÁRIAS DE 4" - FORNECIMENTO E INSTALAÇÃO. AF_08/2020 | 0 | 0 | 0 | 34.73 | 34.73 | 41.92 | UN |  | 0 | 0 | [6 empty] | 0 | 0
101895 | 101895 | SINAPI | DISJUNTOR TERMOMAGNÉTICO TRIPOLAR , CORRENTE NOMINAL DE 125A - FORNECIMENTO E INSTALAÇÃO. AF_10/2020 | 0 | 0 | 0 | 445.37 | 445.37 | 537.56 | UN |  | 0 | 0 | [6 empty] | 0 | 0
101896 | 101896 | SINAPI | DISJUNTOR TERMOMAGNÉTICO TRIPOLAR , CORRENTE NOMINAL DE 200A - FORNECIMENTO E INSTALAÇÃO. AF_10/2020 | 0 | 0 | 0 | 661.28 | 661.28 | 798.16 | UN |  | 0 | 0 | [6 empty] | 0 | 0
101897 | 101897 | SINAPI | DISJUNTOR TERMOMAGNÉTICO TRIPOLAR , CORRENTE NOMINAL DE 250A - FORNECIMENTO E INSTALAÇÃO. AF_10/2020 | 0 | 0 | 0 | 1048.09 | 1048.09 | 1265.04 | UN |  | 0 | 0 | [6 empty] | 0 | 0
101898 | 101898 | SINAPI | DISJUNTOR TERMOMAGNÉTICO TRIPOLAR , CORRENTE NOMINAL DE 400A - FORNECIMENTO E INSTALAÇÃO. AF_10/2020 | 0 | 0 | 0 | 1398.72 | 1398.72 | 1688.26 | UN |  | 0 | 0 | [6 empty] | 0 | 0
101899 | 101899 | SINAPI | DISJUNTOR TERMOMAGNÉTICO TRIPOLAR , CORRENTE NOMINAL DE 600A - FORNECIMENTO E INSTALAÇÃO. AF_10/2020 | 0 | 0 | 0 | 2232.74 | 2232.74 | 2694.92 | UN |  | 0 | 0 | [6 empty] | 0 | 0
101900 | 101900 | SINAPI | DISJUNTOR BAIXA TENSÃO TRIPOLAR A SECO 800A/600V - FORNECIMENTO E INSTALAÇÃO. AF_10/2020 | 0 | 0 | 0 | 4648.41 | 4648.41 | 5610.63 | UN |  | 0 | 0 | [6 empty] | 0 | 0
91952 | 91952 | SINAPI | INTERRUPTOR SIMPLES (1 MÓDULO), 10A/250V, SEM SUPORTE E SEM PLACA - FORNECIMENTO E INSTALAÇÃO. AF_12/2015 | 0 | 0 | 0 | 21.5 | 21.5 | 25.95 | UN |  | 0 | 0 | [6 empty] | 0 | 0
91953 | 91953 | SINAPI | INTERRUPTOR SIMPLES (1 MÓDULO), 10A/250V, INCLUINDO SUPORTE E PLACA - FORNECIMENTO E INSTALAÇÃO. AF_12/2015 | 0 | 0 | 0 | 30.73 | 30.73 | 37.09 | UN |  | 0 | 0 | [6 empty] | 0 | 0
91956 | 91956 | SINAPI | INTERRUPTOR SIMPLES (1 MÓDULO) COM INTERRUPTOR PARALELO (1 MÓDULO), 10A/250V, SEM SUPORTE E SEM PLACA - FORNECIMENTO E INSTALAÇÃO. AF_12/2015 | 0 | 0 | 0 | 46.76 | 46.76 | 56.44 | UN |  | 0 | 0 | [6 empty] | 0 | 0
91957 | 91957 | SINAPI | INTERRUPTOR SIMPLES (1 MÓDULO) COM INTERRUPTOR PARALELO (1 MÓDULO), 10A/250V, INCLUINDO SUPORTE E PLACA - FORNECIMENTO E INSTALAÇÃO. AF_12/2015 | 0 | 0 | 0 | 55.99 | 55.99 | 67.58 | UN |  | 0 | 0 | [6 empty] | 0 | 0
91958 | 91958 | SINAPI | INTERRUPTOR SIMPLES (2 MÓDULOS), 10A/250V, SEM SUPORTE E SEM PLACA - FORNECIMENTO E INSTALAÇÃO. AF_12/2015 | 0 | 0 | 0 | 39.42 | 39.42 | 47.58 | UN |  | 0 | 0 | [6 empty] | 0 | 0
91959 | 91959 | SINAPI | INTERRUPTOR SIMPLES (2 MÓDULOS), 10A/250V, INCLUINDO SUPORTE E PLACA - FORNECIMENTO E INSTALAÇÃO. AF_12/2015 | 0 | 0 | 0 | 48.65 | 48.65 | 58.72 | UN |  | 0 | 0 | [6 empty] | 0 | 0
91962 | 91962 | SINAPI | INTERRUPTOR SIMPLES (1 MÓDULO) COM INTERRUPTOR PARALELO (2 MÓDULOS), 10A/250V, SEM SUPORTE E SEM PLACA - FORNECIMENTO E INSTALAÇÃO. AF_12/2015 | 0 | 0 | 0 | 72.07 | 72.07 | 86.99 | UN |  | 0 | 0 | [6 empty] | 0 | 0
91963 | 91963 | SINAPI | INTERRUPTOR SIMPLES (1 MÓDULO) COM INTERRUPTOR PARALELO (2 MÓDULOS), 10A/250V, INCLUINDO SUPORTE E PLACA - FORNECIMENTO E INSTALAÇÃO. AF_12/2015 | 0 | 0 | 0 | 81.3 | 81.3 | 98.13 | UN |  | 0 | 0 | [6 empty] | 0 | 0
91964 | 91964 | SINAPI | INTERRUPTOR SIMPLES (2 MÓDULOS) COM INTERRUPTOR PARALELO (1 MÓDULO), 10A/250V, SEM SUPORTE E SEM PLACA - FORNECIMENTO E INSTALAÇÃO. AF_12/2015 | 0 | 0 | 0 | 64.66 | 64.66 | 78.04 | UN |  | 0 | 0 | [6 empty] | 0 | 0
91965 | 91965 | SINAPI | INTERRUPTOR SIMPLES (2 MÓDULOS) COM INTERRUPTOR PARALELO (1 MÓDULO), 10A/250V, INCLUINDO SUPORTE E PLACA - FORNECIMENTO E INSTALAÇÃO. AF_12/2015 | 0 | 0 | 0 | 73.89 | 73.89 | 89.19 | UN |  | 0 | 0 | [6 empty] | 0 | 0
91966 | 91966 | SINAPI | INTERRUPTOR SIMPLES (3 MÓDULOS), 10A/250V, SEM SUPORTE E SEM PLACA - FORNECIMENTO E INSTALAÇÃO. AF_12/2015 | 0 | 0 | 0 | 57.32 | 57.32 | 69.19 | UN |  | 0 | 0 | [6 empty] | 0 | 0
91967 | 91967 | SINAPI | INTERRUPTOR SIMPLES (3 MÓDULOS), 10A/250V, INCLUINDO SUPORTE E PLACA - FORNECIMENTO E INSTALAÇÃO. AF_12/2015 | 0 | 0 | 0 | 66.55 | 66.55 | 80.33 | UN |  | 0 | 0 | [6 empty] | 0 | 0
91970 | 91970 | SINAPI | INTERRUPTOR SIMPLES (3 MÓDULOS) COM INTERRUPTOR PARALELO (1 MÓDULO), 10A/250V, SEM SUPORTE E SEM PLACA - FORNECIMENTO E INSTALAÇÃO. AF_12/2015 | 0 | 0 | 0 | 83 | 83 | 100.18 | UN |  | 0 | 0 | [6 empty] | 0 | 0
91971 | 91971 | SINAPI | INTERRUPTOR SIMPLES (3 MÓDULOS) COM INTERRUPTOR PARALELO (1 MÓDULO), 10A/250V, INCLUINDO SUPORTE E PLACA - FORNECIMENTO E INSTALAÇÃO. AF_12/2015 | 0 | 0 | 0 | 97.58 | 97.58 | 117.78 | UN |  | 0 | 0 | [6 empty] | 0 | 0
91972 | 91972 | SINAPI | INTERRUPTOR SIMPLES (2 MÓDULOS) COM INTERRUPTOR PARALELO (2 MÓDULOS), 10A/250V, SEM SUPORTE E SEM PLACA - FORNECIMENTO E INSTALAÇÃO. AF_12/2015 | 0 | 0 | 0 | 90.4 | 90.4 | 109.11 | UN |  | 0 | 0 | [6 empty] | 0 | 0
91973 | 91973 | SINAPI | INTERRUPTOR SIMPLES (2 MÓDULOS) COM INTERRUPTOR PARALELO (2 MÓDULOS), 10A/250V, INCLUINDO SUPORTE E PLACA - FORNECIMENTO E INSTALAÇÃO. AF_12/2015 | 0 | 0 | 0 | 104.98 | 104.98 | 126.71 | UN |  | 0 | 0 | [6 empty] | 0 | 0
91974 | 91974 | SINAPI | INTERRUPTOR SIMPLES (4 MÓDULOS), 10A/250V, SEM SUPORTE E SEM PLACA - FORNECIMENTO E INSTALAÇÃO. AF_12/2015 | 0 | 0 | 0 | 75.6 | 75.6 | 91.25 | UN |  | 0 | 0 | [6 empty] | 0 | 0
91975 | 91975 | SINAPI | INTERRUPTOR SIMPLES (4 MÓDULOS), 10A/250V, INCLUINDO SUPORTE E PLACA - FORNECIMENTO E INSTALAÇÃO. AF_12/2015 | 0 | 0 | 0 | 90.18 | 90.18 | 108.85 | UN |  | 0 | 0 | [6 empty] | 0 | 0
91976 | 91976 | SINAPI | INTERRUPTOR SIMPLES (6 MÓDULOS), 10A/250V, SEM SUPORTE E SEM PLACA - FORNECIMENTO E INSTALAÇÃO. AF_12/2015 | 0 | 0 | 0 | 111.54 | 111.54 | 134.63 | UN |  | 0 | 0 | [6 empty] | 0 | 0
91977 | 91977 | SINAPI | INTERRUPTOR SIMPLES (6 MÓDULOS), 10A/250V, INCLUINDO SUPORTE E PLACA - FORNECIMENTO E INSTALAÇÃO. AF_12/2015 | 0 | 0 | 0 | 126.12 | 126.12 | 152.23 | UN |  | 0 | 0 | [6 empty] | 0 | 0
92022 | 92022 | SINAPI | INTERRUPTOR SIMPLES (1 MÓDULO) COM 1 TOMADA DE EMBUTIR 2P+T 10 A, SEM SUPORTE E SEM PLACA - FORNECIMENTO E INSTALAÇÃO. AF_12/2015 | 0 | 0 | 0 | 45.44 | 45.44 | 54.85 | UN |  | 0 | 0 | [6 empty] | 0 | 0
92023 | 92023 | SINAPI | INTERRUPTOR SIMPLES (1 MÓDULO) COM 1 TOMADA DE EMBUTIR 2P+T 10 A, INCLUINDO SUPORTE E PLACA - FORNECIMENTO E INSTALAÇÃO. AF_12/2015 | 0 | 0 | 0 | 54.67 | 54.67 | 65.99 | UN |  | 0 | 0 | [6 empty] | 0 | 0
92024 | 92024 | SINAPI | INTERRUPTOR SIMPLES (1 MÓDULO) COM 2 TOMADAS DE EMBUTIR 2P+T 10 A, SEM SUPORTE E SEM PLACA - FORNECIMENTO E INSTALAÇÃO. AF_12/2015 | 0 | 0 | 0 | 69.43 | 69.43 | 83.8 | UN |  | 0 | 0 | [6 empty] | 0 | 0
92025 | 92025 | SINAPI | INTERRUPTOR SIMPLES (1 MÓDULO) COM 2 TOMADAS DE EMBUTIR 2P+T 10 A, INCLUINDO SUPORTE E PLACA - FORNECIMENTO E INSTALAÇÃO. AF_12/2015 | 0 | 0 | 0 | 78.66 | 78.66 | 94.94 | UN |  | 0 | 0 | [6 empty] | 0 | 0
92026 | 92026 | SINAPI | INTERRUPTOR SIMPLES (2 MÓDULOS) COM 1 TOMADA DE EMBUTIR 2P+T 10 A, SEM SUPORTE E SEM PLACA - FORNECIMENTO E INSTALAÇÃO. AF_12/2015 | 0 | 0 | 0 | 63.34 | 63.34 | 76.45 | UN |  | 0 | 0 | [6 empty] | 0 | 0
92027 | 92027 | SINAPI | INTERRUPTOR SIMPLES (2 MÓDULOS) COM 1 TOMADA DE EMBUTIR 2P+T 10 A, INCLUINDO SUPORTE E PLACA - FORNECIMENTO E INSTALAÇÃO. AF_12/2015 | 0 | 0 | 0 | 72.57 | 72.57 | 87.59 | UN |  | 0 | 0 | [6 empty] | 0 | 0
92034 | 92034 | SINAPI | INTERRUPTOR SIMPLES (1 MÓDULO), INTERRUPTOR PARALELO (1 MÓDULO) E 1 TOMADA DE EMBUTIR 2P+T 10 A, SEM SUPORTE E SEM PLACA - FORNECIMENTO E INSTALAÇÃO. AF_12/2015 | 0 | 0 | 0 | 70.75 | 70.75 | 85.4 | UN |  | 0 | 0 | [6 empty] | 0 | 0
92035 | 92035 | SINAPI | INTERRUPTOR SIMPLES (1 MÓDULO), INTERRUPTOR PARALELO (1 MÓDULO) E 1 TOMADA DE EMBUTIR 2P+T 10 A, INCLUINDO SUPORTE E PLACA - FORNECIMENTO E INSTALAÇÃO. AF_12/2015 | 0 | 0 | 0 | 79.98 | 79.98 | 96.54 | UN |  | 0 | 0 | [6 empty] | 0 | 0
91954 | 91954 | SINAPI | INTERRUPTOR PARALELO (1 MÓDULO), 10A/250V, SEM SUPORTE E SEM PLACA - FORNECIMENTO E INSTALAÇÃO. AF_12/2015 | 0 | 0 | 0 | 28.9 | 28.9 | 34.88 | UN |  | 0 | 0 | [6 empty] | 0 | 0
91955 | 91955 | SINAPI | INTERRUPTOR PARALELO (1 MÓDULO), 10A/250V, INCLUINDO SUPORTE E PLACA - FORNECIMENTO E INSTALAÇÃO. AF_12/2015 | 0 | 0 | 0 | 38.13 | 38.13 | 46.02 | UN |  | 0 | 0 | [6 empty] | 0 | 0
91960 | 91960 | SINAPI | INTERRUPTOR PARALELO (2 MÓDULOS), 10A/250V, SEM SUPORTE E SEM PLACA - FORNECIMENTO E INSTALAÇÃO. AF_12/2015 | 0 | 0 | 0 | 54.15 | 54.15 | 65.36 | UN |  | 0 | 0 | [6 empty] | 0 | 0
91961 | 91961 | SINAPI | INTERRUPTOR PARALELO (2 MÓDULOS), 10A/250V, INCLUINDO SUPORTE E PLACA - FORNECIMENTO E INSTALAÇÃO. AF_12/2015 | 0 | 0 | 0 | 63.38 | 63.38 | 76.5 | UN |  | 0 | 0 | [6 empty] | 0 | 0
91968 | 91968 | SINAPI | INTERRUPTOR PARALELO (3 MÓDULOS), 10A/250V, SEM SUPORTE E SEM PLACA - FORNECIMENTO E INSTALAÇÃO. AF_12/2015 | 0 | 0 | 0 | 79.41 | 79.41 | 95.85 | UN |  | 0 | 0 | [6 empty] | 0 | 0
91969 | 91969 | SINAPI | INTERRUPTOR PARALELO (3 MÓDULOS), 10A/250V, INCLUINDO SUPORTE E PLACA - FORNECIMENTO E INSTALAÇÃO. AF_12/2015 | 0 | 0 | 0 | 88.64 | 88.64 | 106.99 | UN |  | 0 | 0 | [6 empty] | 0 | 0
92028 | 92028 | SINAPI | INTERRUPTOR PARALELO (1 MÓDULO) COM 1 TOMADA DE EMBUTIR 2P+T 10 A, SEM SUPORTE E SEM PLACA - FORNECIMENTO E INSTALAÇÃO. AF_12/2015 | 0 | 0 | 0 | 52.83 | 52.83 | 63.77 | UN |  | 0 | 0 | [6 empty] | 0 | 0
92029 | 92029 | SINAPI | INTERRUPTOR PARALELO (1 MÓDULO) COM 1 TOMADA DE EMBUTIR 2P+T 10 A, INCLUINDO SUPORTE E PLACA - FORNECIMENTO E INSTALAÇÃO. AF_12/2015 | 0 | 0 | 0 | 62.06 | 62.06 | 74.91 | UN |  | 0 | 0 | [6 empty] | 0 | 0
92030 | 92030 | SINAPI | INTERRUPTOR PARALELO (1 MÓDULO) COM 2 TOMADAS DE EMBUTIR 2P+T 10 A, SEM SUPORTE E SEM PLACA - FORNECIMENTO E INSTALAÇÃO. AF_12/2015 | 0 | 0 | 0 | 76.77 | 76.77 | 92.66 | UN |  | 0 | 0 | [6 empty] | 0 | 0
92031 | 92031 | SINAPI | INTERRUPTOR PARALELO (1 MÓDULO) COM 2 TOMADAS DE EMBUTIR 2P+T 10 A, INCLUINDO SUPORTE E PLACA - FORNECIMENTO E INSTALAÇÃO. AF_12/2015 | 0 | 0 | 0 | 86 | 86 | 103.8 | UN |  | 0 | 0 | [6 empty] | 0 | 0
92032 | 92032 | SINAPI | INTERRUPTOR PARALELO (2 MÓDULOS) COM 1 TOMADA DE EMBUTIR 2P+T 10 A, SEM SUPORTE E SEM PLACA - FORNECIMENTO E INSTALAÇÃO. AF_12/2015 | 0 | 0 | 0 | 78.09 | 78.09 | 94.25 | UN |  | 0 | 0 | [6 empty] | 0 | 0
92033 | 92033 | SINAPI | INTERRUPTOR PARALELO (2 MÓDULOS) COM 1 TOMADA DE EMBUTIR 2P+T 10 A, INCLUINDO SUPORTE E PLACA - FORNECIMENTO E INSTALAÇÃO. AF_12/2015 | 0 | 0 | 0 | 87.32 | 87.32 | 105.4 | UN |  | 0 | 0 | [6 empty] | 0 | 0
91978 | 91978 | SINAPI | INTERRUPTOR INTERMEDIÁRIO (1 MÓDULO), 10A/250V, SEM SUPORTE E SEM PLACA - FORNECIMENTO E INSTALAÇÃO. AF_09/2017 | 0 | 0 | 0 | 45.56 | 45.56 | 54.99 | UN |  | 0 | 0 | [6 empty] | 0 | 0
91979 | 91979 | SINAPI | INTERRUPTOR INTERMEDIÁRIO (1 MÓDULO), 10A/250V, INCLUINDO SUPORTE E PLACA - FORNECIMENTO E INSTALAÇÃO. AF_09/2017 | 0 | 0 | 0 | 54.79 | 54.79 | 66.13 | UN |  | 0 | 0 | [6 empty] | 0 | 0
91980 | 91980 | SINAPI | INTERRUPTOR BIPOLAR (1 MÓDULO), 10A/250V, SEM SUPORTE E SEM PLACA - FORNECIMENTO E INSTALAÇÃO. AF_09/2017 | 0 | 0 | 0 | 44.15 | 44.15 | 53.29 | UN |  | 0 | 0 | [6 empty] | 0 | 0
91981 | 91981 | SINAPI | INTERRUPTOR BIPOLAR (1 MÓDULO), 10A/250V, INCLUINDO SUPORTE E PLACA - FORNECIMENTO E INSTALAÇÃO. AF_09/2017 | 0 | 0 | 0 | 53.38 | 53.38 | 64.43 | UN |  | 0 | 0 | [6 empty] | 0 | 0
91978 | 91978 | SINAPI | INTERRUPTOR INTERMEDIÁRIO (1 MÓDULO), 10A/250V, SEM SUPORTE E SEM PLACA - FORNECIMENTO E INSTALAÇÃO. AF_09/2017 | 0 | 0 | 0 | 45.56 | 45.56 | 54.99 | UN |  | 0 | 0 | [6 empty] | 0 | 0
91979 | 91979 | SINAPI | INTERRUPTOR INTERMEDIÁRIO (1 MÓDULO), 10A/250V, INCLUINDO SUPORTE E PLACA - FORNECIMENTO E INSTALAÇÃO. AF_09/2017 | 0 | 0 | 0 | 54.79 | 54.79 | 66.13 | UN |  | 0 | 0 | [6 empty] | 0 | 0
91980 | 91980 | SINAPI | INTERRUPTOR BIPOLAR (1 MÓDULO), 10A/250V, SEM SUPORTE E SEM PLACA - FORNECIMENTO E INSTALAÇÃO. AF_09/2017 | 0 | 0 | 0 | 44.15 | 44.15 | 53.29 | UN |  | 0 | 0 | [6 empty] | 0 | 0
91981 | 91981 | SINAPI | INTERRUPTOR BIPOLAR (1 MÓDULO), 10A/250V, INCLUINDO SUPORTE E PLACA - FORNECIMENTO E INSTALAÇÃO. AF_09/2017 | 0 | 0 | 0 | 53.38 | 53.38 | 64.43 | UN |  | 0 | 0 | [6 empty] | 0 | 0
91982 | 91982 | SINAPI | DIMMER ROTATIVO (1 MÓDULO), 220V/600W, SEM SUPORTE E SEM PLACA - FORNECIMENTO E INSTALAÇÃO. AF_09/2017 | 0 | 0 | 0 | 102.63 | 102.63 | 123.87 | UN |  | 0 | 0 | [6 empty] | 0 | 0
91983 | 91983 | SINAPI | DIMMER ROTATIVO (1 MÓDULO), 220V/600W, INCLUINDO SUPORTE E PLACA - FORNECIMENTO E INSTALAÇÃO. AF_09/2017 | 0 | 0 | 0 | 111.86 | 111.86 | 135.02 | UN |  | 0 | 0 | [6 empty] | 0 | 0
91984 | 91984 | SINAPI | INTERRUPTOR PULSADOR CAMPAINHA (1 MÓDULO), 10A/250V, SEM SUPORTE E SEM PLACA - FORNECIMENTO E INSTALAÇÃO. AF_09/2017 | 0 | 0 | 0 | 20.2 | 20.2 | 24.38 | UN |  | 0 | 0 | [6 empty] | 0 | 0
91985 | 91985 | SINAPI | INTERRUPTOR PULSADOR CAMPAINHA (1 MÓDULO), 10A/250V, INCLUINDO SUPORTE E PLACA - FORNECIMENTO E INSTALAÇÃO. AF_09/2017 | 0 | 0 | 0 | 29.43 | 29.43 | 35.52 | UN |  | 0 | 0 | [6 empty] | 0 | 0
91986 | 91986 | SINAPI | CAMPAINHA CIGARRA (1 MÓDULO), 10A/250V, SEM SUPORTE E SEM PLACA - FORNECIMENTO E INSTALAÇÃO. AF_09/2017 | 0 | 0 | 0 | 42.51 | 42.51 | 51.31 | UN |  | 0 | 0 | [6 empty] | 0 | 0
91987 | 91987 | SINAPI | CAMPAINHA CIGARRA (1 MÓDULO), 10A/250V, INCLUINDO SUPORTE E PLACA - FORNECIMENTO E INSTALAÇÃO. AF_09/2017 | 0 | 0 | 0 | 51.74 | 51.74 | 62.45 | UN |  | 0 | 0 | [6 empty] | 0 | 0
91988 | 91988 | SINAPI | INTERRUPTOR PULSADOR MINUTERIA (1 MÓDULO), 10A/250V, SEM SUPORTE E SEM PLACA - FORNECIMENTO E INSTALAÇÃO. AF_09/2017 | 0 | 0 | 0 | 24.92 | 24.92 | 30.08 | UN |  | 0 | 0 | [6 empty] | 0 | 0
91989 | 91989 | SINAPI | INTERRUPTOR PULSADOR MINUTERIA (1 MÓDULO), 10A/250V, INCLUINDO SUPORTE E PLACA - FORNECIMENTO E INSTALAÇÃO. AF_09/2017 | 0 | 0 | 0 | 34.15 | 34.15 | 41.22 | UN |  | 0 | 0 | [6 empty] | 0 | 0
91990 | 91990 | SINAPI | TOMADA ALTA DE EMBUTIR (1 MÓDULO), 2P+T 10 A, SEM SUPORTE E SEM PLACA - FORNECIMENTO E INSTALAÇÃO. AF_12/2015 | 0 | 0 | 0 | 38.87 | 38.87 | 46.92 | UN |  | 0 | 0 | [6 empty] | 0 | 0
91991 | 91991 | SINAPI | TOMADA ALTA DE EMBUTIR (1 MÓDULO), 2P+T 20 A, SEM SUPORTE E SEM PLACA - FORNECIMENTO E INSTALAÇÃO. AF_12/2015 | 0 | 0 | 0 | 41.42 | 41.42 | 49.99 | UN |  | 0 | 0 | [6 empty] | 0 | 0
91992 | 91992 | SINAPI | TOMADA ALTA DE EMBUTIR (1 MÓDULO), 2P+T 10 A, INCLUINDO SUPORTE E PLACA - FORNECIMENTO E INSTALAÇÃO. AF_12/2015 | 0 | 0 | 0 | 48.1 | 48.1 | 58.06 | UN |  | 0 | 0 | [6 empty] | 0 | 0
91993 | 91993 | SINAPI | TOMADA ALTA DE EMBUTIR (1 MÓDULO), 2P+T 20 A, INCLUINDO SUPORTE E PLACA - FORNECIMENTO E INSTALAÇÃO. AF_12/2015 | 0 | 0 | 0 | 50.65 | 50.65 | 61.13 | UN |  | 0 | 0 | [6 empty] | 0 | 0
91994 | 91994 | SINAPI | TOMADA MÉDIA DE EMBUTIR (1 MÓDULO), 2P+T 10 A, SEM SUPORTE E SEM PLACA - FORNECIMENTO E INSTALAÇÃO. AF_12/2015 | 0 | 0 | 0 | 27.58 | 27.58 | 33.29 | UN |  | 0 | 0 | [6 empty] | 0 | 0
91995 | 91995 | SINAPI | TOMADA MÉDIA DE EMBUTIR (1 MÓDULO), 2P+T 20 A, SEM SUPORTE E SEM PLACA - FORNECIMENTO E INSTALAÇÃO. AF_12/2015 | 0 | 0 | 0 | 30.13 | 30.13 | 36.37 | UN |  | 0 | 0 | [6 empty] | 0 | 0
91996 | 91996 | SINAPI | TOMADA MÉDIA DE EMBUTIR (1 MÓDULO), 2P+T 10 A, INCLUINDO SUPORTE E PLACA - FORNECIMENTO E INSTALAÇÃO. AF_12/2015 | 0 | 0 | 0 | 36.81 | 36.81 | 44.43 | UN |  | 0 | 0 | [6 empty] | 0 | 0
91997 | 91997 | SINAPI | TOMADA MÉDIA DE EMBUTIR (1 MÓDULO), 2P+T 20 A, INCLUINDO SUPORTE E PLACA - FORNECIMENTO E INSTALAÇÃO. AF_12/2015 | 0 | 0 | 0 | 39.36 | 39.36 | 47.51 | UN |  | 0 | 0 | [6 empty] | 0 | 0
91998 | 91998 | SINAPI | TOMADA BAIXA DE EMBUTIR (1 MÓDULO), 2P+T 10 A, SEM SUPORTE E SEM PLACA - FORNECIMENTO E INSTALAÇÃO. AF_12/2015 | 0 | 0 | 0 | 23.2 | 23.2 | 28 | UN |  | 0 | 0 | [6 empty] | 0 | 0
91999 | 91999 | SINAPI | TOMADA BAIXA DE EMBUTIR (1 MÓDULO), 2P+T 20 A, SEM SUPORTE E SEM PLACA - FORNECIMENTO E INSTALAÇÃO. AF_12/2015 | 0 | 0 | 0 | 25.75 | 25.75 | 31.08 | UN |  | 0 | 0 | [6 empty] | 0 | 0
92000 | 92000 | SINAPI | TOMADA BAIXA DE EMBUTIR (1 MÓDULO), 2P+T 10 A, INCLUINDO SUPORTE E PLACA - FORNECIMENTO E INSTALAÇÃO. AF_12/2015 | 0 | 0 | 0 | 32.43 | 32.43 | 39.14 | UN |  | 0 | 0 | [6 empty] | 0 | 0
92001 | 92001 | SINAPI | TOMADA BAIXA DE EMBUTIR (1 MÓDULO), 2P+T 20 A, INCLUINDO SUPORTE E PLACA - FORNECIMENTO E INSTALAÇÃO. AF_12/2015 | 0 | 0 | 0 | 34.98 | 34.98 | 42.22 | UN |  | 0 | 0 | [6 empty] | 0 | 0
92002 | 92002 | SINAPI | TOMADA MÉDIA DE EMBUTIR (2 MÓDULOS), 2P+T 10 A, SEM SUPORTE E SEM PLACA - FORNECIMENTO E INSTALAÇÃO. AF_12/2015 | 0 | 0 | 0 | 51.51 | 51.51 | 62.17 | UN |  | 0 | 0 | [6 empty] | 0 | 0
92003 | 92003 | SINAPI | TOMADA MÉDIA DE EMBUTIR (2 MÓDULOS), 2P+T 20 A, SEM SUPORTE E SEM PLACA - FORNECIMENTO E INSTALAÇÃO. AF_12/2015 | 0 | 0 | 0 | 56.61 | 56.61 | 68.33 | UN |  | 0 | 0 | [6 empty] | 0 | 0
92004 | 92004 | SINAPI | TOMADA MÉDIA DE EMBUTIR (2 MÓDULOS), 2P+T 10 A, INCLUINDO SUPORTE E PLACA - FORNECIMENTO E INSTALAÇÃO. AF_12/2015 | 0 | 0 | 0 | 60.74 | 60.74 | 73.31 | UN |  | 0 | 0 | [6 empty] | 0 | 0
92005 | 92005 | SINAPI | TOMADA MÉDIA DE EMBUTIR (2 MÓDULOS), 2P+T 20 A, INCLUINDO SUPORTE E PLACA - FORNECIMENTO E INSTALAÇÃO. AF_12/2015 | 0 | 0 | 0 | 65.84 | 65.84 | 79.47 | UN |  | 0 | 0 | [6 empty] | 0 | 0
92006 | 92006 | SINAPI | TOMADA BAIXA DE EMBUTIR (2 MÓDULOS), 2P+T 10 A, SEM SUPORTE E SEM PLACA - FORNECIMENTO E INSTALAÇÃO. AF_12/2015 | 0 | 0 | 0 | 42.75 | 42.75 | 51.6 | UN |  | 0 | 0 | [6 empty] | 0 | 0
92007 | 92007 | SINAPI | TOMADA BAIXA DE EMBUTIR (2 MÓDULOS), 2P+T 20 A, SEM SUPORTE E SEM PLACA - FORNECIMENTO E INSTALAÇÃO. AF_12/2015 | 0 | 0 | 0 | 47.85 | 47.85 | 57.75 | UN |  | 0 | 0 | [6 empty] | 0 | 0
92008 | 92008 | SINAPI | TOMADA BAIXA DE EMBUTIR (2 MÓDULOS), 2P+T 10 A, INCLUINDO SUPORTE E PLACA - FORNECIMENTO E INSTALAÇÃO. AF_12/2015 | 0 | 0 | 0 | 51.98 | 51.98 | 62.74 | UN |  | 0 | 0 | [6 empty] | 0 | 0
92009 | 92009 | SINAPI | TOMADA BAIXA DE EMBUTIR (2 MÓDULOS), 2P+T 20 A, INCLUINDO SUPORTE E PLACA - FORNECIMENTO E INSTALAÇÃO. AF_12/2015 | 0 | 0 | 0 | 57.08 | 57.08 | 68.9 | UN |  | 0 | 0 | [6 empty] | 0 | 0
92010 | 92010 | SINAPI | TOMADA MÉDIA DE EMBUTIR (3 MÓDULOS), 2P+T 10 A, SEM SUPORTE E SEM PLACA - FORNECIMENTO E INSTALAÇÃO. AF_12/2015 | 0 | 0 | 0 | 75.45 | 75.45 | 91.07 | UN |  | 0 | 0 | [6 empty] | 0 | 0
92011 | 92011 | SINAPI | TOMADA MÉDIA DE EMBUTIR (3 MÓDULOS), 2P+T 20 A, SEM SUPORTE E SEM PLACA - FORNECIMENTO E INSTALAÇÃO. AF_12/2015 | 0 | 0 | 0 | 83.1 | 83.1 | 100.3 | UN |  | 0 | 0 | [6 empty] | 0 | 0
92012 | 92012 | SINAPI | TOMADA MÉDIA DE EMBUTIR (3 MÓDULOS), 2P+T 10 A, INCLUINDO SUPORTE E PLACA - FORNECIMENTO E INSTALAÇÃO. AF_12/2015 | 0 | 0 | 0 | 84.68 | 84.68 | 102.21 | UN |  | 0 | 0 | [6 empty] | 0 | 0
92013 | 92013 | SINAPI | TOMADA MÉDIA DE EMBUTIR (3 MÓDULOS), 2P+T 20 A, INCLUINDO SUPORTE E PLACA - FORNECIMENTO E INSTALAÇÃO. AF_12/2015 | 0 | 0 | 0 | 92.33 | 92.33 | 111.44 | UN |  | 0 | 0 | [6 empty] | 0 | 0
92014 | 92014 | SINAPI | TOMADA BAIXA DE EMBUTIR (3 MÓDULOS), 2P+T 10 A, SEM SUPORTE E SEM PLACA - FORNECIMENTO E INSTALAÇÃO. AF_12/2015 | 0 | 0 | 0 | 62.3 | 62.3 | 75.2 | UN |  | 0 | 0 | [6 empty] | 0 | 0
92015 | 92015 | SINAPI | TOMADA BAIXA DE EMBUTIR (3 MÓDULOS), 2P+T 20 A, SEM SUPORTE E SEM PLACA - FORNECIMENTO E INSTALAÇÃO. AF_12/2015 | 0 | 0 | 0 | 69.95 | 69.95 | 84.43 | UN |  | 0 | 0 | [6 empty] | 0 | 0
92016 | 92016 | SINAPI | TOMADA BAIXA DE EMBUTIR (3 MÓDULOS), 2P+T 10 A, INCLUINDO SUPORTE E PLACA - FORNECIMENTO E INSTALAÇÃO. AF_12/2015 | 0 | 0 | 0 | 71.53 | 71.53 | 86.34 | UN |  | 0 | 0 | [6 empty] | 0 | 0
92017 | 92017 | SINAPI | TOMADA BAIXA DE EMBUTIR (3 MÓDULOS), 2P+T 20 A, INCLUINDO SUPORTE E PLACA - FORNECIMENTO E INSTALAÇÃO. AF_12/2015 | 0 | 0 | 0 | 79.18 | 79.18 | 95.57 | UN |  | 0 | 0 | [6 empty] | 0 | 0
92018 | 92018 | SINAPI | TOMADA BAIXA DE EMBUTIR (4 MÓDULOS), 2P+T 10 A, SEM SUPORTE E SEM PLACA - FORNECIMENTO E INSTALAÇÃO. AF_12/2015 | 0 | 0 | 0 | 82.46 | 82.46 | 99.53 | UN |  | 0 | 0 | [6 empty] | 0 | 0
92019 | 92019 | SINAPI | TOMADA BAIXA DE EMBUTIR (4 MÓDULOS), 2P+T 10 A, INCLUINDO SUPORTE E PLACA - FORNECIMENTO E INSTALAÇÃO. AF_12/2015 | 0 | 0 | 0 | 97.04 | 97.04 | 117.13 | UN |  | 0 | 0 | [6 empty] | 0 | 0
92020 | 92020 | SINAPI | TOMADA BAIXA DE EMBUTIR (6 MÓDULOS), 2P+T 10 A, SEM SUPORTE E SEM PLACA - FORNECIMENTO E INSTALAÇÃO. AF_12/2015 | 0 | 0 | 0 | 121.86 | 121.86 | 147.09 | UN |  | 0 | 0 | [6 empty] | 0 | 0
92021 | 92021 | SINAPI | TOMADA BAIXA DE EMBUTIR (6 MÓDULOS), 2P+T 10 A, INCLUINDO SUPORTE E PLACA - FORNECIMENTO E INSTALAÇÃO. AF_12/2015 | 0 | 0 | 0 | 136.44 | 136.44 | 164.68 | UN |  | 0 | 0 | [6 empty] | 0 | 0
93141 | 93141 | SINAPI | PONTO DE TOMADA RESIDENCIAL INCLUINDO TOMADA 10A/250V, CAIXA ELÉTRICA, ELETRODUTO, CABO, RASGO, QUEBRA E CHUMBAMENTO. AF_01/2016 | 0 | 0 | 0 | 200.2 | 200.2 | 241.64 | UN |  | 0 | 0 | [6 empty] | 0 | 0
93142 | 93142 | SINAPI | PONTO DE TOMADA RESIDENCIAL INCLUINDO TOMADA (2 MÓDULOS) 10A/250V, CAIXA ELÉTRICA, ELETRODUTO, CABO, RASGO, QUEBRA E CHUMBAMENTO. AF_01/2016 | 0 | 0 | 0 | 224.18 | 224.18 | 270.59 | UN |  | 0 | 0 | [6 empty] | 0 | 0
93143 | 93143 | SINAPI | PONTO DE TOMADA RESIDENCIAL INCLUINDO TOMADA 20A/250V, CAIXA ELÉTRICA, ELETRODUTO, CABO, RASGO, QUEBRA E CHUMBAMENTO. AF_01/2016 | 0 | 0 | 0 | 203.26 | 203.26 | 245.33 | UN |  | 0 | 0 | [6 empty] | 0 | 0
93144 | 93144 | SINAPI | PONTO DE UTILIZAÇÃO DE EQUIPAMENTOS ELÉTRICOS, RESIDENCIAL, INCLUINDO SUPORTE E PLACA, CAIXA ELÉTRICA, ELETRODUTO, CABO, RASGO, QUEBRA E CHUMBAMENTO. AF_01/2016 | 0 | 0 | 0 | 258.51 | 258.51 | 312.02 | UN |  | 0 | 0 | [6 empty] | 0 | 0
93145 | 93145 | SINAPI | PONTO DE ILUMINAÇÃO E TOMADA, RESIDENCIAL, INCLUINDO INTERRUPTOR SIMPLES E TOMADA 10A/250V, CAIXA ELÉTRICA, ELETRODUTO, CABO, RASGO, QUEBRA E CHUMBAMENTO (EXCLUINDO LUMINÁRIA E LÂMPADA). AF_01/2016 | 0 | 0 | 0 | 243.22 | 243.22 | 293.57 | UN |  | 0 | 0 | [6 empty] | 0 | 0
93146 | 93146 | SINAPI | PONTO DE ILUMINAÇÃO E TOMADA, RESIDENCIAL, INCLUINDO INTERRUPTOR PARALELO E TOMADA 10A/250V, CAIXA ELÉTRICA, ELETRODUTO, CABO, RASGO, QUEBRA E CHUMBAMENTO (EXCLUINDO LUMINÁRIA E LÂMPADA). AF_01/2016 | 0 | 0 | 0 | 262.87 | 262.87 | 317.28 | UN |  | 0 | 0 | [6 empty] | 0 | 0
93147 | 93147 | SINAPI | PONTO DE ILUMINAÇÃO E TOMADA, RESIDENCIAL, INCLUINDO INTERRUPTOR SIMPLES, INTERRUPTOR PARALELO E TOMADA 10A/250V, CAIXA ELÉTRICA, ELETRODUTO, CABO, RASGO, QUEBRA E CHUMBAMENTO (EXCLUINDO LUMINÁRIA E LÂMPADA). AF_01/2016 | 0 | 0 | 0 | 299.76 | 299.76 | 361.81 | UN |  | 0 | 0 | [6 empty] | 0 | 0
93128 | 93128 | SINAPI | PONTO DE ILUMINAÇÃO RESIDENCIAL INCLUINDO INTERRUPTOR SIMPLES, CAIXA ELÉTRICA, ELETRODUTO, CABO, RASGO, QUEBRA E CHUMBAMENTO (EXCLUINDO LUMINÁRIA E LÂMPADA). AF_01/2016 | 0 | 0 | 0 | 165.8 | 165.8 | 200.12 | UN |  | 0 | 0 | [6 empty] | 0 | 0
93137 | 93137 | SINAPI | PONTO DE ILUMINAÇÃO RESIDENCIAL INCLUINDO INTERRUPTOR SIMPLES (2 MÓDULOS), CAIXA ELÉTRICA, ELETRODUTO, CABO, RASGO, QUEBRA E CHUMBAMENTO (EXCLUINDO LUMINÁRIA E LÂMPADA). AF_01/2016 | 0 | 0 | 0 | 196.5 | 196.5 | 237.18 | UN |  | 0 | 0 | [6 empty] | 0 | 0
93138 | 93138 | SINAPI | PONTO DE ILUMINAÇÃO RESIDENCIAL INCLUINDO INTERRUPTOR PARALELO, CAIXA ELÉTRICA, ELETRODUTO, CABO, RASGO, QUEBRA E CHUMBAMENTO (EXCLUINDO LUMINÁRIA E LÂMPADA). AF_01/2016 | 0 | 0 | 0 | 185.46 | 185.46 | 223.85 | UN |  | 0 | 0 | [6 empty] | 0 | 0
93139 | 93139 | SINAPI | PONTO DE ILUMINAÇÃO RESIDENCIAL INCLUINDO INTERRUPTOR PARALELO (2 MÓDULOS), CAIXA ELÉTRICA, ELETRODUTO, CABO, RASGO, QUEBRA E CHUMBAMENTO (EXCLUINDO LUMINÁRIA E LÂMPADA). AF_01/2016 | 0 | 0 | 0 | 235.76 | 235.76 | 284.56 | UN |  | 0 | 0 | [6 empty] | 0 | 0
93140 | 93140 | SINAPI | PONTO DE ILUMINAÇÃO RESIDENCIAL INCLUINDO INTERRUPTOR SIMPLES CONJUGADO COM PARALELO, CAIXA ELÉTRICA, ELETRODUTO, CABO, RASGO, QUEBRA E CHUMBAMENTO (EXCLUINDO LUMINÁRIA E LÂMPADA). AF_01/2016 | 0 | 0 | 0 | 222.29 | 222.29 | 268.3 | UN |  | 0 | 0 | [6 empty] | 0 | 0
97595 | 97595 | SINAPI | SENSOR DE PRESENÇA COM FOTOCÉLULA, FIXAÇÃO EM PAREDE - FORNECIMENTO E INSTALAÇÃO. AF_02/2020 | 0 | 0 | 0 | 118.06 | 118.06 | 142.5 | UN |  | 0 | 0 | [6 empty] | 0 | 0
97596 | 97596 | SINAPI | SENSOR DE PRESENÇA SEM FOTOCÉLULA, FIXAÇÃO EM PAREDE - FORNECIMENTO E INSTALAÇÃO. AF_02/2020 | 0 | 0 | 0 | 82.53 | 82.53 | 99.61 | UN |  | 0 | 0 | [6 empty] | 0 | 0
97597 | 97597 | SINAPI | SENSOR DE PRESENÇA COM FOTOCÉLULA, FIXAÇÃO EM TETO - FORNECIMENTO E INSTALAÇÃO. AF_02/2020 | 0 | 0 | 0 | 81.42 | 81.42 | 98.27 | UN |  | 0 | 0 | [6 empty] | 0 | 0
97598 | 97598 | SINAPI | SENSOR DE PRESENÇA SEM FOTOCÉLULA, FIXAÇÃO EM TETO - FORNECIMENTO E INSTALAÇÃO. AF_02/2020 | 0 | 0 | 0 | 76.88 | 76.88 | 92.79 | UN |  | 0 | 0 | [6 empty] | 0 | 0
97599 | 97599 | SINAPI | LUMINÁRIA DE EMERGÊNCIA, COM 30 LÂMPADAS LED DE 2 W, SEM REATOR - FORNECIMENTO E INSTALAÇÃO. AF_02/2020 | 0 | 0 | 0 | 28.78 | 28.78 | 34.74 | UN |  | 0 | 0 | [6 empty] | 0 | 0
97583 | 97583 | SINAPI | LUMINÁRIA TIPO CALHA, DE SOBREPOR, COM 1 LÂMPADA TUBULAR FLUORESCENTE DE 18 W, COM REATOR DE PARTIDA RÁPIDA - FORNECIMENTO E INSTALAÇÃO. AF_02/2020 | 0 | 0 | 0 | 99.02 | 99.02 | 119.52 | UN |  | 0 | 0 | [6 empty] | 0 | 0
101662 | 101662 | SINAPI | LUMINÁRIA FECHADA PARA ILUMINAÇÃO PÚBLICA, COM REATOR DE PARTIDA RÁPIDA, COM LÂMPADA VAPOR DE MERCÚRIO 250 W - FORNECIMENTO E INSTALAÇÃO. AF_08/2020 | 0 | 0 | 0 | 794.92 | 794.92 | 959.47 | UN |  | 0 | 0 | [6 empty] | 0 | 0
101652 | 101652 | SINAPI | LUMINÁRIA FECHADA, PARA ILUMINAÇÃO PÚBLICA, PARA LÂMPADA DE VAPOR - FORNECIMENTO E INSTALAÇÃO (EXCLUSIVE LÂMPADA E REATOR). AF_08/2020 | 0 | 0 | 0 | 576.32 | 576.32 | 695.62 | UN |  | 0 | 0 | [6 empty] | 0 | 0
101653 | 101653 | SINAPI | LUMINÁRIA ABERTA PARA ILUMINAÇÃO PÚBLICA, PARA LÂMPADA VAPOR DE MERCÚRIO ATÉ 400 W E MISTA ATÉ 500 W, COM BRAÇO EM TUBO DE AÇO GALV 1", COMPRIMENTO DE 1,50 M, PARA POSTE DE CONCRETO - FORNECIMENTO E INSTALAÇÃO (EXCLUSIVE LÂMPADA E REATOR). AF_08/2020 | 0 | 0 | 0 | 311.74 | 311.74 | 376.27 | UN |  | 0 | 0 | [6 empty] | 0 | 0
97584 | 97584 | SINAPI | LUMINÁRIA TIPO CALHA, DE SOBREPOR, COM 1 LÂMPADA TUBULAR FLUORESCENTE DE 36 W, COM REATOR DE PARTIDA RÁPIDA - FORNECIMENTO E INSTALAÇÃO. AF_02/2020 | 0 | 0 | 0 | 138.43 | 138.43 | 167.09 | UN |  | 0 | 0 | [6 empty] | 0 | 0
97585 | 97585 | SINAPI | LUMINÁRIA TIPO CALHA, DE SOBREPOR, COM 2 LÂMPADAS TUBULARES FLUORESCENTES DE 18 W, COM REATOR DE PARTIDA RÁPIDA - FORNECIMENTO E INSTALAÇÃO. AF_02/2020 | 0 | 0 | 0 | 133.2 | 133.2 | 160.77 | UN |  | 0 | 0 | [6 empty] | 0 | 0
97586 | 97586 | SINAPI | LUMINÁRIA TIPO CALHA, DE SOBREPOR, COM 2 LÂMPADAS TUBULARES FLUORESCENTES DE 36 W, COM REATOR DE PARTIDA RÁPIDA - FORNECIMENTO E INSTALAÇÃO. AF_02/2020 | 0 | 0 | 0 | 180.8 | 180.8 | 218.23 | UN |  | 0 | 0 | [6 empty] | 0 | 0
97587 | 97587 | SINAPI | LUMINÁRIA TIPO CALHA, DE EMBUTIR, COM 2 LÂMPADAS FLUORESCENTES DE 14 W, COM REATOR DE PARTIDA RÁPIDA - FORNECIMENTO E INSTALAÇÃO. AF_02/2020 | 0 | 0 | 0 | 329.67 | 329.67 | 397.91 | UN |  | 0 | 0 | [6 empty] | 0 | 0
97589 | 97589 | SINAPI | LUMINÁRIA TIPO PLAFON EM PLÁSTICO, DE SOBREPOR, COM 1 LÂMPADA FLUORESCENTE DE 15 W, SEM REATOR - FORNECIMENTO E INSTALAÇÃO. AF_02/2020 | 0 | 0 | 0 | 47.54 | 47.54 | 57.38 | UN |  | 0 | 0 | [6 empty] | 0 | 0
97590 | 97590 | SINAPI | LUMINÁRIA TIPO PLAFON REDONDO COM VIDRO FOSCO, DE SOBREPOR, COM 1 LÂMPADA FLUORESCENTE DE 15 W, SEM REATOR - FORNECIMENTO E INSTALAÇÃO. AF_02/2020 | 0 | 0 | 0 | 113.3 | 113.3 | 136.75 | UN |  | 0 | 0 | [6 empty] | 0 | 0
97591 | 97591 | SINAPI | LUMINÁRIA TIPO PLAFON REDONDO COM VIDRO FOSCO, DE SOBREPOR, COM 2 LÂMPADAS FLUORESCENTES DE 15 W, SEM REATOR - FORNECIMENTO E INSTALAÇÃO. AF_02/2020 | 0 | 0 | 0 | 147.92 | 147.92 | 178.54 | UN |  | 0 | 0 | [6 empty] | 0 | 0
103782 | 103782 | SINAPI | LUMINÁRIA TIPO PLAFON CIRCULAR, DE SOBREPOR, COM LED DE 12/13 W - FORNECIMENTO E INSTALAÇÃO. AF_03/2022 | 0 | 0 | 0 | 41.27 | 41.27 | 49.81 | UN |  | 0 | 0 | [6 empty] | 0 | 0
97593 | 97593 | SINAPI | LUMINÁRIA TIPO SPOT, DE SOBREPOR, COM 1 LÂMPADA FLUORESCENTE DE 15 W, SEM REATOR - FORNECIMENTO E INSTALAÇÃO. AF_02/2020 | 0 | 0 | 0 | 163.67 | 163.67 | 197.55 | UN |  | 0 | 0 | [6 empty] | 0 | 0
97594 | 97594 | SINAPI | LUMINÁRIA TIPO SPOT, DE SOBREPOR, COM 2 LÂMPADAS FLUORESCENTES DE 15 W, SEM REATOR - FORNECIMENTO E INSTALAÇÃO. AF_02/2020 | 0 | 0 | 0 | 148.53 | 148.53 | 179.28 | UN |  | 0 | 0 | [6 empty] | 0 | 0
101666 | 101666 | SINAPI | REFLETOR RETANGULAR FECHADO, COM LÂMPADA VAPOR METÁLICO 400 W - FORNECIMENTO E INSTALAÇÃO. AF_08/2020 | 0 | 0 | 0 | 450.92 | 450.92 | 544.26 | UN |  | 0 | 0 | [6 empty] | 0 | 0
97600 | 97600 | SINAPI | REFLETOR EM ALUMÍNIO, DE SUPORTE E ALÇA, COM 1 LÂMPADA VAPOR DE MERCÚRIO DE 125 W, COM REATOR ALTO FATOR DE POTÊNCIA - FORNECIMENTO E INSTALAÇÃO. AF_02/2020 | 0 | 0 | 0 | 360.17 | 360.17 | 434.73 | UN |  | 0 | 0 | [6 empty] | 0 | 0
97601 | 97601 | SINAPI | REFLETOR EM ALUMÍNIO, DE SUPORTE E ALÇA, COM LÂMPADA VAPOR DE MERCÚRIO DE 250 W, COM REATOR ALTO FATOR DE POTÊNCIA - FORNECIMENTO E INSTALAÇÃO. AF_02/2020 | 0 | 0 | 0 | 380.4 | 380.4 | 459.14 | UN |  | 0 | 0 | [6 empty] | 0 | 0
97611 | 97611 | SINAPI | LÂMPADA COMPACTA FLUORESCENTE DE 15 W, BASE E27 - FORNECIMENTO E INSTALAÇÃO. AF_02/2020 | 0 | 0 | 0 | 27.22 | 27.22 | 32.85 | UN |  | 0 | 0 | [6 empty] | 0 | 0
97612 | 97612 | SINAPI | LÂMPADA COMPACTA FLUORESCENTE DE 20 W, BASE E27 - FORNECIMENTO E INSTALAÇÃO. AF_02/2020 | 0 | 0 | 0 | 29.48 | 29.48 | 35.58 | UN |  | 0 | 0 | [6 empty] | 0 | 0
97615 | 97615 | SINAPI | LÂMPADA TUBULAR FLUORESCENTE T8 DE 16/18 W, BASE G13 - FORNECIMENTO E INSTALAÇÃO. AF_02/2020_P | 0 | 0 | 0 | 62.31 | 62.31 | 75.21 | UN |  | 0 | 0 | [6 empty] | 0 | 0
97616 | 97616 | SINAPI | LÂMPADA TUBULAR FLUORESCENTE T8 DE 32/36 W, BASE G13 - FORNECIMENTO E INSTALAÇÃO. AF_02/2020_P | 0 | 0 | 0 | 71.38 | 71.38 | 86.16 | UN |  | 0 | 0 | [6 empty] | 0 | 0
97617 | 97617 | SINAPI | LÂMPADA TUBULAR FLUORESCENTE T10 DE 20/40 W, BASE G13 - FORNECIMENTO E INSTALAÇÃO. AF_02/2020_P | 0 | 0 | 0 | 71.03 | 71.03 | 85.73 | UN |  | 0 | 0 | [6 empty] | 0 | 0
97618 | 97618 | SINAPI | LÂMPADA TUBULAR FLUORESCENTE T5 DE 14 W, BASE G13 - FORNECIMENTO E INSTALAÇÃO. AF_02/2020_P | 0 | 0 | 0 | 65.49 | 65.49 | 79.05 | UN |  | 0 | 0 | [6 empty] | 0 | 0
97613 | 97613 | SINAPI | LÂMPADA COMPACTA DE VAPOR MERCURIO 125 W, BASE E27 - FORNECIMENTO E INSTALAÇÃO. AF_02/2020 | 0 | 0 | 0 | 37.01 | 37.01 | 44.67 | UN |  | 0 | 0 | [6 empty] | 0 | 0
97614 | 97614 | SINAPI | LÂMPADA COMPACTA DE VAPOR METÁLICO OVOIDE 150 W, BASE E27 - FORNECIMENTO E INSTALAÇÃO. AF_02/2020 | 0 | 0 | 0 | 64.17 | 64.17 | 77.45 | UN |  | 0 | 0 | [6 empty] | 0 | 0
101648 | 101648 | SINAPI | LÂMPADA VAPOR DE SÓDIO 150 W - FORNECIMENTO E INSTALAÇÃO. AF_08/2020 | 0 | 0 | 0 | 57.65 | 57.65 | 69.58 | UN |  | 0 | 0 | [6 empty] | 0 | 0
101649 | 101649 | SINAPI | LÂMPADA VAPOR DE SÓDIO 250 W - FORNECIMENTO E INSTALAÇÃO. AF_08/2020 | 0 | 0 | 0 | 66.41 | 66.41 | 80.16 | UN |  | 0 | 0 | [6 empty] | 0 | 0
101650 | 101650 | SINAPI | LÂMPADA VAPOR DE SÓDIO 400 W - FORNECIMENTO E INSTALAÇÃO. AF_08/2020 | 0 | 0 | 0 | 77.16 | 77.16 | 93.13 | UN |  | 0 | 0 | [6 empty] | 0 | 0
101640 | 101640 | SINAPI | LÂMPADA VAPOR METÁLICO 400 W - FORNECIMENTO E INSTALAÇÃO. AF_08/2020 | 0 | 0 | 0 | 105.4 | 105.4 | 127.22 | UN |  | 0 | 0 | [6 empty] | 0 | 0
101641 | 101641 | SINAPI | LÂMPADA VAPOR METÁLICO 150 W - FORNECIMENTO E INSTALAÇÃO. AF_08/2020 | 0 | 0 | 0 | 54.66 | 54.66 | 65.97 | UN |  | 0 | 0 | [6 empty] | 0 | 0
101642 | 101642 | SINAPI | LÂMPADA VAPOR DE MERCÚRIO 125 W - FORNECIMENTO E INSTALAÇÃO. AF_08/2020 | 0 | 0 | 0 | 27.5 | 27.5 | 33.19 | UN |  | 0 | 0 | [6 empty] | 0 | 0
101643 | 101643 | SINAPI | LÂMPADA VAPOR DE MERCÚRIO 250 W - FORNECIMENTO E INSTALAÇÃO. AF_08/2020 | 0 | 0 | 0 | 47.73 | 47.73 | 57.61 | UN |  | 0 | 0 | [6 empty] | 0 | 0
101644 | 101644 | SINAPI | LÂMPADA VAPOR DE MERCÚRIO 400 W - FORNECIMENTO E INSTALAÇÃO. AF_08/2020 | 0 | 0 | 0 | 64.54 | 64.54 | 77.9 | UN |  | 0 | 0 | [6 empty] | 0 | 0
101645 | 101645 | SINAPI | LÂMPADA MISTA 160 W - FORNECIMENTO E INSTALAÇÃO. AF_08/2020 | 0 | 0 | 0 | 30.63 | 30.63 | 36.97 | UN |  | 0 | 0 | [6 empty] | 0 | 0
101646 | 101646 | SINAPI | LÂMPADA MISTA 250 W - FORNECIMENTO E INSTALAÇÃO. AF_08/2020 | 0 | 0 | 0 | 40.63 | 40.63 | 49.04 | UN |  | 0 | 0 | [6 empty] | 0 | 0
101647 | 101647 | SINAPI | LÂMPADA MISTA 500 W - FORNECIMENTO E INSTALAÇÃO. AF_08/2020 | 0 | 0 | 0 | 74.49 | 74.49 | 89.91 | UN |  | 0 | 0 | [6 empty] | 0 | 0
102085 | 102085 | SINAPI | LUMINÁRIA ESTANQUE COM PROTEÇÃO CONTRA ÁGUA, POEIRA OU IMPACTOS - FORNECIMENTO E INSTALAÇÃO. AF_08/2020 | 0 | 0 | 0 | 228.92 | 228.92 | 276.31 | UN |  | 0 | 0 | [6 empty] | 0 | 0
97605 | 97605 | SINAPI | LUMINÁRIA ARANDELA TIPO MEIA LUA, DE SOBREPOR, COM 1 LÂMPADA LED DE 6 W, SEM REATOR - FORNECIMENTO E INSTALAÇÃO. AF_02/2020 | 0 | 0 | 0 | 105.71 | 105.71 | 127.59 | UN |  | 0 | 0 | [6 empty] | 0 | 0
101654 | 101654 | SINAPI | LUMINÁRIA DE LED PARA ILUMINAÇÃO PÚBLICA, DE 33 W ATÉ 50 W - FORNECIMENTO E INSTALAÇÃO. AF_08/2020 | 0 | 0 | 0 | 292.29 | 292.29 | 352.79 | UN |  | 0 | 0 | [6 empty] | 0 | 0
101655 | 101655 | SINAPI | LUMINÁRIA DE LED PARA ILUMINAÇÃO PÚBLICA, DE 51 W ATÉ 67 W - FORNECIMENTO E INSTALAÇÃO. AF_08/2020 | 0 | 0 | 0 | 473.09 | 473.09 | 571.02 | UN |  | 0 | 0 | [6 empty] | 0 | 0
101656 | 101656 | SINAPI | LUMINÁRIA DE LED PARA ILUMINAÇÃO PÚBLICA, DE 68 W ATÉ 97 W - FORNECIMENTO E INSTALAÇÃO. AF_08/2020 | 0 | 0 | 0 | 515.31 | 515.31 | 621.98 | UN |  | 0 | 0 | [6 empty] | 0 | 0
101657 | 101657 | SINAPI | LUMINÁRIA DE LED PARA ILUMINAÇÃO PÚBLICA, DE 98 W ATÉ 137 W - FORNECIMENTO E INSTALAÇÃO. AF_08/2020 | 0 | 0 | 0 | 605.23 | 605.23 | 730.51 | UN |  | 0 | 0 | [6 empty] | 0 | 0
101658 | 101658 | SINAPI | LUMINÁRIA DE LED PARA ILUMINAÇÃO PÚBLICA, DE 138 W ATÉ 180 W - FORNECIMENTO E INSTALAÇÃO. AF_08/2020 | 0 | 0 | 0 | 790.12 | 790.12 | 953.67 | UN |  | 0 | 0 | [6 empty] | 0 | 0
101659 | 101659 | SINAPI | LUMINÁRIA DE LED PARA ILUMINAÇÃO PÚBLICA, DE 181 W ATÉ 239 W - FORNECIMENTO E INSTALAÇÃO. AF_08/2020 | 0 | 0 | 0 | 905.12 | 905.12 | 1092.48 | UN |  | 0 | 0 | [6 empty] | 0 | 0
101660 | 101660 | SINAPI | LUMINÁRIA DE LED PARA ILUMINAÇÃO PÚBLICA, DE 240 W ATÉ 350 W - FORNECIMENTO E INSTALAÇÃO. AF_08/2020 | 0 | 0 | 0 | 1447.98 | 1447.98 | 1747.71 | UN |  | 0 | 0 | [6 empty] | 0 | 0
97606 | 97606 | SINAPI | LUMINÁRIA ARANDELA TIPO MEIA LUA, DE SOBREPOR, COM 1 LÂMPADA FLUORESCENTE DE 15 W, SEM REATOR - FORNECIMENTO E INSTALAÇÃO. AF_02/2020 | 0 | 0 | 0 | 114.57 | 114.57 | 138.29 | UN |  | 0 | 0 | [6 empty] | 0 | 0
97607 | 97607 | SINAPI | LUMINÁRIA ARANDELA TIPO TARTARUGA, DE SOBREPOR, COM 1 LÂMPADA LED DE 6 W, SEM REATOR - FORNECIMENTO E INSTALAÇÃO. AF_02/2020 | 0 | 0 | 0 | 127.64 | 127.64 | 154.06 | UN |  | 0 | 0 | [6 empty] | 0 | 0
97608 | 97608 | SINAPI | LUMINÁRIA ARANDELA TIPO TARTARUGA, COM GRADE, DE SOBREPOR, COM 1 LÂMPADA FLUORESCENTE DE 15 W, SEM REATOR - FORNECIMENTO E INSTALAÇÃO. AF_02/2020 | 0 | 0 | 0 | 136.5 | 136.5 | 164.76 | UN |  | 0 | 0 | [6 empty] | 0 | 0
100902 | 100902 | SINAPI | LÂMPADA TUBULAR LED DE 9/10 W, BASE G13 - FORNECIMENTO E INSTALAÇÃO. AF_02/2020_P | 0 | 0 | 0 | 29.72 | 29.72 | 35.87 | UN |  | 0 | 0 | [6 empty] | 0 | 0
100903 | 100903 | SINAPI | LÂMPADA TUBULAR LED DE 18/20 W, BASE G13 - FORNECIMENTO E INSTALAÇÃO. AF_02/2020_P | 0 | 0 | 0 | 34.54 | 34.54 | 41.69 | UN |  | 0 | 0 | [6 empty] | 0 | 0
100904 | 100904 | SINAPI | LUMINÁRIA TIPO CALHA, DE SOBREPOR, COM 1 LÂMPADA TUBULAR FLUORESCENTE DE 20 W, COM REATOR DE PARTIDA CONVENCIONAL - FORNECIMENTO E INSTALAÇÃO. AF_02/2020 | 0 | 0 | 0 | 99.02 | 99.02 | 119.52 | UN |  | 0 | 0 | [6 empty] | 0 | 0
100905 | 100905 | SINAPI | LUMINÁRIA DUPLA TIPO CALHA, DE SOBREPOR, COM 4 LÂMPADAS TUBULARES FLUORESCENTES DE 18 W,COM REATORES DE PARTIDA RÁPIDA - FORNECIMENTO E INSTALAÇÃO. AF_02/2020 | 0 | 0 | 0 | 266.4 | 266.4 | 321.54 | UN |  | 0 | 0 | [6 empty] | 0 | 0
100906 | 100906 | SINAPI | LUMINÁRIA DUPLA TIPO CALHA, DE SOBREPOR, COM 4 LÂMPADAS TUBULARES FLUORESCENTES DE 36 W, COM REATORES DE PARTIDA RÁPIDA -FORNECIMENTO E INSTALAÇÃO. AF_02/2020 | 0 | 0 | 0 | 361.6 | 361.6 | 436.45 | UN |  | 0 | 0 | [6 empty] | 0 | 0
100919 | 100919 | SINAPI | LÂMPADA FLUORESCENTE ESPIRAL BRANCA 45 W, BASE E27 - FORNECIMENTO E INSTALAÇÃO. AF_02/2020 | 0 | 0 | 0 | 73.05 | 73.05 | 88.17 | UN |  | 0 | 0 | [6 empty] | 0 | 0
100920 | 100920 | SINAPI | LÂMPADA FLUORESCENTE ESPIRAL BRANCA 65 W, BASE E27 - FORNECIMENTO E INSTALAÇÃO. AF_02/2020 | 0 | 0 | 0 | 123.15 | 123.15 | 148.64 | UN |  | 0 | 0 | [6 empty] | 0 | 0
97609 | 97609 | SINAPI | LÂMPADA COMPACTA DE LED 6 W, BASE E27 - FORNECIMENTO E INSTALAÇÃO. AF_02/2020 | 0 | 0 | 0 | 18.36 | 18.36 | 22.16 | UN |  | 0 | 0 | [6 empty] | 0 | 0
97610 | 97610 | SINAPI | LÂMPADA COMPACTA DE LED 10 W, BASE E27 - FORNECIMENTO E INSTALAÇÃO. AF_02/2020 | 0 | 0 | 0 | 19.45 | 19.45 | 23.48 | UN |  | 0 | 0 | [6 empty] | 0 | 0
101537 | 101537 | SINAPI | APARELHO SINALIZADOR DE SAÍDA DE GARAGEM, COM CÉLULA FOTOELÉTRICA - FORNECIMENTO E INSTALAÇÃO. AF_07/2020 | 0 | 0 | 0 | 139.64 | 139.64 | 168.55 | UN |  | 0 | 0 | [6 empty] | 0 | 0
97054 | 97054 | SINAPI | INSTALAÇÃO DE SINALIZADOR NOTURNO LED. AF_11/2017 | 0 | 0 | 0 | 28.63 | 28.63 | 34.56 | UN |  | 0 | 0 | [6 empty] | 0 | 0
101538 | 101538 | SINAPI | ARMAÇÃO SECUNDÁRIA, COM 1 ESTRIBO E 1 ISOLADOR - FORNECIMENTO E INSTALAÇÃO. AF_07/2020 | 0 | 0 | 0 | 33.37 | 33.37 | 40.28 | UN |  | 0 | 0 | [6 empty] | 0 | 0
101539 | 101539 | SINAPI | ARMAÇÃO SECUNDÁRIA, COM 2 ESTRIBOS E 2 ISOLADORES - FORNECIMENTO E INSTALAÇÃO. AF_07/2020 | 0 | 0 | 0 | 58.76 | 58.76 | 70.92 | UN |  | 0 | 0 | [6 empty] | 0 | 0
101540 | 101540 | SINAPI | ARMAÇÃO SECUNDÁRIA, COM 3 ESTRIBOS E 3 ISOLADORES - FORNECIMENTO E INSTALAÇÃO. AF_07/2020 | 0 | 0 | 0 | 95.26 | 95.26 | 114.98 | UN |  | 0 | 0 | [6 empty] | 0 | 0
101541 | 101541 | SINAPI | ARMAÇÃO SECUNDÁRIA, COM 4 ESTRIBOS E 4 ISOLADORES - FORNECIMENTO E INSTALAÇÃO. AF_07/2020 | 0 | 0 | 0 | 125.15 | 125.15 | 151.06 | UN |  | 0 | 0 | [6 empty] | 0 | 0
101542 | 101542 | SINAPI | ARMAÇÃO SECUNDÁRIA, COM 1 ESTRIBO, SEM ISOLADOR - FORNECIMENTO E INSTALAÇÃO. AF_07/2020 | 0 | 0 | 0 | 26.46 | 26.46 | 31.94 | UN |  | 0 | 0 | [6 empty] | 0 | 0
101543 | 101543 | SINAPI | ARMAÇÃO SECUNDÁRIA, COM 2 ESTRIBOS, SEM ISOLADOR - FORNECIMENTO E INSTALAÇÃO. AF_07/2020 | 0 | 0 | 0 | 49.08 | 49.08 | 59.24 | UN |  | 0 | 0 | [6 empty] | 0 | 0
101544 | 101544 | SINAPI | ARMAÇÃO SECUNDÁRIA, COM 3 ESTRIBOS, SEM ISOLADOR - FORNECIMENTO E INSTALAÇÃO. AF_07/2020 | 0 | 0 | 0 | 76.71 | 76.71 | 92.59 | UN |  | 0 | 0 | [6 empty] | 0 | 0
101545 | 101545 | SINAPI | ARMAÇÃO SECUNDÁRIA, COM 4 ESTRIBOS, SEM ISOLADOR - FORNECIMENTO E INSTALAÇÃO. AF_07/2020 | 0 | 0 | 0 | 108.1 | 108.1 | 130.48 | UN |  | 0 | 0 | [6 empty] | 0 | 0
101546 | 101546 | SINAPI | ISOLADOR, TIPO PINO, PARA TENSÃO 15 KV - FORNECIMENTO E INSTALAÇÃO. AF_07/2020 | 0 | 0 | 0 | 28.34 | 28.34 | 34.21 | UN |  | 0 | 0 | [6 empty] | 0 | 0
101547 | 101547 | SINAPI | ISOLADOR, TIPO DISCO, PARA TENSÃO 15 KV - FORNECIMENTO E INSTALAÇÃO. AF_07/2020 | 0 | 0 | 0 | 87.57 | 87.57 | 105.7 | UN |  | 0 | 0 | [6 empty] | 0 | 0
101548 | 101548 | SINAPI | ISOLADOR, TIPO ROLDANA, PARA BAIXA TENSÃO - FORNECIMENTO E INSTALAÇÃO. AF_07/2020 | 0 | 0 | 0 | 7.45 | 7.45 | 8.99 | UN |  | 0 | 0 | [6 empty] | 0 | 0
101549 | 101549 | SINAPI | GRAMPO PARALELO METÁLICO, PARA REDES AÉREAS DE DISTRIBUIÇÃO DE ENERGIA ELÉTRICA DE BAIXA TENSÃO - FORNECIMENTO E INSTALAÇÃO. AF_07/2020 | 0 | 0 | 0 | 22.14 | 22.14 | 26.72 | UN |  | 0 | 0 | [6 empty] | 0 | 0
101553 | 101553 | SINAPI | ALÇA PREFORMADA DE DISTRIBUIÇÃO, EM AÇO GALVANIZADO, AWG 1 - FORNECIMENTO E INSTALAÇÃO. AF_07/2020 | 0 | 0 | 0 | 11.35 | 11.35 | 13.7 | UN |  | 0 | 0 | [6 empty] | 0 | 0
101554 | 101554 | SINAPI | ALÇA PREFORMADA DE DISTRIBUIÇÃO, EM AÇO GALVANIZADO, AWG 2 - FORNECIMENTO E INSTALAÇÃO. AF_07/2020 | 0 | 0 | 0 | 9.09 | 9.09 | 10.97 | UN |  | 0 | 0 | [6 empty] | 0 | 0
101555 | 101555 | SINAPI | ALÇA PREFORMADA DE DISTRIBUIÇÃO, EM AÇO GALVANIZADO, AWG 4 - FORNECIMENTO E INSTALAÇÃO. AF_07/2020 | 0 | 0 | 0 | 7.02 | 7.02 | 8.47 | UN |  | 0 | 0 | [6 empty] | 0 | 0
101556 | 101556 | SINAPI | ALÇA PREFORMADA DE DISTRIBUIÇÃO, EM AÇO GALVANIZADO, AWG 6 - FORNECIMENTO E INSTALAÇÃO. AF_07/2020 | 0 | 0 | 0 | 6.69 | 6.69 | 8.07 | UN |  | 0 | 0 | [6 empty] | 0 | 0
101626 | 101626 | SINAPI | REATOR PARA LÂMPADA VAPOR DE MERCÚRIO 400 W, USO EXTERNO - FORNECIMENTO E INSTALAÇÃO. AF_08/2020 | 0 | 0 | 0 | 195.03 | 195.03 | 235.4 | UN |  | 0 | 0 | [6 empty] | 0 | 0
101627 | 101627 | SINAPI | REATOR PARA LÂMPADA VAPOR DE SÓDIO 250 W, USO EXTERNO - FORNECIMENTO E INSTALAÇÃO. AF_08/2020 | 0 | 0 | 0 | 302.79 | 302.79 | 365.47 | UN |  | 0 | 0 | [6 empty] | 0 | 0
101628 | 101628 | SINAPI | REATOR PARA LÂMPADA VAPOR DE MERCÚRIO 125 W, USO EXTERNO - FORNECIMENTO E INSTALAÇÃO. AF_08/2020 | 0 | 0 | 0 | 145.18 | 145.18 | 175.23 | UN |  | 0 | 0 | [6 empty] | 0 | 0
101629 | 101629 | SINAPI | REATOR PARA LÂMPADA VAPOR DE MERCÚRIO 250 W, USO EXTERNO - FORNECIMENTO E INSTALAÇÃO. AF_08/2020 | 0 | 0 | 0 | 170.85 | 170.85 | 206.22 | UN |  | 0 | 0 | [6 empty] | 0 | 0
100921 | 100921 | SINAPI | REATOR DE PARTIDA RÁPIDA PARA LÂMPADA FLUORESCENTE 2X40W - FORNECIMENTO E INSTALAÇÃO. AF_02/2020 | 0 | 0 | 0 | 76.74 | 76.74 | 92.63 | UN |  | 0 | 0 | [6 empty] | 0 | 0
100922 | 100922 | SINAPI | REATOR DE PARTIDA RÁPIDA PARA LÂMPADA FLUORESCENTE 1X20W - FORNECIMENTO E INSTALAÇÃO. AF_02/2020 | 0 | 0 | 0 | 55.07 | 55.07 | 66.47 | UN |  | 0 | 0 | [6 empty] | 0 | 0
100923 | 100923 | SINAPI | REATOR DE PARTIDA RÁPIDA PARA LÂMPADA FLUORESCENTE 1X40W - FORNECIMENTO E INSTALAÇÃO. AF_02/2020 | 0 | 0 | 0 | 63.57 | 63.57 | 76.73 | UN |  | 0 | 0 | [6 empty] | 0 | 0
101661 | 101661 | SINAPI | SUBSTITUIÇÃO DE LUMINÁRIA DE VAPOR DE MERCÚRIO/VAPOR DE SÓDIO POR LUMINÁRIA DE LED PARA ILUMINAÇÃO PÚBLICA (NÃO INCLUI FORNECIMENTO). AF_08/2020 | 0 | 0 | 0 | 126.97 | 126.97 | 153.25 | UN |  | 0 | 0 | [6 empty] | 0 | 0
101651 | 101651 | SINAPI | SUBSTITUIÇÃO DE LÂMPADA PARA ILUMINAÇÃO PÚBLICA (NÃO INCLUI FORNECIMENTO). AF_08/2020 | 0 | 0 | 0 | 67.55 | 67.55 | 81.53 | UN |  | 0 | 0 | [6 empty] | 0 | 0
101630 | 101630 | SINAPI | SUBSTITUIÇÃO DE REATOR PARA ILUMINAÇÃO PÚBLICA (NÃO INCLUI FORNECIMENTO). AF_08/2020 | 0 | 0 | 0 | 80.7 | 80.7 | 97.4 | UN |  | 0 | 0 | [6 empty] | 0 | 0
101631 | 101631 | SINAPI | IGNITOR PARA PARTIDA LÂMPADA VAPOR SÓDIO / VAPOR METÁLICO ATÉ 400 W - FORNECIMENTO E INSTALAÇÃO. AF_08/2020 | 0 | 0 | 0 | 39.08 | 39.08 | 47.17 | UN |  | 0 | 0 | [6 empty] | 0 | 0
101632 | 101632 | SINAPI | RELÉ FOTOELÉTRICO PARA COMANDO DE ILUMINAÇÃO EXTERNA 1000 W - FORNECIMENTO E INSTALAÇÃO. AF_08/2020 | 0 | 0 | 0 | 43.27 | 43.27 | 52.23 | UN |  | 0 | 0 | [6 empty] | 0 | 0
101633 | 101633 | SINAPI | SUBSTITUIÇÃO DE RELÉ FOTOELÉTRICO PARA COMANDO DE ILUMINAÇÃO EXTERNA 1000 W - FORNECIMENTO E INSTALAÇÃO. AF_08/2020 | 0 | 0 | 0 | 108.32 | 108.32 | 130.74 | UN |  | 0 | 0 | [6 empty] | 0 | 0
101636 | 101636 | SINAPI | BRAÇO PARA ILUMINAÇÃO PÚBLICA, EM TUBO DE AÇO GALVANIZADO, COMPRIMENTO DE 1,50 M, PARA FIXAÇÃO EM POSTE DE CONCRETO - FORNECIMENTO E INSTALAÇÃO. AF_08/2020 | 0 | 0 | 0 | 163.68 | 163.68 | 197.56 | UN |  | 0 | 0 | [6 empty] | 0 | 0
101637 | 101637 | SINAPI | BRAÇO PARA ILUMINAÇÃO PÚBLICA, EM TUBO DE AÇO GALVANIZADO, COMPRIMENTO DE 1,50 M, PARA FIXAÇÃO EM POSTE METÁLICO - FORNECIMENTO E INSTALAÇÃO. AF_08/2020 | 0 | 0 | 0 | 158.52 | 158.52 | 191.33 | UN |  | 0 | 0 | [6 empty] | 0 | 0
96985 | 96985 | SINAPI | HASTE DE ATERRAMENTO 5/8 PARA SPDA - FORNECIMENTO E INSTALAÇÃO. AF_12/2017 | 0 | 0 | 0 | 91.92 | 91.92 | 110.95 | UN |  | 0 | 0 | [6 empty] | 0 | 0
96986 | 96986 | SINAPI | HASTE DE ATERRAMENTO 3/4 PARA SPDA - FORNECIMENTO E INSTALAÇÃO. AF_12/2017 | 0 | 0 | 0 | 137.3 | 137.3 | 165.72 | UN |  | 0 | 0 | [6 empty] | 0 | 0
96987 | 96987 | SINAPI | BASE METÁLICA PARA MASTRO 1 ½ PARA SPDA - FORNECIMENTO E INSTALAÇÃO. AF_12/2017 | 0 | 0 | 0 | 118 | 118 | 142.43 | UN |  | 0 | 0 | [6 empty] | 0 | 0
96988 | 96988 | SINAPI | MASTRO 1 ½ PARA SPDA - FORNECIMENTO E INSTALAÇÃO. AF_12/2017 | 0 | 0 | 0 | 157.33 | 157.33 | 189.9 | UN |  | 0 | 0 | [6 empty] | 0 | 0
96971 | 96971 | SINAPI | CORDOALHA DE COBRE NU 16 MM², NÃO ENTERRADA, COM ISOLADOR - FORNECIMENTO E INSTALAÇÃO. AF_12/2017 | 0 | 0 | 0 | 37.03 | 37.03 | 44.7 | M |  | 0 | 0 | [6 empty] | 0 | 0
96972 | 96972 | SINAPI | CORDOALHA DE COBRE NU 25 MM², NÃO ENTERRADA, COM ISOLADOR - FORNECIMENTO E INSTALAÇÃO. AF_12/2017 | 0 | 0 | 0 | 50.05 | 50.05 | 60.41 | M |  | 0 | 0 | [6 empty] | 0 | 0
96973 | 96973 | SINAPI | CORDOALHA DE COBRE NU 35 MM², NÃO ENTERRADA, COM ISOLADOR - FORNECIMENTO E INSTALAÇÃO. AF_12/2017 | 0 | 0 | 0 | 66.23 | 66.23 | 79.94 | M |  | 0 | 0 | [6 empty] | 0 | 0
96974 | 96974 | SINAPI | CORDOALHA DE COBRE NU 50 MM², NÃO ENTERRADA, COM ISOLADOR - FORNECIMENTO E INSTALAÇÃO. AF_12/2017 | 0 | 0 | 0 | 86.55 | 86.55 | 104.47 | M |  | 0 | 0 | [6 empty] | 0 | 0
96975 | 96975 | SINAPI | CORDOALHA DE COBRE NU 70 MM², NÃO ENTERRADA, COM ISOLADOR - FORNECIMENTO E INSTALAÇÃO. AF_12/2017 | 0 | 0 | 0 | 107.85 | 107.85 | 130.17 | M |  | 0 | 0 | [6 empty] | 0 | 0
96976 | 96976 | SINAPI | CORDOALHA DE COBRE NU 95 MM², NÃO ENTERRADA, COM ISOLADOR - FORNECIMENTO E INSTALAÇÃO. AF_12/2017 | 0 | 0 | 0 | 142.65 | 142.65 | 172.18 | M |  | 0 | 0 | [6 empty] | 0 | 0
96977 | 96977 | SINAPI | CORDOALHA DE COBRE NU 50 MM², ENTERRADA, SEM ISOLADOR - FORNECIMENTO E INSTALAÇÃO. AF_12/2017 | 0 | 0 | 0 | 58.29 | 58.29 | 70.36 | M |  | 0 | 0 | [6 empty] | 0 | 0
96978 | 96978 | SINAPI | CORDOALHA DE COBRE NU 70 MM², ENTERRADA, SEM ISOLADOR - FORNECIMENTO E INSTALAÇÃO. AF_12/2017 | 0 | 0 | 0 | 76.77 | 76.77 | 92.66 | M |  | 0 | 0 | [6 empty] | 0 | 0
96979 | 96979 | SINAPI | CORDOALHA DE COBRE NU 95 MM², ENTERRADA, SEM ISOLADOR - FORNECIMENTO E INSTALAÇÃO. AF_12/2017 | 0 | 0 | 0 | 109.74 | 109.74 | 132.46 | M |  | 0 | 0 | [6 empty] | 0 | 0
96989 | 96989 | SINAPI | CAPTOR TIPO FRANKLIN PARA SPDA - FORNECIMENTO E INSTALAÇÃO. AF_12/2017 | 0 | 0 | 0 | 131.58 | 131.58 | 158.82 | UN |  | 0 | 0 | [6 empty] | 0 | 0
98463 | 98463 | SINAPI | SUPORTE ISOLADOR PARA CORDOALHA DE COBRE - FORNECIMENTO E INSTALAÇÃO. AF_12/2017 | 0 | 0 | 0 | 26.69 | 26.69 | 32.21 | UN |  | 0 | 0 | [6 empty] | 0 | 0
100560 | 100560 | SINAPI | QUADRO DE DISTRIBUIÇÃO PARA TELEFONE N.2, 20X20X12CM EM CHAPA METALICA, DE EMBUTIR, SEM ACESSORIOS, PADRÃO TELEBRAS, FORNECIMENTO E INSTALAÇÃO. AF_11/2019 | 0 | 0 | 0 | 139.51 | 139.51 | 168.39 | UN |  | 0 | 0 | [6 empty] | 0 | 0
100561 | 100561 | SINAPI | QUADRO DE DISTRIBUICAO PARA TELEFONE N.3, 40X40X12CM EM CHAPA METALICA, DE EMBUTIR, SEM ACESSORIOS, PADRAO TELEBRAS, FORNECIMENTO E INSTALAÇÃO. AF_11/2019 | 0 | 0 | 0 | 252.88 | 252.88 | 305.23 | UN |  | 0 | 0 | [6 empty] | 0 | 0
100562 | 100562 | SINAPI | QUADRO DE DISTRIBUICAO PARA TELEFONE N.4, 60X60X12CM EM CHAPA METALICA, DE EMBUTIR, SEM ACESSORIOS, PADRAO TELEBRAS, FORNECIMENTO E INSTALAÇÃO. AF_11/2019 | 0 | 0 | 0 | 389.51 | 389.51 | 470.14 | UN |  | 0 | 0 | [6 empty] | 0 | 0
100563 | 100563 | SINAPI | QUADRO DE DISTRIBUIÇÃO PARA TELEFONE N.5, 80X80X12CM EM CHAPA METALICA, SEM ACESSORIOS, PADRAO TELEBRAS, FORNECIMENTO E INSTALAÇÃO. AF_11/2019 | 0 | 0 | 0 | 559.6 | 559.6 | 675.44 | UN |  | 0 | 0 | [6 empty] | 0 | 0
100556 | 100556 | SINAPI | CAIXA DE PASSAGEM PARA TELEFONE 15X15X10CM (SOBREPOR), FORNECIMENTO E INSTALACAO. AF_11/2019 | 0 | 0 | 0 | 51.63 | 51.63 | 62.32 | UN |  | 0 | 0 | [6 empty] | 0 | 0
100557 | 100557 | SINAPI | CAIXA DE PASSAGEM PARA TELEFONE 80X80X15CM (SOBREPOR) FORNECIMENTO E INSTALACAO. AF_11/2019 | 0 | 0 | 0 | 638.93 | 638.93 | 771.19 | UN |  | 0 | 0 | [6 empty] | 0 | 0
98294 | 98294 | SINAPI | CABO ELETRÔNICO CATEGORIA 5E, INSTALADO EM EDIFICAÇÃO RESIDENCIAL - FORNECIMENTO E INSTALAÇÃO. AF_11/2019 | 0 | 0 | 0 | 8.24 | 8.24 | 9.95 | M |  | 0 | 0 | [6 empty] | 0 | 0
98295 | 98295 | SINAPI | CABO ELETRÔNICO CATEGORIA 5E, INSTALADO EM EDIFICAÇÃO INSTITUCIONAL - FORNECIMENTO E INSTALAÇÃO. AF_11/2019 | 0 | 0 | 0 | 7.4 | 7.4 | 8.93 | M |  | 0 | 0 | [6 empty] | 0 | 0
98296 | 98296 | SINAPI | CABO ELETRÔNICO CATEGORIA 6, INSTALADO EM EDIFICAÇÃO RESIDENCIAL - FORNECIMENTO E INSTALAÇÃO. AF_11/2019 | 0 | 0 | 0 | 12.01 | 12.01 | 14.5 | M |  | 0 | 0 | [6 empty] | 0 | 0
98297 | 98297 | SINAPI | CABO ELETRÔNICO CATEGORIA 6, INSTALADO EM EDIFICAÇÃO INSTITUCIONAL - FORNECIMENTO E INSTALAÇÃO. AF_11/2019 | 0 | 0 | 0 | 10.67 | 10.67 | 12.88 | M |  | 0 | 0 | [6 empty] | 0 | 0
98301 | 98301 | SINAPI | PATCH PANEL 24 PORTAS, CATEGORIA 5E - FORNECIMENTO E INSTALAÇÃO. AF_11/2019 | 0 | 0 | 0 | 792.1 | 792.1 | 956.06 | UN |  | 0 | 0 | [6 empty] | 0 | 0
98302 | 98302 | SINAPI | PATCH PANEL 24 PORTAS, CATEGORIA 6 - FORNECIMENTO E INSTALAÇÃO. AF_11/2019 | 0 | 0 | 0 | 1496.89 | 1496.89 | 1806.75 | UN |  | 0 | 0 | [6 empty] | 0 | 0
98304 | 98304 | SINAPI | PATCH PANEL 48 PORTAS, CATEGORIA 6 - FORNECIMENTO E INSTALAÇÃO. AF_11/2019 | 0 | 0 | 0 | 4703.87 | 4703.87 | 5677.57 | UN |  | 0 | 0 | [6 empty] | 0 | 0
98307 | 98307 | SINAPI | TOMADA DE REDE RJ45 - FORNECIMENTO E INSTALAÇÃO. AF_11/2019 | 0 | 0 | 0 | 54.02 | 54.02 | 65.2 | UN |  | 0 | 0 | [6 empty] | 0 | 0
98308 | 98308 | SINAPI | TOMADA PARA TELEFONE RJ11 - FORNECIMENTO E INSTALAÇÃO. AF_11/2019 | 0 | 0 | 0 | 35.97 | 35.97 | 43.42 | UN |  | 0 | 0 | [6 empty] | 0 | 0
98593 | 98593 | SINAPI | PATCH PANEL 48 PORTAS, CATEGORIA 5E - FORNECIMENTO E INSTALAÇÃO. AF_11/2019 | 0 | 0 | 0 | 3266.78 | 3266.78 | 3943 | UN |  | 0 | 0 | [6 empty] | 0 | 0
98400 | 98400 | SINAPI | CABO TELEFÔNICO CTP-APL-50 10 PARES INSTALADO EM ENTRADA DE EDIFICAÇÃO - FORNECIMENTO E INSTALAÇÃO. AF_11/2019 | 0 | 0 | 0 | 16.71 | 16.71 | 20.17 | M |  | 0 | 0 | [6 empty] | 0 | 0
98401 | 98401 | SINAPI | CABO TELEFÔNICO CTP-APL-50 20 PARES INSTALADO EM ENTRADA DE EDIFICAÇÃO - FORNECIMENTO E INSTALAÇÃO. AF_11/2019 | 0 | 0 | 0 | 25.99 | 25.99 | 31.37 | M |  | 0 | 0 | [6 empty] | 0 | 0
98402 | 98402 | SINAPI | CABO TELEFÔNICO CTP-APL-50 30 PARES INSTALADO EM ENTRADA DE EDIFICAÇÃO - FORNECIMENTO E INSTALAÇÃO. AF_11/2019 | 0 | 0 | 0 | 30.27 | 30.27 | 36.54 | M |  | 0 | 0 | [6 empty] | 0 | 0
98267 | 98267 | SINAPI | CABO TELEFÔNICO CI-50 10 PARES INSTALADO EM ENTRADA DE EDIFICAÇÃO - FORNECIMENTO E INSTALAÇÃO. AF_11/2019 | 0 | 0 | 0 | 13.69 | 13.69 | 16.52 | M |  | 0 | 0 | [6 empty] | 0 | 0
98268 | 98268 | SINAPI | CABO TELEFÔNICO CI-50 20 PARES INSTALADO EM ENTRADA DE EDIFICAÇÃO - FORNECIMENTO E INSTALAÇÃO. AF_11/2019 | 0 | 0 | 0 | 21.8 | 21.8 | 26.31 | M |  | 0 | 0 | [6 empty] | 0 | 0
98269 | 98269 | SINAPI | CABO TELEFÔNICO CI-50 30 PARES INSTALADO EM ENTRADA DE EDIFICAÇÃO - FORNECIMENTO E INSTALAÇÃO. AF_11/2019 | 0 | 0 | 0 | 29.62 | 29.62 | 35.75 | M |  | 0 | 0 | [6 empty] | 0 | 0
98270 | 98270 | SINAPI | CABO TELEFÔNICO CI-50 50 PARES INSTALADO EM ENTRADA DE EDIFICAÇÃO - FORNECIMENTO E INSTALAÇÃO. AF_11/2019 | 0 | 0 | 0 | 44.42 | 44.42 | 53.61 | M |  | 0 | 0 | [6 empty] | 0 | 0
98271 | 98271 | SINAPI | CABO TELEFÔNICO CI-50 75 PARES INSTALADO EM ENTRADA DE EDIFICAÇÃO - FORNECIMENTO E INSTALAÇÃO. AF_11/2019 | 0 | 0 | 0 | 62.23 | 62.23 | 75.11 | M |  | 0 | 0 | [6 empty] | 0 | 0
98272 | 98272 | SINAPI | CABO TELEFÔNICO CI-50 200 PARES INSTALADO EM ENTRADA DE EDIFICAÇÃO - FORNECIMENTO E INSTALAÇÃO. AF_11/2019 | 0 | 0 | 0 | 142.05 | 142.05 | 171.45 | M |  | 0 | 0 | [6 empty] | 0 | 0
98276 | 98276 | SINAPI | CABO TELEFÔNICO CI-50 10 PARES INSTALADO EM PRUMADA - FORNECIMENTO E INSTALAÇÃO. AF_11/2019 | 0 | 0 | 0 | 10.08 | 10.08 | 12.17 | M |  | 0 | 0 | [6 empty] | 0 | 0
98277 | 98277 | SINAPI | CABO TELEFÔNICO CI-50 20 PARES INSTALADO EM PRUMADA - FORNECIMENTO E INSTALAÇÃO. AF_11/2019 | 0 | 0 | 0 | 18.18 | 18.18 | 21.94 | M |  | 0 | 0 | [6 empty] | 0 | 0
98278 | 98278 | SINAPI | CABO TELEFÔNICO CI-50 30 PARES INSTALADO EM PRUMADA - FORNECIMENTO E INSTALAÇÃO. AF_11/2019 | 0 | 0 | 0 | 26.01 | 26.01 | 31.39 | M |  | 0 | 0 | [6 empty] | 0 | 0
98279 | 98279 | SINAPI | CABO TELEFÔNICO CI-50 50 PARES INSTALADO EM PRUMADA - FORNECIMENTO E INSTALAÇÃO. AF_11/2019 | 0 | 0 | 0 | 40.8 | 40.8 | 49.25 | M |  | 0 | 0 | [6 empty] | 0 | 0
98286 | 98286 | SINAPI | CABO TELEFÔNICO CI-50 10 PARES INSTALADO EM DISTRIBUIÇÃO DE EDIFICAÇÃO RESIDENCIAL - FORNECIMENTO E INSTALAÇÃO. AF_11/2019 | 0 | 0 | 0 | 18.35 | 18.35 | 22.15 | M |  | 0 | 0 | [6 empty] | 0 | 0
98293 | 98293 | SINAPI | CABO TELEFÔNICO CI-50 10 PARES INSTALADO EM DISTRIBUIÇÃO DE EDIFICAÇÃO INSTITUCIONAL - FORNECIMENTO E INSTALAÇÃO. AF_11/2019 | 0 | 0 | 0 | 10.9 | 10.9 | 13.16 | M |  | 0 | 0 | [6 empty] | 0 | 0
98261 | 98261 | SINAPI | CABO TELEFÔNICO CCI-50 1 PAR, INSTALADO EM ENTRADA DE EDIFICAÇÃO - FORNECIMENTO E INSTALAÇÃO. AF_11/2019 | 0 | 0 | 0 | 4.59 | 4.59 | 5.54 | M |  | 0 | 0 | [6 empty] | 0 | 0
98262 | 98262 | SINAPI | CABO TELEFÔNICO CCI-50 2 PARES, SEM BLINDAGEM, INSTALADO EM ENTRADA DE EDIFICAÇÃO - FORNECIMENTO E INSTALAÇÃO. AF_11/2019 | 0 | 0 | 0 | 5.63 | 5.63 | 6.8 | M |  | 0 | 0 | [6 empty] | 0 | 0
98263 | 98263 | SINAPI | CABO TELEFÔNICO CCI-50 3 PARES, SEM BLINDAGEM, INSTALADO EM ENTRADA DE EDIFICAÇÃO - FORNECIMENTO E INSTALAÇÃO. AF_11/2019 | 0 | 0 | 0 | 5.89 | 5.89 | 7.11 | M |  | 0 | 0 | [6 empty] | 0 | 0
98264 | 98264 | SINAPI | CABO TELEFÔNICO CCI-50 4 PARES, SEM BLINDAGEM, INSTALADO EM ENTRADA DE EDIFICAÇÃO - FORNECIMENTO E INSTALAÇÃO. AF_11/2019 | 0 | 0 | 0 | 6.99 | 6.99 | 8.44 | M |  | 0 | 0 | [6 empty] | 0 | 0
98265 | 98265 | SINAPI | CABO TELEFÔNICO CCI-50 5 PARES, SEM BLINDAGEM, INSTALADO EM ENTRADA DE EDIFICAÇÃO - FORNECIMENTO E INSTALAÇÃO. AF_11/2019 | 0 | 0 | 0 | 7.72 | 7.72 | 9.32 | M |  | 0 | 0 | [6 empty] | 0 | 0
98266 | 98266 | SINAPI | CABO TELEFÔNICO CCI-50 6 PARES, SEM BLINDAGEM, INSTALADO EM ENTRADA DE EDIFICAÇÃO - FORNECIMENTO E INSTALAÇÃO. AF_11/2019 | 0 | 0 | 0 | 8.73 | 8.73 | 10.54 | M |  | 0 | 0 | [6 empty] | 0 | 0
98273 | 98273 | SINAPI | CABO TELEFÔNICO CCI-50 4 PARES, SEM BLINDAGEM, INSTALADO EM PRUMADA - FORNECIMENTO E INSTALAÇÃO. AF_11/2019 | 0 | 0 | 0 | 3.37 | 3.37 | 4.07 | M |  | 0 | 0 | [6 empty] | 0 | 0
98274 | 98274 | SINAPI | CABO TELEFÔNICO CCI-50 5 PARES, SEM BLINDAGEM, INSTALADO EM PRUMADA - FORNECIMENTO E INSTALAÇÃO. AF_11/2019 | 0 | 0 | 0 | 4.1 | 4.1 | 4.95 | M |  | 0 | 0 | [6 empty] | 0 | 0
98275 | 98275 | SINAPI | CABO TELEFÔNICO CCI-50 6 PARES, SEM BLINDAGEM, INSTALADO EM PRUMADA - FORNECIMENTO E INSTALAÇÃO. AF_11/2019 | 0 | 0 | 0 | 5.11 | 5.11 | 6.17 | M |  | 0 | 0 | [6 empty] | 0 | 0
98280 | 98280 | SINAPI | CABO TELEFÔNICO CCI-50 1 PAR, SEM BLINDAGEM, INSTALADO EM DISTRIBUIÇÃO DE EDIFICAÇÃO RESIDENCIAL - FORNECIMENTO E INSTALAÇÃO. AF_11/2019 | 0 | 0 | 0 | 9.25 | 9.25 | 11.16 | M |  | 0 | 0 | [6 empty] | 0 | 0
98281 | 98281 | SINAPI | CABO TELEFÔNICO CCI-50 2 PARES, SEM BLINDAGEM, INSTALADO EM DISTRIBUIÇÃO DE EDIFICAÇÃO RESIDENCIAL - FORNECIMENTO E INSTALAÇÃO. AF_11/2019 | 0 | 0 | 0 | 10.28 | 10.28 | 12.41 | M |  | 0 | 0 | [6 empty] | 0 | 0
98282 | 98282 | SINAPI | CABO TELEFÔNICO CCI-50 3 PARES, SEM BLINDAGEM, INSTALADO EM DISTRIBUIÇÃO DE EDIFICAÇÃO RESIDENCIAL - FORNECIMENTO E INSTALAÇÃO. AF_11/2019 | 0 | 0 | 0 | 10.53 | 10.53 | 12.71 | M |  | 0 | 0 | [6 empty] | 0 | 0
98283 | 98283 | SINAPI | CABO TELEFÔNICO CCI-50 4 PARES, SEM BLINDAGEM, INSTALADO EM DISTRIBUIÇÃO DE EDIFICAÇÃO RESIDENCIAL - FORNECIMENTO E INSTALAÇÃO. AF_11/2019 | 0 | 0 | 0 | 11.64 | 11.64 | 14.05 | M |  | 0 | 0 | [6 empty] | 0 | 0
98284 | 98284 | SINAPI | CABO TELEFÔNICO CCI-50 5 PARES, SEM BLINDAGEM, INSTALADO EM DISTRIBUIÇÃO DE EDIFICAÇÃO RESIDENCIAL - FORNECIMENTO E INSTALAÇÃO. AF_11/2019 | 0 | 0 | 0 | 12.36 | 12.36 | 14.92 | M |  | 0 | 0 | [6 empty] | 0 | 0
98285 | 98285 | SINAPI | CABO TELEFÔNICO CCI-50 6 PARES, SEM BLINDAGEM, INSTALADO EM DISTRIBUIÇÃO DE EDIFICAÇÃO RESIDENCIAL - FORNECIMENTO E INSTALAÇÃO. AF_11/2019 | 0 | 0 | 0 | 13.38 | 13.38 | 16.15 | M |  | 0 | 0 | [6 empty] | 0 | 0
98287 | 98287 | SINAPI | CABO TELEFÔNICO CCI-50 1 PAR, SEM BLINDAGEM, INSTALADO EM DISTRIBUIÇÃO DE EDIFICAÇÃO INSTITUCIONAL - FORNECIMENTO E INSTALAÇÃO. AF_11/2019 | 0 | 0 | 0 | 1.81 | 1.81 | 2.18 | M |  | 0 | 0 | [6 empty] | 0 | 0
98288 | 98288 | SINAPI | CABO TELEFÔNICO CCI-50 2 PARES, SEM BLINDAGEM, INSTALADO EM DISTRIBUIÇÃO DE EDIFICAÇÃO INSTITUCIONAL - FORNECIMENTO E INSTALAÇÃO. AF_11/2019 | 0 | 0 | 0 | 2.83 | 2.83 | 3.42 | M |  | 0 | 0 | [6 empty] | 0 | 0
98289 | 98289 | SINAPI | CABO TELEFÔNICO CCI-50 3 PARES, SEM BLINDAGEM, INSTALADO EM DISTRIBUIÇÃO DE EDIFICAÇÃO INSTITUCIONAL - FORNECIMENTO E INSTALAÇÃO. AF_11/2019 | 0 | 0 | 0 | 3.1 | 3.1 | 3.74 | M |  | 0 | 0 | [6 empty] | 0 | 0
98290 | 98290 | SINAPI | CABO TELEFÔNICO CCI-50 4 PARES, SEM BLINDAGEM, INSTALADO EM DISTRIBUIÇÃO DE EDIFICAÇÃO INSTITUCIONAL - FORNECIMENTO E INSTALAÇÃO. AF_11/2019 | 0 | 0 | 0 | 4.19 | 4.19 | 5.06 | M |  | 0 | 0 | [6 empty] | 0 | 0
98291 | 98291 | SINAPI | CABO TELEFÔNICO CCI-50 5 PARES, SEM BLINDAGEM, INSTALADO EM DISTRIBUIÇÃO DE EDIFICAÇÃO INSTITUCIONAL - FORNECIMENTO E INSTALAÇÃO. AF_11/2019 | 0 | 0 | 0 | 4.93 | 4.93 | 5.95 | M |  | 0 | 0 | [6 empty] | 0 | 0
98292 | 98292 | SINAPI | CABO TELEFÔNICO CCI-50 6 PARES, SEM BLINDAGEM, INSTALADO EM DISTRIBUIÇÃO DE EDIFICAÇÃO INSTITUCIONAL - FORNECIMENTO E INSTALAÇÃO. AF_11/2019 | 0 | 0 | 0 | 5.94 | 5.94 | 7.17 | M |  | 0 | 0 | [6 empty] | 0 | 0
98397 | 98397 | SINAPI | PINTURA ANTICORROSIVA DE DUTO METÁLICO. AF_04/2018 | 0 | 0 | 0 | 13.82 | 13.82 | 16.68 | M2 |  | 0 | 0 | [6 empty] | 0 | 0
97327 | 97327 | SINAPI | TUBO EM COBRE FLEXÍVEL, DN 1/4, COM ISOLAMENTO, INSTALADO EM RAMAL DE ALIMENTAÇÃO DE AR CONDICIONADO COM CONDENSADORA INDIVIDUAL FORNECIMENTO E INSTALAÇÃO. AF_12/2015 | 0 | 0 | 0 | 30.58 | 30.58 | 36.91 | M |  | 0 | 0 | [6 empty] | 0 | 0
97328 | 97328 | SINAPI | TUBO EM COBRE FLEXÍVEL, DN 3/8", COM ISOLAMENTO, INSTALADO EM RAMAL DE ALIMENTAÇÃO DE AR CONDICIONADO COM CONDENSADORA INDIVIDUAL  FORNECIMENTO E INSTALAÇÃO. AF_12/2015 | 0 | 0 | 0 | 53.95 | 53.95 | 65.12 | M |  | 0 | 0 | [6 empty] | 0 | 0
97329 | 97329 | SINAPI | TUBO EM COBRE FLEXÍVEL, DN 1/2", COM ISOLAMENTO, INSTALADO EM RAMAL DE ALIMENTAÇÃO DE AR CONDICIONADO COM CONDENSADORA INDIVIDUAL  FORNECIMENTO E INSTALAÇÃO. AF_12/2015 | 0 | 0 | 0 | 66.78 | 66.78 | 80.6 | M |  | 0 | 0 | [6 empty] | 0 | 0
97330 | 97330 | SINAPI | TUBO EM COBRE FLEXÍVEL, DN 5/8", COM ISOLAMENTO, INSTALADO EM RAMAL DE ALIMENTAÇÃO DE AR CONDICIONADO COM CONDENSADORA INDIVIDUAL  FORNECIMENTO E INSTALAÇÃO. AF_12/2015 | 0 | 0 | 0 | 81.25 | 81.25 | 98.07 | M |  | 0 | 0 | [6 empty] | 0 | 0
97331 | 97331 | SINAPI | TUBO EM COBRE FLEXÍVEL, DN 1/4", COM ISOLAMENTO, INSTALADO EM RAMAL DE ALIMENTAÇÃO DE AR CONDICIONADO COM CONDENSADORA CENTRAL  FORNECIMENTO E INSTALAÇÃO. AF_12/2015 | 0 | 0 | 0 | 30.98 | 30.98 | 37.39 | M |  | 0 | 0 | [6 empty] | 0 | 0
97332 | 97332 | SINAPI | TUBO EM COBRE FLEXÍVEL, DN 3/8", COM ISOLAMENTO, INSTALADO EM RAMAL DE ALIMENTAÇÃO DE AR CONDICIONADO COM CONDENSADORA CENTRAL  FORNECIMENTO E INSTALAÇÃO. AF_12/2015 | 0 | 0 | 0 | 54.41 | 54.41 | 65.67 | M |  | 0 | 0 | [6 empty] | 0 | 0
97333 | 97333 | SINAPI | TUBO EM COBRE FLEXÍVEL, DN 1/2", COM ISOLAMENTO, INSTALADO EM RAMAL DE ALIMENTAÇÃO DE AR CONDICIONADO COM CONDENSADORA CENTRAL  FORNECIMENTO E INSTALAÇÃO. AF_12/2015 | 0 | 0 | 0 | 67.36 | 67.36 | 81.3 | M |  | 0 | 0 | [6 empty] | 0 | 0
97334 | 97334 | SINAPI | TUBO EM COBRE FLEXÍVEL, DN 5/8, COM ISOLAMENTO, INSTALADO EM RAMAL DE ALIMENTAÇÃO DE AR CONDICIONADO COM CONDENSADORA CENTRAL FORNECIMENTO E INSTALAÇÃO. AF_12/2015 | 0 | 0 | 0 | 81.89 | 81.89 | 98.84 | M |  | 0 | 0 | [6 empty] | 0 | 0
844000 | 844000 | DER | Remanejamento postes linha transmissão | 0 | 0 | 0 | 5276 | 5276 | 6368.13 | un |  | 0 | 0 | [6 empty] | 0 | 0
|  |  | SERVIÇOS EXTRAS - ILUMINAÇÃO PÚBLICA | 0 | 0 | 0 | 0 | 0 | 0 |  |  | 0 | 0 | [6 empty] | 0 | 0
|  |  | 0 | 0 | 0 | 0 | 0 |  | 0 |  |  | 0 | 0 | [6 empty] | 0 | 0
|  |  | 0 | 0 | 0 | 0 | 0 |  | 0 |  |  | 0 | 0 | [6 empty] | 0 | 0
|  |  | 0 | 0 | 0 | 0 | 0 |  | 0 |  |  | 0 | 0 | [6 empty] | 0 | 0
|  |  | 0 | 0 | 0 | 0 | 0 |  | 0 |  |  | 0 | 0 | [6 empty] | 0 | 0
|  |  | 0 | 0 | 0 | 0 | 0 |  | 0 |  |  | 0 | 0 | [6 empty] | 0 | 0
|  |  | 0 | 0 | 0 | 0 | 0 |  | 0 |  |  | 0 | 0 | [6 empty] | 0 | 0
|  |  | 0 | 0 | 0 | 0 | 0 |  | 0 |  |  | 0 | 0 | [6 empty] | 0 | 0
|  |  | 0 | 0 | 0 | 0 | 0 |  | 0 |  |  | 0 | 0 | [6 empty] | 0 | 0
|  |  | 0 | 0 | 0 | 0 | 0 |  | 0 |  |  | 0 | 0 | [6 empty] | 0 | 0
|  |  | 0 | 0 | 0 | 0 | 0 |  | 0 |  |  | 0 | 0 | [6 empty] | 0 | 0
|  |  | 0 | 0 | 0 | 0 | 0 |  | 0 |  |  | 0 | 0 | [6 empty] | 0 | 0
|  |  | 0 | 0 | 0 | 0 | 0 |  | 0 |  |  | 0 | 0 | [6 empty] | 0 | 0
|  |  | 0 | 0 | 0 | 0 | 0 |  | 0 |  |  | 0 | 0 | [6 empty] | 0 | 0
|  |  | 0 | 0 | 0 | 0 | 0 |  | 0 |  |  | 0 | 0 | [6 empty] | 0 | 0
|  |  | 0 | 0 | 0 | 0 | 0 |  | 0 |  |  | 0 | 0 | [6 empty] | 0 | 0
|  |  | 0 | 0 | 0 | 0 | 0 |  | 0 |  |  | 0 | 0 | [6 empty] | 0 | 0
|  |  | 0 | 0 | 0 | 0 | 0 |  | 0 |  |  | 0 | 0 | [6 empty] | 0 | 0
|  |  | 0 | 0 | 0 | 0 | 0 |  | 0 |  |  | 0 | 0 | [6 empty] | 0 | 0
|  |  | 0 | 0 | 0 | 0 | 0 |  | 0 |  |  | 0 | 0 | [6 empty] | 0 | 0
|  |  | 0 | 0 | 0 | 0 | 0 |  | 0 |  |  | 0 | 0 | [6 empty] | 0 | 0
|  |  | 0 | 0 | 0 | 0 | 0 |  | 0 |  |  | 0 | 0 | [6 empty] | 0 | 0
|  |  | 0 | 0 | 0 | 0 | 0 |  | 0 |  |  | 0 | 0 | [6 empty] | 0 | 0
|  |  | 0 | 0 | 0 | 0 | 0 |  | 0 |  |  | 0 | 0 | [6 empty] | 0 | 0
|  |  | 0 | 0 | 0 | 0 | 0 |  | 0 |  |  | 0 | 0 | [6 empty] | 0 | 0
|  |  | 0 | 0 | 0 | 0 | 0 |  | 0 |  |  | 0 | 0 | [6 empty] | 0 | 0
|  |  | 0 | 0 | 0 | 0 | 0 |  | 0 |  |  | 0 | 0 | [6 empty] | 0 | 0
|  |  | 0 | 0 | 0 | 0 | 0 |  | 0 |  |  | 0 | 0 | [6 empty] | 0 | 0
|  |  | 0 | 0 | 0 | 0 | 0 |  | 0 |  |  | 0 | 0 | [6 empty] | 0 | 0
|  |  | 0 | 0 | 0 | 0 | 0 |  | 0 |  |  | 0 | 0 | [6 empty] | 0 | 0
|  |  | 0 | 0 | 0 | 0 | 0 |  | 0 |  |  | 0 | 0 | [6 empty] | 0 | 0
|  |  | 0 | 0 | 0 | 0 | 0 |  | 0 |  |  | 0 | 0 | [6 empty] | 0 | 0
|  |  | 0 | 0 | 0 | 0 | 0 |  | 0 |  |  | 0 | 0 | [6 empty] | 0 | 0
10 | 9 |  | SERVIÇOS DIVERSOS | 0 | 0 |  | 0 | 0 | 0 |  |  | 0 | 0 | 0 | [5 empty] | 0 | 0
850000 | 850000 | DER | Abrigo em parada de ônibus | 18 | 1.73 | 37.9562 | 7254.91 | 7292.8662 | 8802.49 | un |  | 0 | 0 | [6 empty] | 0 | 0
603000 | 603000B | DER | Aço CA-50 Dobr. e Colocação | 0 | 0 | 0 | 18.34 | 18.34 | 22.14 | kg |  | 0 | 0 | [6 empty] | 0 | 0
603300 | 603300B | DER | Aço CA-60 Dobr. e Colocação | 0 | 0 | 0 | 20.91 | 20.91 | 25.24 | kg |  | 0 | 0 | [6 empty] | 0 | 0
601100 | 601100B | DER | Apiloamento Manual | 0 | 0 | 0 | 54.05 | 54.05 | 65.24 | m3 |  | 0 | 0 | [6 empty] | 0 | 0
520100 | 520100G | DER | Aterro c/ mat. do canteiro (escav 1ª CAT+transp+compact) - Passeio | 1 | 2.1 | 7.875 | 5.45 | 13.325 | 16.08 | m3 |  | 0 | 0 | [6 empty] | 0 | 0
520100 | 520100H | DER | Aterro c/ mat. de jazida (escav 1ª CAT+transp+compact) - Passeio | 10 | 2.1 | 28.098 | 5.45 | 33.548 | 40.49 | m3 |  | 0 | 0 | [6 empty] | 0 | 0
532500 | 532500E | DER | Lastro de Areia | 25 | 1.725 | 50.7668 | 102.38 | 153.1467 | 184.85 | m3 |  | 0 | 0 | [6 empty] | 0 | 0
603900 | 603900E | DER | Lastro de Brita | 34 | 1.5 | 58.59 | 131.84 | 190.43 | 229.85 | m3 |  | 0 | 0 | [6 empty] | 0 | 0
605000 | 605000L | DER | Lastro de Concreto Simples (calçadas e outros) | 0 | 0 | 139.14 | 425.25 | 564.39 | 681.22 | m3 |  | 0 | 0 | [6 empty] | 0 | 0
transporte | transporte |  | Cimento | 450 | 0.18 | 64.5876 | 0 | 0 | 0 |  |  | 0 | 0 | [6 empty] | 0 | 0
transporte | transporte |  | Areia | 25 | 1.06 | 31.1958 | 0 | 0 | 0 |  |  | 0 | 0 | [6 empty] | 0 | 0
transporte | transporte |  | Brita | 34 | 1.11 | 43.3566 | 0 | 0 | 0 |  |  | 0 | 0 | [6 empty] | 0 | 0
400500 | 400500D | DER | Colchão de Areia para fundação de Aterro( Rio / Jazida ) | 25 | 1.73 | 50.9139 | 83.83 | 134.7439 | 162.64 | m3 |  | 0 | 0 | [6 empty] | 0 | 0
532500 | 532500F | DER | Colchão de Areia para assentamento de calçadas | 25 | 1.725 | 50.7668 | 102.38 | 153.1467 | 184.85 | m3 |  | 0 | 0 | [6 empty] | 0 | 0
532600 | 532600C | DER | Colchão de Argila/saibro/matr. jazida para assentamento de calçadas | 36 | 2.25 | 92.7 | 16.07 | 108.77 | 131.29 | m3 |  | 0 | 0 | [6 empty] | 0 | 0
603900 | 603900F | DER | Colchão de pó de pedra para assentamento de calçadas | 35 | 1.5 | 60.195 | 131.84 | 192.035 | 231.79 | m3 |  | 0 | 0 | [6 empty] | 0 | 0
605000 | 605000M | DER | Concreto Magro | 0 | 0 | 139.14 | 425.25 | 564.39 | 681.22 | m3 |  | 0 | 0 | [6 empty] | 0 | 0
transporte | transporte |  | Cimento | 450 | 0.18 | 64.5876 | 0 | 0 | 0 |  |  | 0 | 0 | [6 empty] | 0 | 0
transporte | transporte |  | Areia | 25 | 1.06 | 31.1958 | 0 | 0 | 0 |  |  | 0 | 0 | [6 empty] | 0 | 0
transporte | transporte |  | Brita | 34 | 1.11 | 43.3566 | 0 | 0 | 0 |  |  | 0 | 0 | [6 empty] | 0 | 0
606000 | 606000A | DER | Concreto Ciclópico 11 Mpa (37% de Pedra de Mão) | 0 | 0 | 139.4592 | 378.9 | 518.3592 | 625.66 | m3 |  | 0 | 0 | [6 empty] | 0 | 0
transporte | transporte |  | Cimento | 450 | 0.189 | 67.817 | 0 | 0 | 0 |  |  | 0 | 0 | [6 empty] | 0 | 0
transporte | transporte |  | Areia | 25 | 0.672 | 19.777 | 0 | 0 | 0 |  |  | 0 | 0 | [6 empty] | 0 | 0
transporte | transporte |  | Brita + Pedra de Mão | 37 | 1.227 | 51.8653 | 0 | 0 | 0 |  |  | 0 | 0 | [6 empty] | 0 | 0
605200 | 605200A | DER | Concreto Símples Fck = 11 Mpa | 0 | 0 | 168.4908 | 471.16 | 639.6508 | 772.06 | m3 |  | 0 | 0 | [6 empty] | 0 | 0
transporte | transporte |  | Cimento | 450 | 0.27 | 96.8814 | 0 | 0 | 0 |  |  | 0 | 0 | [6 empty] | 0 | 0
transporte | transporte |  | Areia | 25 | 0.96 | 28.2528 | 0 | 0 | 0 |  |  | 0 | 0 | [6 empty] | 0 | 0
transporte | transporte |  | Brita | 34 | 1.11 | 43.3566 | 0 | 0 | 0 |  |  | 0 | 0 | [6 empty] | 0 | 0
605300 | 605300A | DER | Concreto Estrutural Fck = 15 Mpa | 0 | 0 | 188.8722 | 503.25 | 692.1222 | 835.39 | m3 |  | 0 | 0 | [6 empty] | 0 | 0
transporte | transporte |  | Cimento | 450 | 0.33 | 118.4106 | 0 | 0 | 0 |  |  | 0 | 0 | [6 empty] | 0 | 0
transporte | transporte |  | Areia | 25 | 0.921 | 27.105 | 0 | 0 | 0 |  |  | 0 | 0 | [6 empty] | 0 | 0
transporte | transporte |  | Brita | 34 | 1.11 | 43.3566 | 0 | 0 | 0 |  |  | 0 | 0 | [6 empty] | 0 | 0
605400 | 605400A | DER | Concreto Fck = 18 Mpa | 0 | 0 | 196.8093 | 510.89 | 707.6993 | 854.19 | m3 |  | 0 | 0 | [6 empty] | 0 | 0
transporte | transporte |  | Cimento | 450 | 0.344 | 123.4341 | 0 | 0 | 0 |  |  | 0 | 0 | [6 empty] | 0 | 0
transporte | transporte |  | Areia | 25 | 1.02 | 30.0186 | 0 | 0 | 0 |  |  | 0 | 0 | [6 empty] | 0 | 0
transporte | transporte |  | Brita | 34 | 1.11 | 43.3566 | 0 | 0 | 0 |  |  | 0 | 0 | [6 empty] | 0 | 0
831000 | 831000B | DER | Construção de Cerca 4 fios c/ mourões de concreto | 0 | 0 | 0 | 41.45 | 41.45 | 50.03 | m |  | 0 | 0 | [6 empty] | 0 | 0
830000 | 830000B | DER | Construção de Cerca 4 fios c/ mourões de madeira | 0 | 0 | 0 | 36.44 | 36.44 | 43.98 | m |  | 0 | 0 | [6 empty] | 0 | 0
823000 | 823000B | DER | Defensa simples semi-maleável c/ espaçador e calço | 0 | 0 | 0 | 490.71 | 490.71 | 592.29 | m |  | 0 | 0 | [6 empty] | 0 | 0
97623 | 97623B | SINAPI | DEMOLIÇÃO DE ALVENARIA DE TIJOLO COM REAPROVEITAMENTO. | 0 | 0 | 0 | 201.31 | 201.31 | 242.98 | m3 |  | 0 | 0 | [6 empty] | 0 | 0
97624 | 97624B | SINAPI | DEMOLIÇÃO DE ALVENARIA DE TIJOLO SEM APROVEITAMENTO | 0 | 0 | 0 | 123.54 | 123.54 | 149.11 | m3 |  | 0 | 0 | [6 empty] | 0 | 0
606500 | 606500B | DER | Demolição de Alvenaria | 0 | 0 | 0 | 182.46 | 182.46 | 220.23 | m3 |  | 0 | 0 | [6 empty] | 0 | 0
841000 | 841000B | DER | Remoção de cercas | 0 | 0 | 0 | 12.51 | 12.51 | 15.1 | m |  | 0 | 0 | [6 empty] | 0 | 0
840000 | 840000B | DER | Remoção e recolocação de cercas de arame | 0 | 0 | 0 | 34.53 | 34.53 | 41.68 | m |  | 0 | 0 | [6 empty] | 0 | 0
606600 | 606600C | DER | Demolição de Concreto Armado | 0 | 0 | 0 | 309.53 | 309.53 | 373.6 | m3 |  | 0 | 0 | [6 empty] | 0 | 0
606700 | 606700C | DER | Demolição de Concreto Símples (calçadas e outros) | 0 | 0 | 0 | 148.04 | 148.04 | 178.68 | m3 |  | 0 | 0 | [6 empty] | 0 | 0
603700 | 603700A | DER | Enrocamento pedra de mão arrumada | 37 | 1.8 | 76.086 | 213.87 | 289.956 | 349.98 | m3 |  | 0 | 0 | [6 empty] | 0 | 0
603800 | 603800A | DER | Enrocamento pedra de mão jogada | 37 | 1.5 | 63.405 | 126.05 | 189.455 | 228.67 | m3 |  | 0 | 0 | [6 empty] | 0 | 0
600000 | 600000A | DER | Escavação Manual de Valas | 0 | 0 | 0 | 49.54 | 49.54 | 59.79 | m3 |  | 0 | 0 | [6 empty] | 0 | 0
602000 | 602000B | DER | Formas de madeira comum | 0 | 0 | 0 | 62.53 | 62.53 | 75.47 | m2 |  | 0 | 0 | [6 empty] | 0 | 0
600310 | 600310B | DER | Limpeza de bueiro | 0 | 0 | 0 | 142.88 | 142.88 | 172.46 | un |  | 0 | 0 | [6 empty] | 0 | 0
633000 | 633000A | DER | Limpeza e desobstrução de bueiros simples | 0 | 0 | 0 | 82.58 | 82.58 | 99.67 | m |  | 0 | 0 | [6 empty] | 0 | 0
633100 | 633100A | DER | Limpeza e desobstrução de bueiros duplos | 0 | 0 | 0 | 165.16 | 165.16 | 199.35 | m |  | 0 | 0 | [6 empty] | 0 | 0
633200 | 633200A | DER | Limpeza e desobstrução de bueiros triplos | 0 | 0 | 0 | 247.74 | 247.74 | 299.02 | m |  | 0 | 0 | [6 empty] | 0 | 0
800900 | 800900B | DER | Limpeza e lavagem de sinalização vertical | 0 | 0 | 0 | 13.25 | 13.25 | 15.99 | m2 |  | 0 | 0 | [6 empty] | 0 | 0
801100 | 801100B | DER | Limpeza e pintura de abrigo de ônibus | 0 | 0 | 0 | 19.15 | 19.15 | 23.11 | m2 |  | 0 | 0 | [6 empty] | 0 | 0
600510 | 600510 B | DER | Limpeza e pintura de meio fio | 0 | 0 | 0 | 2.52 | 2.52 | 3.04 | m |  | 0 | 0 | [6 empty] | 0 | 0
521450 | 521450G | DER | Pedra Irregular - sem colchão | 38 | 0.3 | 13.002 | 25.31 | 38.312 | 46.24 | m2 |  | 0 | 0 | [6 empty] | 0 | 0
511300 | 511300B | DER | Regularização do Subleito sem Compactação | 0 | 0 | 0 | 0.29 | 0.29 | 0.35 | m2 |  | 0 | 0 | [6 empty] | 0 | 0
521450 | 521450H | DER | Retirada de Pedras Irregulares | 0 | 0 | 0 | 25.31 | 25.31 | 30.55 | m2 |  | 0 | 0 | [6 empty] | 0 | 0
521450 | 521450I | DER | Retirada e Reassentamento de Pedras Irregulares | 0 | 0 | 0 | 25.31 | 25.31 | 30.55 | m2 |  | 0 | 0 | [6 empty] | 0 | 0
|  |  | SERVIÇOS EXTRAS - SERVIÇOS DIVERSOS | 0 | 0 | 0 | 0 | 0 | 0 |  |  | 0 | 0 | [6 empty] | 0 | 0
|  |  | 0 | 0 | 0 | 0 | 0 | 0 | 0 |  |  | 0 | 0 | [6 empty] | 0 | 0
|  |  | 0 | 0 | 0 | 0 | 0 | 0 | 0 |  |  | 0 | 0 | [6 empty] | 0 | 0
|  |  | 0 | 0 | 0 | 0 | 0 | 0 | 0 |  |  | 0 | 0 | [6 empty] | 0 | 0
|  |  | 0 | 0 | 0 | 0 | 0 | 0 | 0 |  |  | 0 | 0 | [6 empty] | 0 | 0
|  |  | 0 | 0 | 0 | 0 | 0 | 0 | 0 |  |  | 0 | 0 | [6 empty] | 0 | 0
|  |  | 0 | 0 | 0 | 0 | 0 | 0 | 0 |  |  | 0 | 0 | [6 empty] | 0 | 0
|  |  | 0 | 0 | 0 | 0 | 0 | 0 | 0 |  |  | 0 | 0 | [6 empty] | 0 | 0
|  |  | 0 | 0 | 0 | 0 | 0 | 0 | 0 |  |  | 0 | 0 | [6 empty] | 0 | 0
|  |  | 0 | 0 | 0 | 0 | 0 | 0 | 0 |  |  | 0 | 0 | [6 empty] | 0 | 0
|  |  | 0 | 0 | 0 | 0 | 0 | 0 | 0 |  |  | 0 | 0 | [6 empty] | 0 | 0
|  |  | 0 | 0 | 0 | 0 | 0 | 0 | 0 |  |  | 0 | 0 | [6 empty] | 0 | 0
|  |  | 0 | 0 | 0 | 0 | 0 | 0 | 0 |  |  | 0 | 0 | [6 empty] | 0 | 0
|  |  | 0 | 0 | 0 | 0 | 0 | 0 | 0 |  |  | 0 | 0 | [6 empty] | 0 | 0
|  |  | 0 | 0 | 0 | 0 | 0 | 0 | 0 |  |  | 0 | 0 | [6 empty] | 0 | 0
|  |  | 0 | 0 | 0 | 0 | 0 | 0 | 0 |  |  | 0 | 0 | [6 empty] | 0 | 0
|  |  | 0 | 0 | 0 | 0 | 0 | 0 | 0 |  |  | 0 | 0 | [6 empty] | 0 | 0
|  |  | 0 | 0 | 0 | 0 | 0 | 0 | 0 |  |  | 0 | 0 | [6 empty] | 0 | 0
|  |  | 0 | 0 | 0 | 0 | 0 | 0 | 0 |  |  | 0 | 0 | [6 empty] | 0 | 0
|  |  | 0 | 0 | 0 | 0 | 0 | 0 | 0 |  |  | 0 | 0 | [6 empty] | 0 | 0
|  |  | 0 | 0 | 0 | 0 | 0 | 0 | 0 |  |  | 0 | 0 | [6 empty] | 0 | 0
|  |  | 0 | 0 | 0 | 0 | 0 | 0 | 0 |  |  | 0 | 0 | [6 empty] | 0 | 0
|  |  | 0 | 0 | 0 | 0 | 0 | 0 | 0 |  |  | 0 | 0 | [6 empty] | 0 | 0
|  |  | 0 | 0 | 0 | 0 | 0 | 0 | 0 |  |  | 0 | 0 | [6 empty] | 0 | 0
|  |  | 0 | 0 | 0 | 0 | 0 | 0 | 0 |  |  | 0 | 0 | [6 empty] | 0 | 0
|  |  | 0 | 0 | 0 | 0 | 0 | 0 | 0 |  |  | 0 | 0 | [6 empty] | 0 | 0
|  |  | 0 | 0 | 0 | 0 | 0 | 0 | 0 |  |  | 0 | 0 | [6 empty] | 0 | 0
|  |  | 0 | 0 | 0 | 0 | 0 | 0 | 0 |  |  | 0 | 0 | [6 empty] | 0 | 0
|  |  | 0 | 0 | 0 | 0 | 0 | 0 | 0 |  |  | 0 | 0 | [6 empty] | 0 | 0
|  |  | 0 | 0 | 0 | 0 | 0 | 0 | 0 |  |  | 0 | 0 | [6 empty] | 0 | 0
|  |  | 0 | 0 | 0 | 0 | 0 | 0 | 0 |  |  | 0 | 0 | [6 empty] | 0 | 0
|  |  | 0 | 0 | 0 | 0 | 0 | 0 | 0 |  |  | 0 | 0 | [6 empty] | 0 | 0
|  |  | 0 | 0 | 0 | 0 | 0 | 0 | 0 |  |  | 0 | 0 | [6 empty] | 0 | 0
| 10 |  | DRENAGEM | 0 | 0 |  | 0 | 0 | 0 |  |  | 0 | 0 | 57094.27 | X | x | x | x | x | 0 | 0
600000 | 600000B | DER | Escavação Manual de Valas | 0 | 0 | 0 | 49.54 | 49.54 | 59.79 | m3 |  | 0 | 0 | [6 empty] | 0 | 0
600300 | 600300 | DER | Escavação de Bueiros em 1ª Categoria | 0 | 0 | 0 | 11.83 | 11.83 | 14.28 | m3 | 188.78 | 14.28 | 2695.78 |  |  | x | x | x | x | 0 | 0
600400 | 600400 | DER | Escavação de Bueiros em 2ª Categoria | 0 | 0 | 0 | 12.15 | 12.15 | 14.67 | m3 |  | 0 | 0 | [6 empty] | 0 | 0
600500 | 600500 | DER | Escavação de Bueiros em 3ª Categoria | 0 | 0 | 0 | 123.95 | 123.95 | 149.61 | m3 |  | 0 | 0 | [6 empty] | 0 | 0
600310 | 600310C | DER | Limpeza de bueiro | 0 | 0 | 0 | 142.88 | 142.88 | 172.46 | un |  | 0 | 0 | [6 empty] | 0 | 0
633000 | 633000B | DER | Limpeza e desobstrução de bueiros simples | 0 | 0 | 0 | 82.58 | 82.58 | 99.67 | m |  | 0 | 0 | [6 empty] | 0 | 0
633100 | 633100B | DER | Limpeza e desobstrução de bueiros duplos | 0 | 0 | 0 | 165.16 | 165.16 | 199.35 | m |  | 0 | 0 | [6 empty] | 0 | 0
633200 | 633200B | DER | Limpeza e desobstrução de bueiros triplos | 0 | 0 | 0 | 247.74 | 247.74 | 299.02 | m |  | 0 | 0 | [6 empty] | 0 | 0
630300 | 630300 | DER | Remoção de bueiro 0,30m | 0 | 0 | 0 | 15.85 | 15.85 | 19.13 | m |  | 0 | 0 | [6 empty] | 0 | 0
630400 | 630400 | DER | Remoção de bueiro 0,40m | 0 | 0 | 0 | 19.81 | 19.81 | 23.91 | m |  | 0 | 0 | [6 empty] | 0 | 0
630500 | 630500 | DER | Remoção de bueiro 0,50m | 0 | 0 | 0 | 21.61 | 21.61 | 26.08 | m |  | 0 | 0 | [6 empty] | 0 | 0
630600 | 630600 | DER | Remoção de bueiro 0,60m | 0 | 0 | 0 | 23.77 | 23.77 | 28.69 | m |  | 0 | 0 | [6 empty] | 0 | 0
630800 | 630800 | DER | Remoção de bueiro 0,80m | 0 | 0 | 0 | 47.55 | 47.55 | 57.39 | m |  | 0 | 0 | [6 empty] | 0 | 0
631000 | 631000 | DER | Remoção de bueiro 1,00m | 0 | 0 | 0 | 47.7 | 47.7 | 57.57 | m |  | 0 | 0 | [6 empty] | 0 | 0
631200 | 631200 | DER | Remoção de bueiro 1,20m | 0 | 0 | 0 | 57.25 | 57.25 | 69.1 | m |  | 0 | 0 | [6 empty] | 0 | 0
631500 | 631500 | DER | Remoção de bueiro 1,50m | 0 | 0 | 0 | 71.56 | 71.56 | 86.37 | m |  | 0 | 0 | [6 empty] | 0 | 0
860200 | 860200 | DER | Gabião tipo caixa 2x1x0,50m ZN/AL + PVC (NBR 8964) | 0 | 0 | 79.266 | 858.72 | 937.986 | 1132.15 | m3 |  | 0 | 0 | [6 empty] | 0 | 0
transporte | transporte |  | Pedra de mão | 37 | 1.725 | 72.9158 | 0 | 0 | 0 |  |  | 0 | 0 | [6 empty] | 0 | 0
transporte | transporte |  | Gabião | 480 | 0.0123 | 6.3502 | 0 | 0 | 0 |  |  | 0 | 0 | [6 empty] | 0 | 0
860100 | 860100 | DER | Gabião tipo caixa 2x1x0,50m ZN/AL (NBR 8964) | 0 | 0 | 79.5758 | 769.37 | 848.9458 | 1024.68 | m3 |  | 0 | 0 | [6 empty] | 0 | 0
transporte | transporte |  | Pedra de mão | 37 | 1.725 | 72.9158 | 0 | 0 | 0 |  |  | 0 | 0 | [6 empty] | 0 | 0
transporte | transporte |  | Gabião | 480 | 0.0129 | 6.66 | 0 | 0 | 0 |  |  | 0 | 0 | [6 empty] | 0 | 0
860150 | 860150 | DER | Gabião tipo caixa 2x1x1,00m ZN/AL + PVC (NBR 8964) | 0 | 0 | 77.3041 | 688.53 | 765.8341 | 924.36 | m3 |  | 0 | 0 | [6 empty] | 0 | 0
transporte | transporte |  | Pedra de mão | 37 | 1.725 | 72.9158 | 0 | 0 | 0 |  |  | 0 | 0 | [6 empty] | 0 | 0
transporte | transporte |  | Gabião | 480 | 0.0085 | 4.3884 | 0 | 0 | 0 |  |  | 0 | 0 | [6 empty] | 0 | 0
860000 | 860000 | DER | Gabião tipo caixa 2x1x1,00m ZN/AL (NBR 8964) | 0 | 0 | 77.6139 | 622.93 | 700.5439 | 845.56 | m3 |  | 0 | 0 | [6 empty] | 0 | 0
transporte | transporte |  | Pedra de mão | 37 | 1.725 | 72.9158 | 0 | 0 | 0 |  |  | 0 | 0 | [6 empty] | 0 | 0
transporte | transporte |  | Gabião | 480 | 0.0091 | 4.6981 | 0 | 0 | 0 |  |  | 0 | 0 | [6 empty] | 0 | 0
860017 | 860017 | DER | Gabião tipo colchão ZN/AL + PVC e=0,17m (NBR 8964) | 0 | 0 | 14.488 | 213.32 | 227.808 | 274.96 | m3 |  | 0 | 0 | [6 empty] | 0 | 0
transporte | transporte |  | Pedra de mão | 37 | 0.3 | 12.681 | 0 | 0 | 0 |  |  | 0 | 0 | [6 empty] | 0 | 0
transporte | transporte |  | Gabião | 480 | 0.0035 | 1.807 | 0 | 0 | 0 |  |  | 0 | 0 | [6 empty] | 0 | 0
860023 | 860023 | DER | Gabião tipo colchão ZN/AL + PVC e=0,23m (NBR 8964) | 0 | 0 | 24.0431 | 257.19 | 281.2331 | 339.45 | m3 |  | 0 | 0 | [6 empty] | 0 | 0
transporte | transporte |  | Pedra de mão | 37 | 0.5175 | 21.8747 | 0 | 0 | 0 |  |  | 0 | 0 | [6 empty] | 0 | 0
transporte | transporte |  | Gabião | 480 | 0.0042 | 2.1684 | 0 | 0 | 0 |  |  | 0 | 0 | [6 empty] | 0 | 0
861030 | 861030 | DER | Gabião tipo colchão ZN/AL + PVC e=0,30m (NBR 8964) | 0 | 0 | 79.266 | 286.49 | 365.756 | 441.47 | m3 |  | 0 | 0 | [6 empty] | 0 | 0
transporte | transporte |  | Pedra de mão | 37 | 1.725 | 72.9158 | 0 | 0 | 0 |  |  | 0 | 0 | [6 empty] | 0 | 0
transporte | transporte |  | Gabião | 480 | 0.0123 | 6.3502 | 0 | 0 | 0 |  |  | 0 | 0 | [6 empty] | 0 | 0
601200 | 601200A | DER | Reaterro e apiloamento mecânico | 0 | 0 | 0 | 34.12 | 30.708 | 37.06 | m3 | 150.11 | 37.06 | 5563.08 |  |  | x | x | x | x | 0 | b
601200 | 601200B | DER | Reaterro Sem Apiloamento | 0 | 0 | 0 | 17.06 | 15.354 | 18.53 | m4 |  | 0 | 0 | [6 empty] | 0 | 0
97623 | 97623C | SINAPI | DEMOLIÇÃO DE ALVENARIA DE TIJOLO COM REAPROVEITAMENTO. | 0 | 0 | 0 | 201.31 | 201.31 | 242.98 | m3 |  | 0 | 0 | [6 empty] | 0 | 0
97624 | 97624C | SINAPI | DEMOLIÇÃO DE ALVENARIA DE TIJOLO SEM APROVEITAMENTO | 0 | 0 | 0 | 123.54 | 123.54 | 149.11 | m3 |  | 0 | 0 | [6 empty] | 0 | 0
606500 | 606500C | DER | Demolição de Alvenaria | 0 | 0 | 0 | 182.46 | 182.46 | 220.23 | m3 |  | 0 | 0 | [6 empty] | 0 | 0
606700 | 606700D | DER | Demolição de Concreto Símples | 0 | 0 | 0 | 148.04 | 148.04 | 178.68 | m3 |  | 0 | 0 | [6 empty] | 0 | 0
606600 | 606600D | DER | Demolição de Concreto Armado | 0 | 0 | 0 | 309.53 | 309.53 | 373.6 | m3 |  | 0 | 0 | [6 empty] | 0 | 0
602000 | 602000C | DER | Formas de madeira comum | 0 | 0 | 0 | 62.53 | 62.53 | 75.47 | m2 |  | 0 | 0 | [6 empty] | 0 | 0
603000 | 603000C | DER | Aço CA-50 Dobr. e Colocação | 0 | 0 | 0 | 18.34 | 18.34 | 22.14 | kg |  | 0 | 0 | [6 empty] | 0 | 0
603300 | 603300C | DER | Aço CA-60 Dobr. e Colocação | 0 | 0 | 0 | 20.91 | 20.91 | 25.24 | kg |  | 0 | 0 | [6 empty] | 0 | 0
603600 | 603600 | DER | Alvenaria de Pedra de Mão Argamassada | 0 | 0 | 114.2963 | 291.92 | 406.2163 | 490.3 | m3 |  | 0 | 0 | [6 empty] | 0 | 0
transporte | transporte |  | Cimento | 450 | 0.1 | 35.882 | 0 | 0 | 0 |  |  | 0 | 0 | [6 empty] | 0 | 0
transporte | transporte |  | Areia | 25 | 0.51 | 15.0093 | 0 | 0 | 0 |  |  | 0 | 0 | [6 empty] | 0 | 0
transporte | transporte |  | Brita | 37 | 1.5 | 63.405 | 0 | 0 | 0 |  |  | 0 | 0 | [6 empty] | 0 | 0
603700 | 603700B | DER | Enrocamento pedra de mão arrumada | 37 | 1.8 | 76.086 | 213.87 | 289.956 | 349.98 | m3 |  | 0 | 0 | [6 empty] | 0 | 0
603800 | 603800B | DER | Enrocamento pedra de mão jogada | 37 | 1.5 | 63.405 | 126.05 | 189.455 | 228.67 | m3 |  | 0 | 0 | [6 empty] | 0 | 0
532500 | 532500G | DER | Lastro de Areia | 25 | 1.725 | 50.7668 | 102.38 | 153.1467 | 184.85 | m3 |  | 0 | 0 | [6 empty] | 0 | 0
603900 | 603900H | DER | Lastro de Brita | 34 | 1.5 | 58.59 | 131.84 | 190.43 | 229.85 | m3 |  | 0 | 0 | [6 empty] | 0 | 0
605000 | 605000N | DER | Lastro de Concreto Simples (calçadas e outros) | 0 | 0 | 139.14 | 425.25 | 564.39 | 681.22 | m3 |  | 0 | 0 | [6 empty] | 0 | 0
transporte | transporte |  | Cimento | 450 | 0.18 | 64.5876 | 0 | 0 | 0 |  |  | 0 | 0 | [6 empty] | 0 | 0
transporte | transporte |  | Areia | 25 | 1.06 | 31.1958 | 0 | 0 | 0 |  |  | 0 | 0 | [6 empty] | 0 | 0
transporte | transporte |  | Brita | 34 | 1.11 | 43.3566 | 0 | 0 | 0 |  |  | 0 | 0 | [6 empty] | 0 | 0
603500 | 603500 | DER | Alvenaria de Tijolos Maciços | 0 | 0 | 0 | 1378.26 | 1378.26 | 1663.56 | m3 |  | 0 | 0 | [6 empty] | 0 | 0
603500 | 603500B | DER | Alvenaria de Tijolos 6 Furos | 0 | 0 | 0 | 1378.26 | 1185.3036 | 1430.66 | m3 |  | 0 | 0 | [6 empty] | 0 | 0
604000 | 604000 | DER | Argamassa Cimento e Areia 1:3 | 0 | 0 | 202.0801 | 523.2 | 725.2801 | 875.41 | m3 |  | 0 | 0 | [6 empty] | 0 | 0
transporte | transporte |  | Cimento | 450 | 0.434 | 155.7279 | 0 | 0 | 0 |  |  | 0 | 0 | [6 empty] | 0 | 0
transporte | transporte |  | Areia | 25 | 1.575 | 46.3522 | 0 | 0 | 0 |  |  | 0 | 0 | [6 empty] | 0 | 0
604100 | 604100 | DER | Argamassa Cimento e Areia 1:4 | 0 | 0 | 201.9409 | 466.54 | 668.4809 | 806.86 | m3 |  | 0 | 0 | [6 empty] | 0 | 0
transporte | transporte |  | Cimento | 450 | 0.425 | 152.4985 | 0 | 0 | 0 |  |  | 0 | 0 | [6 empty] | 0 | 0
transporte | transporte |  | Areia | 25 | 1.68 | 49.4424 | 0 | 0 | 0 |  |  | 0 | 0 | [6 empty] | 0 | 0
640000 | 640000 | DER | Dreno profundo em solo - tipo 1 | 0 | 0 | 16.3957 | 104.04 | 120.4357 | 145.37 | m |  | 0 | 0 | [6 empty] | 0 | 0
transporte | transporte |  | Areia | 25 | 0.507 | 14.921 | 0 | 0 | 0 |  |  | 0 | 0 | [6 empty] | 0 | 0
transporte | transporte |  | Tubo | 24 | 0.052 | 1.4747 | 0 | 0 | 0 |  |  | 0 | 0 | [6 empty] | 0 | 0
605000 | 605000O | DER | Concreto Magro | 0 | 0 | 139.14 | 425.25 | 564.39 | 681.22 | m3 |  | 0 | 0 | [6 empty] | 0 | 0
transporte | transporte |  | Cimento | 450 | 0.18 | 64.5876 | 0 | 0 | 0 |  |  | 0 | 0 | [6 empty] | 0 | 0
transporte | transporte |  | Areia | 25 | 1.06 | 31.1958 | 0 | 0 | 0 |  |  | 0 | 0 | [6 empty] | 0 | 0
transporte | transporte |  | Brita | 34 | 1.11 | 43.3566 | 0 | 0 | 0 |  |  | 0 | 0 | [6 empty] | 0 | 0
606000 | 606000B | DER | Concreto Ciclópico 11 Mpa (30% em volume de Pedra de Mão) | 0 | 0 | 139.4592 | 378.9 | 518.3592 | 625.66 | m3 |  | 0 | 0 | [6 empty] | 0 | 0
transporte | transporte |  | Cimento | 450 | 0.189 | 67.817 | 0 | 0 | 0 |  |  | 0 | 0 | [6 empty] | 0 | 0
transporte | transporte |  | Areia | 25 | 0.672 | 19.777 | 0 | 0 | 0 |  |  | 0 | 0 | [6 empty] | 0 | 0
transporte | transporte |  | Brita + Pedra de Mão | 37 | 1.227 | 51.8653 | 0 | 0 | 0 |  |  | 0 | 0 | [6 empty] | 0 | 0
605100 | 605100 | DER | Concreto Símples Fck = 9 Mpa | 0 | 0 | 146.3164 | 436.57 | 582.8864 | 703.54 | m3 |  | 0 | 0 | [6 empty] | 0 | 0
transporte | transporte |  | Cimento | 450 | 0.2 | 71.764 | 0 | 0 | 0 |  |  | 0 | 0 | [6 empty] | 0 | 0
transporte | transporte |  | Areia | 25 | 1.06 | 31.1958 | 0 | 0 | 0 |  |  | 0 | 0 | [6 empty] | 0 | 0
transporte | transporte |  | Brita | 34 | 1.11 | 43.3566 | 0 | 0 | 0 |  |  | 0 | 0 | [6 empty] | 0 | 0
605200 | 605200B | DER | Concreto Símples Fck = 11 Mpa | 0 | 0 | 168.4908 | 471.16 | 639.6508 | 772.06 | m3 |  | 0 | 0 | [6 empty] | 0 | 0
transporte | transporte |  | Cimento | 450 | 0.27 | 96.8814 | 0 | 0 | 0 |  |  | 0 | 0 | [6 empty] | 0 | 0
transporte | transporte |  | Areia | 25 | 0.96 | 28.2528 | 0 | 0 | 0 |  |  | 0 | 0 | [6 empty] | 0 | 0
transporte | transporte |  | Brita | 34 | 1.11 | 43.3566 | 0 | 0 | 0 |  |  | 0 | 0 | [6 empty] | 0 | 0
605300 | 605300B | DER | Concreto Estrutural Fck = 15 Mpa | 0 | 0 | 188.8722 | 503.25 | 692.1222 | 835.39 | m3 |  | 0 | 0 | [6 empty] | 0 | 0
transporte | transporte |  | Cimento | 450 | 0.33 | 118.4106 | 0 | 0 | 0 |  |  | 0 | 0 | [6 empty] | 0 | 0
transporte | transporte |  | Areia | 25 | 0.921 | 27.105 | 0 | 0 | 0 |  |  | 0 | 0 | [6 empty] | 0 | 0
transporte | transporte |  | Brita | 34 | 1.11 | 43.3566 | 0 | 0 | 0 |  |  | 0 | 0 | [6 empty] | 0 | 0
605400 | 605400B | DER | Concreto Fck = 18 Mpa | 0 | 0 | 196.8093 | 510.89 | 707.6993 | 854.19 | m3 |  | 0 | 0 | [6 empty] | 0 | 0
transporte | transporte |  | Cimento | 450 | 0.344 | 123.4341 | 0 | 0 | 0 |  |  | 0 | 0 | [6 empty] | 0 | 0
transporte | transporte |  | Areia | 25 | 1.02 | 30.0186 | 0 | 0 | 0 |  |  | 0 | 0 | [6 empty] | 0 | 0
transporte | transporte |  | Brita | 34 | 1.11 | 43.3566 | 0 | 0 | 0 |  |  | 0 | 0 | [6 empty] | 0 | 0
605500 | 605500 | DER | Concreto Fck = 20 Mpa | 0 | 0 | 207.5535 | 532.64 | 740.1935 | 893.41 | m3 |  | 0 | 0 | [6 empty] | 0 | 0
transporte | transporte |  | Cimento | 450 | 0.386 | 138.5045 | 0 | 0 | 0 |  |  | 0 | 0 | [6 empty] | 0 | 0
transporte | transporte |  | Areia | 25 | 0.873 | 25.6924 | 0 | 0 | 0 |  |  | 0 | 0 | [6 empty] | 0 | 0
transporte | transporte |  | Brita | 34 | 1.11 | 43.3566 | 0 | 0 | 0 |  |  | 0 | 0 | [6 empty] | 0 | 0
605600 | 605600 | DER | Concreto Fck = 22 Mpa | 0 | 0 | 215.194 | 544.65 | 759.844 | 917.13 | m3 |  | 0 | 0 | [6 empty] | 0 | 0
transporte | transporte |  | Cimento | 450 | 0.41 | 147.1162 | 0 | 0 | 0 |  |  | 0 | 0 | [6 empty] | 0 | 0
transporte | transporte |  | Areia | 25 | 0.84 | 24.7212 | 0 | 0 | 0 |  |  | 0 | 0 | [6 empty] | 0 | 0
transporte | transporte |  | Brita | 34 | 1.11 | 43.3566 | 0 | 0 | 0 |  |  | 0 | 0 | [6 empty] | 0 | 0
605700 | 605700 | DER | Concreto Fck = 24 Mpa | 0 | 0 | 221.929 | 555.25 | 777.1789 | 938.05 | m3 |  | 0 | 0 | [6 empty] | 0 | 0
transporte | transporte |  | Cimento | 450 | 0.43 | 154.2926 | 0 | 0 | 0 |  |  | 0 | 0 | [6 empty] | 0 | 0
transporte | transporte |  | Areia | 25 | 0.825 | 24.2797 | 0 | 0 | 0 |  |  | 0 | 0 | [6 empty] | 0 | 0
transporte | transporte |  | Brita | 34 | 1.11 | 43.3566 | 0 | 0 | 0 |  |  | 0 | 0 | [6 empty] | 0 | 0
605800 | 605800 | DER | Concreto Fck = 25 Mpa | 0 | 0 | 223.7231 | 558.08 | 781.8031 | 943.64 | m3 |  | 0 | 0 | [6 empty] | 0 | 0
transporte | transporte |  | Cimento | 450 | 0.435 | 156.0867 | 0 | 0 | 0 |  |  | 0 | 0 | [6 empty] | 0 | 0
transporte | transporte |  | Areia | 25 | 0.825 | 24.2797 | 0 | 0 | 0 |  |  | 0 | 0 | [6 empty] | 0 | 0
transporte | transporte |  | Brita | 34 | 1.11 | 43.3566 | 0 | 0 | 0 |  |  | 0 | 0 | [6 empty] | 0 | 0
605900 | 605900 | DER | Concreto Fck = 30 Mpa | 0 | 0 | 238.5456 | 581.4 | 819.9456 | 989.67 | m3 |  | 0 | 0 | [6 empty] | 0 | 0
transporte | transporte |  | Cimento | 450 | 0.48 | 172.2336 | 0 | 0 | 0 |  |  | 0 | 0 | [6 empty] | 0 | 0
transporte | transporte |  | Areia | 25 | 0.78 | 22.9554 | 0 | 0 | 0 |  |  | 0 | 0 | [6 empty] | 0 | 0
transporte | transporte |  | Brita | 34 | 1.11 | 43.3566 | 0 | 0 | 0 |  |  | 0 | 0 | [6 empty] | 0 | 0
606200 | 606200 | DER | Concreto Fck = 32 Mpa | 0 | 0 | 249.1449 | 598.07 | 847.2149 | 1022.59 | m3 |  | 0 | 0 | [6 empty] | 0 | 0
transporte | transporte |  | Cimento | 450 | 0.512 | 183.7158 | 0 | 0 | 0 |  |  | 0 | 0 | [6 empty] | 0 | 0
transporte | transporte |  | Areia | 25 | 0.75 | 22.0725 | 0 | 0 | 0 |  |  | 0 | 0 | [6 empty] | 0 | 0
transporte | transporte |  | Brita | 34 | 1.11 | 43.3566 | 0 | 0 | 0 |  |  | 0 | 0 | [6 empty] | 0 | 0
622000 | 622000 | DER | Boca de saída de dreno ø 0,20 | 0 | 0 | 27.7274 | 240.43 | 268.1574 | 323.67 | un |  | 0 | 0 | [6 empty] | 0 | 0
transporte | transporte |  | Cimento | 450 | 0.0424 | 15.214 | 0 | 0 | 0 |  |  | 0 | 0 | [6 empty] | 0 | 0
transporte | transporte |  | Areia | 25 | 0.1507 | 4.4351 | 0 | 0 | 0 |  |  | 0 | 0 | [6 empty] | 0 | 0
transporte | transporte |  | Brita | 34 | 0.1743 | 6.8082 | 0 | 0 | 0 |  |  | 0 | 0 | [6 empty] | 0 | 0
transporte | transporte |  | Tubo | 24 | 0.06 | 1.2702 | 0 | 0 | 0 |  |  | 0 | 0 | [6 empty] | 0 | 0
620000 | 620000A | DER | Boca (Ala) de BSTC ø 0,30 m | 0 | 0 | 39.6893 | 643.26 | 682.9493 | 824.32 | un |  | 0 | 0 | [6 empty] | 0 | 0
transporte | transporte |  | Cimento | 450 | 0.0636 | 22.821 | 0 | 0 | 0 |  |  | 0 | 0 | [6 empty] | 0 | 0
transporte | transporte |  | Areia | 25 | 0.2261 | 6.6541 | 0 | 0 | 0 |  |  | 0 | 0 | [6 empty] | 0 | 0
transporte | transporte |  | Brita | 34 | 0.2615 | 10.2142 | 0 | 0 | 0 |  |  | 0 | 0 | [6 empty] | 0 | 0
620000 | 620000B | DER | Boca (Ala) de BSTC ø 0,40 m | 0 | 0 | 82.7682 | 643.26 | 726.0282 | 876.32 | un |  | 0 | 0 | [6 empty] | 0 | 0
transporte | transporte |  | Cimento | 450 | 0.1154 | 41.4078 | 0 | 0 | 0 |  |  | 0 | 0 | [6 empty] | 0 | 0
transporte | transporte |  | Areia | 25 | 0.4105 | 12.081 | 0 | 0 | 0 |  |  | 0 | 0 | [6 empty] | 0 | 0
transporte | transporte |  | Brita | 34 | 0.7496 | 29.2794 | 0 | 0 | 0 |  |  | 0 | 0 | [6 empty] | 0 | 0
620000 | 620000C | DER | Boca (Ala) de BSTC ø 0,50 m | 0 | 0 | 112.3116 | 643.26 | 755.5716 | 911.97 | un |  | 0 | 0 | [6 empty] | 0 | 0
transporte | transporte |  | Cimento | 450 | 0.1566 | 56.1912 | 0 | 0 | 0 |  |  | 0 | 0 | [6 empty] | 0 | 0
transporte | transporte |  | Areia | 25 | 0.557 | 16.3925 | 0 | 0 | 0 |  |  | 0 | 0 | [6 empty] | 0 | 0
transporte | transporte |  | Brita | 34 | 1.0171 | 39.7279 | 0 | 0 | 0 |  |  | 0 | 0 | [6 empty] | 0 | 0
620100 | 620100A | DER | Boca (Ala) de BSTC ø 0,60 m | 0 | 0 | 141.8551 | 954.15 | 1096.0051 | 1322.88 | un |  | 0 | 0 | [6 empty] | 0 | 0
transporte | transporte |  | Cimento | 450 | 0.1978 | 70.9746 | 0 | 0 | 0 |  |  | 0 | 0 | [6 empty] | 0 | 0
transporte | transporte |  | Areia | 25 | 0.7035 | 20.704 | 0 | 0 | 0 |  |  | 0 | 0 | [6 empty] | 0 | 0
transporte | transporte |  | Brita | 34 | 1.2846 | 50.1765 | 0 | 0 | 0 |  |  | 0 | 0 | [6 empty] | 0 | 0
620100 | 620100B | DER | Boca (Ala) de BSTC ø 0,70 m | 0 | 0 | 134.7456 | 954.15 | 1088.8956 | 1314.3 | un |  | 0 | 0 | [6 empty] | 0 | 0
transporte | transporte |  | Cimento | 450 | 0.2424 | 86.978 | 0 | 0 | 0 |  |  | 0 | 0 | [6 empty] | 0 | 0
transporte | transporte |  | Areia | 25 | 0.8618 | 25.3628 | 0 | 0 | 0 |  |  | 0 | 0 | [6 empty] | 0 | 0
transporte | transporte |  | Brita | 34 | 0.5736 | 22.4048 | 0 | 0 | 0 |  |  | 0 | 0 | [6 empty] | 0 | 0
620200 | 620200A | DER | Boca (Ala) de BSTC ø 0,80 m | 0 | 0 | 205.7133 | 1321.46 | 1527.1733 | 1843.3 | un |  | 0 | 0 | [6 empty] | 0 | 0
transporte | transporte |  | Cimento | 450 | 0.2869 | 102.9455 | 0 | 0 | 0 |  |  | 0 | 0 | [6 empty] | 0 | 0
transporte | transporte |  | Areia | 25 | 1.02 | 30.0186 | 0 | 0 | 0 |  |  | 0 | 0 | [6 empty] | 0 | 0
transporte | transporte |  | Brita | 34 | 1.8625 | 72.7493 | 0 | 0 | 0 |  |  | 0 | 0 | [6 empty] | 0 | 0
620300 | 620300 | DER | Boca (Ala) de BSTC ø 1,00 m | 0 | 0 | 308.7001 | 1880.07 | 2188.7701 | 2641.85 | un |  | 0 | 0 | [6 empty] | 0 | 0
transporte | transporte |  | Cimento | 450 | 0.4305 | 154.472 | 0 | 0 | 0 |  |  | 0 | 0 | [6 empty] | 0 | 0
transporte | transporte |  | Areia | 25 | 1.5308 | 45.0514 | 0 | 0 | 0 |  |  | 0 | 0 | [6 empty] | 0 | 0
transporte | transporte |  | Brita | 34 | 2.7951 | 109.1766 | 0 | 0 | 0 |  |  | 0 | 0 | [6 empty] | 0 | 0
620400 | 620400 | DER | Boca (Ala) de BSTC ø 1,20 m | 0 | 0 | 416.8341 | 2407.53 | 2824.3641 | 3409.01 | un |  | 0 | 0 | [6 empty] | 0 | 0
transporte | transporte |  | Cimento | 450 | 0.5813 | 208.5821 | 0 | 0 | 0 |  |  | 0 | 0 | [6 empty] | 0 | 0
transporte | transporte |  | Areia | 25 | 2.067 | 60.8318 | 0 | 0 | 0 |  |  | 0 | 0 | [6 empty] | 0 | 0
transporte | transporte |  | Brita | 34 | 3.7742 | 147.4203 | 0 | 0 | 0 |  |  | 0 | 0 | [6 empty] | 0 | 0
620500 | 620500 | DER | Boca (Ala) de BSTC ø 1,50 m | 0 | 0 | 836.9479 | 4302.26 | 5139.2079 | 6203.02 | un |  | 0 | 0 | [6 empty] | 0 | 0
transporte | transporte |  | Cimento | 450 | 1.1672 | 418.8147 | 0 | 0 | 0 |  |  | 0 | 0 | [6 empty] | 0 | 0
transporte | transporte |  | Areia | 25 | 4.1502 | 122.1404 | 0 | 0 | 0 |  |  | 0 | 0 | [6 empty] | 0 | 0
transporte | transporte |  | Brita | 34 | 7.5779 | 295.9928 | 0 | 0 | 0 |  |  | 0 | 0 | [6 empty] | 0 | 0
620600 | 620600 | DER | Boca (Ala) de BSTC ø 2,00 m | 0 | 0 | 1608.9964 | 7668.6 | 9277.5964 | 11198.06 | un |  | 0 | 0 | [6 empty] | 0 | 0
transporte | transporte |  | Cimento | 450 | 2.2439 | 805.1562 | 0 | 0 | 0 |  |  | 0 | 0 | [6 empty] | 0 | 0
transporte | transporte |  | Areia | 25 | 7.9786 | 234.8102 | 0 | 0 | 0 |  |  | 0 | 0 | [6 empty] | 0 | 0
transporte | transporte |  | Brita | 34 | 14.5681 | 569.03 | 0 | 0 | 0 |  |  | 0 | 0 | [6 empty] | 0 | 0
620100 | 620100C | DER | Boca (Ala) de BDTC ø 0,60 m | 0 | 0 | 205.3201 | 954.15 | 1159.47 | 1399.48 | un |  | 0 | 0 | [6 empty] | 0 | 0
transporte | transporte |  | Cimento | 450 | 0.2863 | 102.7302 | 0 | 0 | 0 |  |  | 0 | 0 | [6 empty] | 0 | 0
transporte | transporte |  | Areia | 25 | 1.0182 | 29.9656 | 0 | 0 | 0 |  |  | 0 | 0 | [6 empty] | 0 | 0
transporte | transporte |  | Brita | 34 | 1.8593 | 72.6243 | 0 | 0 | 0 |  |  | 0 | 0 | [6 empty] | 0 | 0
620200 | 620200B | DER | Boca (Ala) de BDTC ø 0,80 m | 0 | 0 | 297.7634 | 1321.46 | 1619.2234 | 1954.4 | un |  | 0 | 0 | [6 empty] | 0 | 0
transporte | transporte |  | Cimento | 450 | 0.4153 | 149.0179 | 0 | 0 | 0 |  |  | 0 | 0 | [6 empty] | 0 | 0
transporte | transporte |  | Areia | 25 | 1.4763 | 43.4475 | 0 | 0 | 0 |  |  | 0 | 0 | [6 empty] | 0 | 0
transporte | transporte |  | Brita | 34 | 2.6958 | 105.2979 | 0 | 0 | 0 |  |  | 0 | 0 | [6 empty] | 0 | 0
620700 | 620700 | DER | Boca (Ala) de BDTC ø 1,00 m | 0 | 0 | 446.7923 | 2601.22 | 3048.0123 | 3678.95 | un |  | 0 | 0 | [6 empty] | 0 | 0
transporte | transporte |  | Cimento | 450 | 0,6231 | 223.5807 | 0 | 0 | 0 |  |  | 0 | 0 | [6 empty] | 0 | 0
transporte | transporte |  | Areia | 25 | 2,2155 | 65.2022 | 0 | 0 | 0 |  |  | 0 | 0 | [6 empty] | 0 | 0
transporte | transporte |  | Brita | 34 | 4.0453 | 158.0094 | 0 | 0 | 0 |  |  | 0 | 0 | [6 empty] | 0 | 0
620800 | 620800 | DER | Boca (Ala) de BDTC ø 1,20 m | 0 | 0 | 587.47 | 3307.79 | 3895.26 | 4701.58 | un |  | 0 | 0 | [6 empty] | 0 | 0
transporte | transporte |  | Cimento | 450 | 0.8193 | 293.9812 | 0 | 0 | 0 |  |  | 0 | 0 | [6 empty] | 0 | 0
transporte | transporte |  | Areia | 25 | 2.9131 | 85.7325 | 0 | 0 | 0 |  |  | 0 | 0 | [6 empty] | 0 | 0
transporte | transporte |  | Brita | 34 | 5.3189 | 207.7562 | 0 | 0 | 0 |  |  | 0 | 0 | [6 empty] | 0 | 0
620900 | 620900 | DER | Boca (Ala) de BDTC ø 1,50 m | 0 | 0 | 1154.743 | 5805.6 | 6960.343 | 8401.13 | un |  | 0 | 0 | [6 empty] | 0 | 0
transporte | transporte |  | Cimento | 450 | 1.6104 | 577.8437 | 0 | 0 | 0 |  |  | 0 | 0 | [6 empty] | 0 | 0
transporte | transporte |  | Areia | 25 | 5.7261 | 168.5191 | 0 | 0 | 0 |  |  | 0 | 0 | [6 empty] | 0 | 0
transporte | transporte |  | Brita | 34 | 10.4552 | 408.3801 | 0 | 0 | 0 |  |  | 0 | 0 | [6 empty] | 0 | 0
621000 | 621000 | DER | Boca (Ala) de BDTC ø 2,00 m | 0 | 0 | 2209.2248 | 10293.86 | 12503.0848 | 15091.22 | un |  | 0 | 0 | [6 empty] | 0 | 0
transporte | transporte |  | Cimento | 450 | 3.081 | 1105.5244 | 0 | 0 | 0 |  |  | 0 | 0 | [6 empty] | 0 | 0
transporte | transporte |  | Areia | 25 | 10.9549 | 322.4027 | 0 | 0 | 0 |  |  | 0 | 0 | [6 empty] | 0 | 0
transporte | transporte |  | Brita | 34 | 20.0025 | 781.2977 | 0 | 0 | 0 |  |  | 0 | 0 | [6 empty] | 0 | 0
620100 | 620100D | DER | Boca (Ala) de BTTC ø 0,60 m | 0 | 0 | 268.788 | 954.15 | 1222.938 | 1476.09 | un |  | 0 | 0 | [6 empty] | 0 | 0
transporte | transporte |  | Cimento | 450 | 0.3748 | 134.4857 | 0 | 0 | 0 |  |  | 0 | 0 | [6 empty] | 0 | 0
transporte | transporte |  | Areia | 25 | 1.333 | 39.2302 | 0 | 0 | 0 |  |  | 0 | 0 | [6 empty] | 0 | 0
transporte | transporte |  | Brita | 34 | 2.434 | 95.072 | 0 | 0 | 0 |  |  | 0 | 0 | [6 empty] | 0 | 0
620200 | 620200C | DER | Boca (Ala) de BTTC ø 0,80 m | 0 | 0 | 389.7767 | 1321.46 | 1711.2367 | 2065.46 | un |  | 0 | 0 | [6 empty] | 0 | 0
transporte | transporte |  | Cimento | 450 | 0.5436 | 195.0546 | 0 | 0 | 0 |  |  | 0 | 0 | [6 empty] | 0 | 0
transporte | transporte |  | Areia | 25 | 1.9327 | 56.8794 | 0 | 0 | 0 |  |  | 0 | 0 | [6 empty] | 0 | 0
transporte | transporte |  | Brita | 34 | 3.529 | 137.8427 | 0 | 0 | 0 |  |  | 0 | 0 | [6 empty] | 0 | 0
621100 | 621100 | DER | Boca (Ala) de BTTC ø 1,00 m | 0 | 0 | 584.8953 | 3322.38 | 3907.2753 | 4716.08 | un |  | 0 | 0 | [6 empty] | 0 | 0
transporte | transporte |  | Cimento | 450 | 0.8157 | 292.6895 | 0 | 0 | 0 |  |  | 0 | 0 | [6 empty] | 0 | 0
transporte | transporte |  | Areia | 25 | 2.9003 | 85.3558 | 0 | 0 | 0 |  |  | 0 | 0 | [6 empty] | 0 | 0
transporte | transporte |  | Brita | 34 | 5.2957 | 206.85 | 0 | 0 | 0 |  |  | 0 | 0 | [6 empty] | 0 | 0
621200 | 621200 | DER | Boca (Ala) de BTTC ø 1,20 m | 0 | 0 | 758.2141 | 4208.43 | 4966.6441 | 5994.74 | un |  | 0 | 0 | [6 empty] | 0 | 0
transporte | transporte |  | Cimento | 450 | 1.0574 | 379.4163 | 0 | 0 | 0 |  |  | 0 | 0 | [6 empty] | 0 | 0
transporte | transporte |  | Areia | 25 | 3.7598 | 110.6509 | 0 | 0 | 0 |  |  | 0 | 0 | [6 empty] | 0 | 0
transporte | transporte |  | Brita | 34 | 6.865 | 268.1469 | 0 | 0 | 0 |  |  | 0 | 0 | [6 empty] | 0 | 0
621300 | 621300 | DER | Boca (Ala) de BTTC ø 1,50 m | 0 | 0 | 1473.2323 | 7311.47 | 8784.7023 | 10603.14 | un |  | 0 | 0 | [6 empty] | 0 | 0
transporte | transporte |  | Cimento | 450 | 2.0546 | 737.2316 | 0 | 0 | 0 |  |  | 0 | 0 | [6 empty] | 0 | 0
transporte | transporte |  | Areia | 25 | 7.3053 | 214.995 | 0 | 0 | 0 |  |  | 0 | 0 | [6 empty] | 0 | 0
transporte | transporte |  | Brita | 34 | 13.3386 | 521.0057 | 0 | 0 | 0 |  |  | 0 | 0 | [6 empty] | 0 | 0
621400 | 621400 | DER | Boca (Ala) de BTTC ø 2,00 m | 0 | 0 | 2809.3139 | 12918.12 | 15727.4339 | 18983.01 | un |  | 0 | 0 | [6 empty] | 0 | 0
transporte | transporte |  | Cimento | 450 | 3.9179 | 1405.8209 | 0 | 0 | 0 |  |  | 0 | 0 | [6 empty] | 0 | 0
transporte | transporte |  | Areia | 25 | 13.9305 | 409.9746 | 0 | 0 | 0 |  |  | 0 | 0 | [6 empty] | 0 | 0
transporte | transporte |  | Brita | 34 | 25.4357 | 993.5184 | 0 | 0 | 0 |  |  | 0 | 0 | [6 empty] | 0 | 0
607500 | 607500 | DER | Corpo de BSTC ø 0,20 sem Berço e sem Armação | 0 | 0 | 1.8508 | 48.74 | 50.5908 | 61.06 | m |  | 0 | 0 | [6 empty] | 0 | 0
transporte | transporte |  | Cimento | 452 | 0.0003 | 0.10811 | 0 | 0 | 0 |  |  | 0 | 0 | [6 empty] | 0 | 0
transporte | transporte |  | Areia | 27 | 0.0013 | 0.041041 | 0 | 0 | 0 |  |  | 0 | 0 | [6 empty] | 0 | 0
transporte | transporte |  | Tubo | 24 | 0.06 | 1.7016 | 0 | 0 | 0 |  |  | 0 | 0 | [6 empty] | 0 | 0
607600 | 607600 | DER | Corpo de BSTC ø 0,30 sem Berço e sem Armação | 0 | 0 | 2.9582 | 65.04 | 67.9982 | 82.07 | m |  | 0 | 0 | [6 empty] | 0 | 0
transporte | transporte |  | Cimento | 452 | 0.0004 | 0.14415 | 0 | 0 | 0 |  |  | 0 | 0 | [6 empty] | 0 | 0
transporte | transporte |  | Areia | 27 | 0.002 | 0.06314 | 0 | 0 | 0 |  |  | 0 | 0 | [6 empty] | 0 | 0
transporte | transporte |  | Tubo | 24 | 0.097 | 2.7509 | 0 | 0 | 0 |  |  | 0 | 0 | [6 empty] | 0 | 0
610400 | 610400A | DER | Corpo de BSTC ø 0,40 sem Berço e sem Armação | 0 | 0 | 4.12 | 137.47 | 141.59 | 170.9 | m |  | 0 | 0 | [6 empty] | 0 | 0
transporte | transporte |  | Cimento | 452 | 0.0019 | 0.68472 | 0 | 0 | 0 |  |  | 0 | 0 | [6 empty] | 0 | 0
transporte | transporte |  | Areia | 27 | 0.01 | 0.3157 | 0 | 0 | 0 |  |  | 0 | 0 | [6 empty] | 0 | 0
transporte | transporte |  | Tubo | 24 | 0.11 | 3.1196 | 0 | 0 | 0 |  |  | 0 | 0 | [6 empty] | 0 | 0
610400 | 610400B | DER | Corpo de BSTC ø 0,50 sem Berço e sem Armação | 0 | 0 | 8.2882 | 137.47 | 145.7582 | 175.93 | m |  | 0 | 0 | [6 empty] | 0 | 0
transporte | transporte |  | Cimento | 452 | 0.0023 | 0.82887 | 0 | 0 | 0 |  |  | 0 | 0 | [6 empty] | 0 | 0
transporte | transporte |  | Areia | 27 | 0.0117 | 0.36937 | 0 | 0 | 0 |  |  | 0 | 0 | [6 empty] | 0 | 0
transporte | transporte |  | Tubo | 24 | 0.25 | 7.09 | 0 | 0 | 0 |  |  | 0 | 0 | [6 empty] | 0 | 0
610600 | 610600A | DER | Corpo de BSTC ø 0,60 sem Berço e sem Armação | 0 | 0 | 12.4204 | 313.26 | 325.6804 | 393.1 | m |  | 0 | 0 | [6 empty] | 0 | 0
transporte | transporte |  | Cimento | 452 | 0.0026 | 0.93699 | 0 | 0 | 0 |  |  | 0 | 0 | [6 empty] | 0 | 0
transporte | transporte |  | Areia | 27 | 0.0134 | 0.42304 | 0 | 0 | 0 |  |  | 0 | 0 | [6 empty] | 0 | 0
transporte | transporte |  | Tubo | 24 | 0.39 | 11.0604 | 0 | 0 | 0 |  |  | 0 | 0 | [6 empty] | 0 | 0
610600 | 610600B | DER | Corpo de BSTC ø 0,70 sem Berço e sem Armação | 0 | 0 | 16.5526 | 313.26 | 329.8126 | 398.08 | m |  | 0 | 0 | [6 empty] | 0 | 0
transporte | transporte |  | Cimento | 452 | 0.0029 | 1.0451 | 0 | 0 | 0 |  |  | 0 | 0 | [6 empty] | 0 | 0
transporte | transporte |  | Areia | 27 | 0.0151 | 0.47671 | 0 | 0 | 0 |  |  | 0 | 0 | [6 empty] | 0 | 0
transporte | transporte |  | Tubo | 24 | 0.53 | 15.0308 | 0 | 0 | 0 |  |  | 0 | 0 | [6 empty] | 0 | 0
610800 | 610800A | DER | Corpo de BSTC ø 0,80 sem Berço e sem Armação | 0 | 0 | 20.6848 | 514.42 | 535.1048 | 645.87 | m |  | 0 | 0 | [6 empty] | 0 | 0
transporte | transporte |  | Cimento | 452 | 0.0032 | 1.1532 | 0 | 0 | 0 |  |  | 0 | 0 | [6 empty] | 0 | 0
transporte | transporte |  | Areia | 27 | 0.0168 | 0.53038 | 0 | 0 | 0 |  |  | 0 | 0 | [6 empty] | 0 | 0
transporte | transporte |  | Tubo | 24 | 0.67 | 19.0012 | 0 | 0 | 0 |  |  | 0 | 0 | [6 empty] | 0 | 0
610400 | 610400C | DER | Corpo de BSTC ø 0,40 Sem Berço c/ Armação Símples PA-1 | 0 | 0 | 4.12 | 137.47 | 141.59 | 170.9 | m | 11.2 | 170.9 | 1914.08 |  |  | x | x | x | x | 0 | b
transporte | transporte |  | Cimento | 452 | 0.0019 | 0.68472 | 0 | 0 | 0 |  |  | 0 | 0 |  | xx | x | x |  |  | 0 | 0
transporte | transporte |  | Areia | 27 | 0.01 | 0.3157 | 0 | 0 | 0 |  |  | 0 | 0 |  | xx | x | x |  |  | 0 | 0
transporte | transporte |  | Tubo | 24 | 0.11 | 3.1196 | 0 | 0 | 0 |  |  | 0 | 0 |  | xx | x | x |  |  | 0 | 0
610600 | 610600C | DER | Corpo de BSTC ø 0,50 Sem Berço c/ Armação Símples PA-1 | 0 | 0 | 8.2882 | 313.26 | 321.5482 | 388.11 | m |  | 0 | 0 | [6 empty] | 0 | 0
transporte | transporte |  | Cimento | 452 | 0.0023 | 0.82887 | 0 | 0 | 0 |  |  | 0 | 0 | [6 empty] | 0 | 0
transporte | transporte |  | Areia | 27 | 0.0117 | 0.36937 | 0 | 0 | 0 |  |  | 0 | 0 | [6 empty] | 0 | 0
transporte | transporte |  | Tubo | 24 | 0.25 | 7.09 | 0 | 0 | 0 |  |  | 0 | 0 | [6 empty] | 0 | 0
610600 | 610600D | DER | Corpo de BSTC ø 0,60 Sem Berço c/ Armação Símples PA-1 | 0 | 0 | 12.4204 | 313.26 | 325.6804 | 393.1 | m | 93.39 | 393.1 | 36711.61 |  |  | x | x | x | x | 0 | b
transporte | transporte |  | Cimento | 452 | 0.0026 | 0.93699 | 0 | 0 | 0 |  |  | 0 | 0 |  | xx | x | x |  |  | 0 | 0
transporte | transporte |  | Areia | 27 | 0.0134 | 0.42304 | 0 | 0 | 0 |  |  | 0 | 0 |  | xx | x | x |  |  | 0 | 0
transporte | transporte |  | Tubo | 24 | 0.39 | 11.0604 | 0 | 0 | 0 |  |  | 0 | 0 |  | xx | x | x |  |  | 0 | 0
610800 | 610800B | DER | Corpo de BSTC ø 0,70 Sem Berço c/ Armação Símples PA-1 | 0 | 0 | 16.5526 | 514.42 | 530.9726 | 640.88 | m |  | 0 | 0 | [6 empty] | 0 | 0
transporte | transporte |  | Cimento | 452 | 0.0029 | 1.0451 | 0 | 0 | 0 |  |  | 0 | 0 | [6 empty] | 0 | 0
transporte | transporte |  | Areia | 27 | 0.0151 | 0.47671 | 0 | 0 | 0 |  |  | 0 | 0 | [6 empty] | 0 | 0
transporte | transporte |  | Tubo | 24 | 0.53 | 15.0308 | 0 | 0 | 0 |  |  | 0 | 0 | [6 empty] | 0 | 0
610800 | 610800C | DER | Corpo de BSTC ø 0,80 Sem Berço c/ Armação Símples PA-1 | 0 | 0 | 20.6848 | 514.42 | 535.1048 | 645.87 | m |  | 0 | 0 | [6 empty] | 0 | 0
transporte | transporte |  | Cimento | 452 | 0.0032 | 1.1532 | 0 | 0 | 0 |  |  | 0 | 0 | [6 empty] | 0 | 0
transporte | transporte |  | Areia | 27 | 0.0168 | 0.53038 | 0 | 0 | 0 |  |  | 0 | 0 | [6 empty] | 0 | 0
transporte | transporte |  | Tubo | 24 | 0.67 | 19.0012 | 0 | 0 | 0 |  |  | 0 | 0 | [6 empty] | 0 | 0
611000 | 611000A | DER | Corpo de BSTC ø 0,90 Sem Berço c/ Armação Símples PA-1 | 0 | 0 | 25.7851 | 803.98 | 829.7651 | 1001.53 | m |  | 0 | 0 | [6 empty] | 0 | 0
transporte | transporte |  | Cimento | 452 | 0.004 | 1.4415 | 0 | 0 | 0 |  |  | 0 | 0 | [6 empty] | 0 | 0
transporte | transporte |  | Areia | 27 | 0.021 | 0.66297 | 0 | 0 | 0 |  |  | 0 | 0 | [6 empty] | 0 | 0
transporte | transporte |  | Tubo | 24 | 0.835 | 23.6806 | 0 | 0 | 0 |  |  | 0 | 0 | [6 empty] | 0 | 0
611000 | 611000B | DER | Corpo de BSTC ø 1,00 Sem Berço c/ Armação Símples PA-1 | 0 | 0 | 30.8854 | 803.98 | 834.8654 | 1007.68 | m |  | 0 | 0 | [6 empty] | 0 | 0
transporte | transporte |  | Cimento | 452 | 0.0048 | 1.7298 | 0 | 0 | 0 |  |  | 0 | 0 | [6 empty] | 0 | 0
transporte | transporte |  | Areia | 27 | 0.0252 | 0.79556 | 0 | 0 | 0 |  |  | 0 | 0 | [6 empty] | 0 | 0
transporte | transporte |  | Tubo | 24 | 1 | 28.36 | 0 | 0 | 0 |  |  | 0 | 0 | [6 empty] | 0 | 0
611200 | 611200A | DER | Corpo de BSTC ø 1,20 Sem Berço c/ Armação Símples PA-1 | 0 | 0 | 44.2416 | 1026.27 | 1070.5116 | 1292.11 | m |  | 0 | 0 | [6 empty] | 0 | 0
transporte | transporte |  | Cimento | 452 | 0.0065 | 2.3425 | 0 | 0 | 0 |  |  | 0 | 0 | [6 empty] | 0 | 0
transporte | transporte |  | Areia | 27 | 0.0336 | 1.0608 | 0 | 0 | 0 |  |  | 0 | 0 | [6 empty] | 0 | 0
transporte | transporte |  | Tubo | 24 | 1.44 | 40.8384 | 0 | 0 | 0 |  |  | 0 | 0 | [6 empty] | 0 | 0
611400 | 611400A | DER | Corpo de BSTC ø 1,50 Sem Berço c/ Armação Símples PA-1 | 0 | 0 | 51.039 | 1267.57 | 1318.609 | 1591.56 | m |  | 0 | 0 | [6 empty] | 0 | 0
transporte | transporte |  | Cimento | 452 | 0.0081 | 2.9191 | 0 | 0 | 0 |  |  | 0 | 0 | [6 empty] | 0 | 0
transporte | transporte |  | Areia | 27 | 0.042 | 1.3259 | 0 | 0 | 0 |  |  | 0 | 0 | [6 empty] | 0 | 0
transporte | transporte |  | Tubo | 24 | 1.65 | 46.794 | 0 | 0 | 0 |  |  | 0 | 0 | [6 empty] | 0 | 0
611400 | 611400B | DER | Corpo de BSTC ø 1,80 Sem Berço c/ Armação Símples PA-1 | 0 | 0 | 62.078 | 1267.57 | 1329.648 | 1604.89 | m |  | 0 | 0 | [6 empty] | 0 | 0
transporte | transporte |  | Cimento | 452 | 0.0092 | 3.3155 | 0 | 0 | 0 |  |  | 0 | 0 | [6 empty] | 0 | 0
transporte | transporte |  | Areia | 27 | 0.0479 | 1.5122 | 0 | 0 | 0 |  |  | 0 | 0 | [6 empty] | 0 | 0
transporte | transporte |  | Tubo | 24 | 2.0187 | 57.2503 | 0 | 0 | 0 |  |  | 0 | 0 | [6 empty] | 0 | 0
611600 | 611600A | DER | Corpo de BSTC ø 2,00 Sem Berço c/ Armação Símples PA-1 | 0 | 0 | 66.0608 | 3058.31 | 3124.3708 | 3771.12 | m |  | 0 | 0 | [6 empty] | 0 | 0
transporte | transporte |  | Cimento | 452 | 0.0097 | 3.4957 | 0 | 0 | 0 |  |  | 0 | 0 | [6 empty] | 0 | 0
transporte | transporte |  | Areia | 27 | 0.0504 | 1.5911 | 0 | 0 | 0 |  |  | 0 | 0 | [6 empty] | 0 | 0
transporte | transporte |  | Tubo | 24 | 2.15 | 60.974 | 0 | 0 | 0 |  |  | 0 | 0 | [6 empty] | 0 | 0
610400 | 610400D | DER | Corpo de BSTC ø 0,40 Sem Berço c/ Armação Dupla PA-2 | 0 | 0 | 5.4529 | 137.47 | 142.9229 | 172.51 | m |  | 0 | 0 | [6 empty] | 0 | 0
transporte | transporte |  | Cimento | 452 | 0.0019 | 0.68472 | 0 | 0 | 0 |  |  | 0 | 0 | [6 empty] | 0 | 0
transporte | transporte |  | Areia | 27 | 0.01 | 0.3157 | 0 | 0 | 0 |  |  | 0 | 0 | [6 empty] | 0 | 0
transporte | transporte |  | Tubo | 24 | 0.157 | 4.4525 | 0 | 0 | 0 |  |  | 0 | 0 | [6 empty] | 0 | 0
610600 | 610600E | DER | Corpo de BSTC ø 0,50 Sem Berço c/ Armação Dupla PA-2 | 0 | 0 | 8.2882 | 313.26 | 321.5482 | 388.11 | m |  | 0 | 0 | [6 empty] | 0 | 0
transporte | transporte |  | Cimento | 452 | 0.0023 | 0.82887 | 0 | 0 | 0 |  |  | 0 | 0 | [6 empty] | 0 | 0
transporte | transporte |  | Areia | 27 | 0.0117 | 0.36937 | 0 | 0 | 0 |  |  | 0 | 0 | [6 empty] | 0 | 0
transporte | transporte |  | Tubo | 24 | 0.25 | 7.09 | 0 | 0 | 0 |  |  | 0 | 0 | [6 empty] | 0 | 0
610600 | 610600F | DER | Corpo de BSTC ø 0,60 Sem Berço c/ Armação Dupla PA-2 | 0 | 0 | 12.4204 | 313.26 | 325.6804 | 393.1 | m |  | 0 | 0 | [6 empty] | 0 | 0
transporte | transporte |  | Cimento | 452 | 0.0026 | 0.93699 | 0 | 0 | 0 |  |  | 0 | 0 | [6 empty] | 0 | 0
transporte | transporte |  | Areia | 27 | 0.0134 | 0.42304 | 0 | 0 | 0 |  |  | 0 | 0 | [6 empty] | 0 | 0
transporte | transporte |  | Tubo | 24 | 0.39 | 11.0604 | 0 | 0 | 0 |  |  | 0 | 0 | [6 empty] | 0 | 0
610800 | 610800D | DER | Corpo de BSTC ø 0,70 Sem Berço c/ Armação Dupla PA-2 | 0 | 0 | 16.5526 | 514.42 | 530.9726 | 640.88 | m |  | 0 | 0 | [6 empty] | 0 | 0
transporte | transporte |  | Cimento | 452 | 0.0029 | 1.0451 | 0 | 0 | 0 |  |  | 0 | 0 | [6 empty] | 0 | 0
transporte | transporte |  | Areia | 27 | 0.0151 | 0.47671 | 0 | 0 | 0 |  |  | 0 | 0 | [6 empty] | 0 | 0
transporte | transporte |  | Tubo | 24 | 0.53 | 15.0308 | 0 | 0 | 0 |  |  | 0 | 0 | [6 empty] | 0 | 0
610800 | 610800E | DER | Corpo de BSTC ø 0,80 Sem Berço c/ Armação Dupla PA-2 | 0 | 0 | 20.6848 | 514.42 | 535.1048 | 645.87 | m |  | 0 | 0 | [6 empty] | 0 | 0
transporte | transporte |  | Cimento | 452 | 0.0032 | 1.1532 | 0 | 0 | 0 |  |  | 0 | 0 | [6 empty] | 0 | 0
transporte | transporte |  | Areia | 27 | 0.0168 | 0.53038 | 0 | 0 | 0 |  |  | 0 | 0 | [6 empty] | 0 | 0
transporte | transporte |  | Tubo | 24 | 0.67 | 19.0012 | 0 | 0 | 0 |  |  | 0 | 0 | [6 empty] | 0 | 0
611000 | 611000C | DER | Corpo de BSTC ø 0,90 Sem Berço c/ Armação Dupla PA-2 | 0 | 0 | 25.7851 | 803.98 | 829.7651 | 1001.53 | m |  | 0 | 0 | [6 empty] | 0 | 0
transporte | transporte |  | Cimento | 452 | 0.004 | 1.4415 | 0 | 0 | 0 |  |  | 0 | 0 | [6 empty] | 0 | 0
transporte | transporte |  | Areia | 27 | 0.021 | 0.66297 | 0 | 0 | 0 |  |  | 0 | 0 | [6 empty] | 0 | 0
transporte | transporte |  | Tubo | 24 | 0.835 | 23.6806 | 0 | 0 | 0 |  |  | 0 | 0 | [6 empty] | 0 | 0
611000 | 611000D | DER | Corpo de BSTC ø 1,00 Sem Berço c/ Armação Dupla PA-2 | 0 | 0 | 30.8854 | 803.98 | 834.8654 | 1007.68 | m |  | 0 | 0 | [6 empty] | 0 | 0
transporte | transporte |  | Cimento | 452 | 0.0048 | 1.7298 | 0 | 0 | 0 |  |  | 0 | 0 | [6 empty] | 0 | 0
transporte | transporte |  | Areia | 27 | 0.0252 | 0.79556 | 0 | 0 | 0 |  |  | 0 | 0 | [6 empty] | 0 | 0
transporte | transporte |  | Tubo | 24 | 1 | 28.36 | 0 | 0 | 0 |  |  | 0 | 0 | [6 empty] | 0 | 0
611200 | 611200B | DER | Corpo de BSTC ø 1,20 Sem Berço c/ Armação Dupla PA-2 | 0 | 0 | 44.2416 | 1026.27 | 1070.5116 | 1292.11 | m |  | 0 | 0 | [6 empty] | 0 | 0
transporte | transporte |  | Cimento | 452 | 0.0065 | 2.3425 | 0 | 0 | 0 |  |  | 0 | 0 | [6 empty] | 0 | 0
transporte | transporte |  | Areia | 27 | 0.0336 | 1.0608 | 0 | 0 | 0 |  |  | 0 | 0 | [6 empty] | 0 | 0
transporte | transporte |  | Tubo | 24 | 1.44 | 40.8384 | 0 | 0 | 0 |  |  | 0 | 0 | [6 empty] | 0 | 0
611400 | 611400C | DER | Corpo de BSTC ø 1,50 Sem Berço c/ Armação Dupla PA-2 | 0 | 0 | 51.039 | 1267.57 | 1318.609 | 1591.56 | m |  | 0 | 0 | [6 empty] | 0 | 0
transporte | transporte |  | Cimento | 452 | 0.0081 | 2.9191 | 0 |  | 0 |  |  | 0 | 0 | [6 empty] | 0 | 0
transporte | transporte |  | Areia | 27 | 0.042 | 1.3259 | 0 |  | 0 |  |  | 0 | 0 | [6 empty] | 0 | 0
transporte | transporte |  | Tubo | 24 | 1.65 | 46.794 | 0 |  | 0 |  |  | 0 | 0 | [6 empty] | 0 | 0
611400 | 611400D | DER | Corpo de BSTC ø 1,80 Sem Berço c/ Armação Dupla PA-2 | 0 | 0 | 62.078 | 1267.57 | 1329.648 | 1604.89 | m |  | 0 | 0 | [6 empty] | 0 | 0
transporte | transporte |  | Cimento | 452 | 0.0092 | 3.3155 | 0 | 0 | 0 |  |  | 0 | 0 | [6 empty] | 0 | 0
transporte | transporte |  | Areia | 27 | 0.0479 | 1.5122 | 0 | 0 | 0 |  |  | 0 | 0 | [6 empty] | 0 | 0
transporte | transporte |  | Tubo | 24 | 2.0187 | 57.2503 | 0 | 0 | 0 |  |  | 0 | 0 | [6 empty] | 0 | 0
611600 | 611600B | DER | Corpo de BSTC ø 2,00 Sem Berço c/ Armação Dupla PA-2 | 0 | 0 | 66.0608 | 3058.31 | 3124.3708 | 3771.12 | m |  | 0 | 0 | [6 empty] | 0 | 0
transporte | transporte |  | Cimento | 452 | 0.0097 | 3.4957 | 0 | 0 | 0 |  |  | 0 | 0 | [6 empty] | 0 | 0
transporte | transporte |  | Areia | 27 | 0.0504 | 1.5911 | 0 | 0 | 0 |  |  | 0 | 0 | [6 empty] | 0 | 0
transporte | transporte |  | Tubo | 24 | 2.15 | 60.974 | 0 | 0 | 0 |  |  | 0 | 0 | [6 empty] | 0 | 0
610500 | 610500 | DER | Corpo de BSTC ø 0,40 Com Berço c/ Armação Dupla PA-2 | 0 | 0 | 20.3707 | 206.29 | 226.6607 | 273.58 | m |  | 0 | 0 | [6 empty] | 0 | 0
transporte | transporte |  | Cimento | 452 | 0.0226 | 8.1446 | 0 | 0 | 0 |  |  | 0 | 0 | [6 empty] | 0 | 0
transporte | transporte |  | Areia | 27 | 0.0839 | 2.6487 | 0 | 0 | 0 |  |  | 0 | 0 | [6 empty] | 0 | 0
transporte | transporte |  | Brita | 33 | 0.1349 | 5.1249 | 0 | 0 | 0 |  |  | 0 | 0 | [6 empty] | 0 | 0
transporte | transporte |  | Tubo | 24 | 0.157 | 4.4525 | 0 | 0 | 0 |  |  | 0 | 0 | [6 empty] | 0 | 0
610700 | 610700A | DER | Corpo de BSTC ø 0,50 Com Berço c/ Armação Dupla PA-2 | 0 | 0 | 27.2244 | 412.12 | 439.3444 | 530.29 | m |  | 0 | 0 | [6 empty] | 0 | 0
transporte | transporte |  | Cimento | 452 | 0.0286 | 10.3069 | 0 | 0 | 0 |  |  | 0 | 0 | [6 empty] | 0 | 0
transporte | transporte |  | Areia | 27 | 0.1054 | 3.3275 | 0 | 0 | 0 |  |  | 0 | 0 | [6 empty] | 0 | 0
transporte | transporte |  | Brita | 33 | 0.1711 | 6.5001 | 0 | 0 | 0 |  |  | 0 | 0 | [6 empty] | 0 | 0
transporte | transporte |  | Tubo | 24 | 0.25 | 7.09 | 0 | 0 | 0 |  |  | 0 | 0 | [6 empty] | 0 | 0
610700 | 610700B | DER | Corpo de BSTC ø 0,60 Com Berço c/ Armação Dupla PA-2 | 0 | 0 | 32.3122 | 412.12 | 444.4322 | 536.43 | m |  | 0 | 0 | [6 empty] | 0 | 0
transporte | transporte |  | Cimento | 452 | 0.0345 | 12.4331 | 0 | 0 | 0 |  |  | 0 | 0 | [6 empty] | 0 | 0
transporte | transporte |  | Areia | 27 | 0.1269 | 4.0062 | 0 | 0 | 0 |  |  | 0 | 0 | [6 empty] | 0 | 0
transporte | transporte |  | Brita | 33 | 0.2073 | 7.8753 | 0 | 0 | 0 |  |  | 0 | 0 | [6 empty] | 0 | 0
transporte | transporte |  | Tubo | 24 | 0.282 | 7.9975 | 0 | 0 | 0 |  |  | 0 | 0 | [6 empty] | 0 | 0
610900 | 610900A | DER | Corpo de BSTC ø 0,70 Com Berço c/ Armação Dupla PA-2 | 0 | 0 | 48.4226 | 677.21 | 725.6326 | 875.84 | m |  | 0 | 0 | [6 empty] | 0 | 0
transporte | transporte |  | Cimento | 452 | 0.0472 | 17.0099 | 0 | 0 | 0 |  |  | 0 | 0 | [6 empty] | 0 | 0
transporte | transporte |  | Areia | 27 | 0.1727 | 5.4521 | 0 | 0 | 0 |  |  | 0 | 0 | [6 empty] | 0 | 0
transporte | transporte |  | Brita | 33 | 0.2877 | 10.9297 | 0 | 0 | 0 |  |  | 0 | 0 | [6 empty] | 0 | 0
transporte | transporte |  | Tubo | 24 | 0.53 | 15.0308 | 0 | 0 | 0 |  |  | 0 | 0 | [6 empty] | 0 | 0
610900 | 610900B | DER | Corpo de BSTC ø 0,80 Com Berço c/ Armação Dupla PA-2 | 0 | 0 | 62.0342 | 677.21 | 739.2442 | 892.27 | m |  | 0 | 0 | [6 empty] | 0 | 0
transporte | transporte |  | Cimento | 452 | 0.0599 | 21.5868 | 0 | 0 | 0 |  |  | 0 | 0 | [6 empty] | 0 | 0
transporte | transporte |  | Areia | 27 | 0.2184 | 6.8949 | 0 | 0 | 0 |  |  | 0 | 0 | [6 empty] | 0 | 0
transporte | transporte |  | Brita | 33 | 0.3681 | 13.9841 | 0 | 0 | 0 |  |  | 0 | 0 | [6 empty] | 0 | 0
transporte | transporte |  | Tubo | 24 | 0.69 | 19.5684 | 0 | 0 | 0 |  |  | 0 | 0 | [6 empty] | 0 | 0
611100 | 611100A | DER | Corpo de BSTC ø 0,90 Com Berço c/ Armação Dupla PA-2 | 0 | 0 | 77.4381 | 1053.49 | 1130.9281 | 1365.03 | m |  | 0 | 0 | [6 empty] | 0 | 0
transporte | transporte |  | Cimento | 452 | 0.0758 | 27.3168 | 0 | 0 | 0 |  |  | 0 | 0 | [6 empty] | 0 | 0
transporte | transporte |  | Areia | 27 | 0.2764 | 8.7259 | 0 | 0 | 0 |  |  | 0 | 0 | [6 empty] | 0 | 0
transporte | transporte |  | Brita | 33 | 0.4663 | 17.7147 | 0 | 0 | 0 |  |  | 0 | 0 | [6 empty] | 0 | 0
transporte | transporte |  | Tubo | 24 | 0.835 | 23.6806 | 0 | 0 | 0 |  |  | 0 | 0 | [6 empty] | 0 | 0
611100 | 611100B | DER | Corpo de BSTC ø 1,00 Com Berço c/ Armação Dupla PA-2 | 0 | 0 | 93.4023 | 1053.49 | 1146.8923 | 1384.3 | m |  | 0 | 0 | [6 empty] | 0 | 0
transporte | transporte |  | Cimento | 452 | 0.0917 | 33.0468 | 0 | 0 | 0 |  |  | 0 | 0 | [6 empty] | 0 | 0
transporte | transporte |  | Areia | 27 | 0.3343 | 10.5539 | 0 | 0 | 0 |  |  | 0 | 0 | [6 empty] | 0 | 0
transporte | transporte |  | Brita | 33 | 0.5644 | 21.4416 | 0 | 0 | 0 |  |  | 0 | 0 | [6 empty] | 0 | 0
transporte | transporte |  | Tubo | 24 | 1 | 28.36 | 0 | 0 | 0 |  |  | 0 | 0 | [6 empty] | 0 | 0
611300 | 611300 | DER | Corpo de BSTC ø 1,20 Com Berço c/ Armação Dupla PA-2 | 0 | 0 | 131.0798 | 1362.43 | 1493.5098 | 1802.67 | m |  | 0 | 0 | [6 empty] | 0 | 0
transporte | transporte |  | Cimento | 452 | 0.1272 | 45.8403 | 0 | 0 | 0 |  |  | 0 | 0 | [6 empty] | 0 | 0
transporte | transporte |  | Areia | 27 | 0.463 | 14.6169 | 0 | 0 | 0 |  |  | 0 | 0 | [6 empty] | 0 | 0
transporte | transporte |  | Brita | 33 | 0.784 | 29.7842 | 0 | 0 | 0 |  |  | 0 | 0 | [6 empty] | 0 | 0
transporte | transporte |  | Tubo | 24 | 1.44 | 40.8384 | 0 | 0 | 0 |  |  | 0 | 0 | [6 empty] | 0 | 0
611500 | 611500A | DER | Corpo de BSTC ø 1,50 Com Berço c/ Armação Dupla PA-2 | 0 | 0 | 179.7396 | 1749.33 | 1929.0696 | 2328.39 | m |  | 0 | 0 | [6 empty] | 0 | 0
transporte | transporte |  | Cimento | 452 | 0.187 | 67.3911 | 0 | 0 | 0 |  |  | 0 | 0 | [6 empty] | 0 | 0
transporte | transporte |  | Areia | 27 | 0.6783 | 21.4139 | 0 | 0 | 0 |  |  | 0 | 0 | [6 empty] | 0 | 0
transporte | transporte |  | Brita | 33 | 1.1619 | 44.1406 | 0 | 0 | 0 |  |  | 0 | 0 | [6 empty] | 0 | 0
transporte | transporte |  | Tubo | 24 | 1.65 | 46.794 | 0 | 0 | 0 |  |  | 0 | 0 | [6 empty] | 0 | 0
611500 | 611500B | DER | Corpo de BSTC ø 1,80 Com Berço c/ Armação Dupla PA-2 | 0 | 0 | 243.5365 | 1749.33 | 1992.8665 | 2405.39 | m |  | 0 | 0 | [6 empty] | 0 | 0
transporte | transporte |  | Cimento | 452 | 0.2741 | 98.7802 | 0 | 0 | 0 |  |  | 0 | 0 | [6 empty] | 0 | 0
transporte | transporte |  | Areia | 27 | 0.9748 | 30.7744 | 0 | 0 | 0 |  |  | 0 | 0 | [6 empty] | 0 | 0
transporte | transporte |  | Brita | 33 | 2.2538 | 85.6219 | 0 | 0 | 0 |  |  | 0 | 0 | [6 empty] | 0 | 0
transporte | transporte |  | Tubo | 24 | 1 | 28.36 | 0 | 0 | 0 |  |  | 0 | 0 | [6 empty] | 0 | 0
611700 | 611700 | DER | Corpo de BSTC ø 2,00 Com Berço c/ Armação Dupla PA-2 | 0 | 0 | 279.3323 | 3874.21 | 4153.5423 | 5013.33 | m |  | 0 | 0 | [6 empty] | 0 | 0
transporte | transporte |  | Cimento | 452 | 0.3062 | 110.3484 | 0 | 0 | 0 |  |  | 0 | 0 | [6 empty] | 0 | 0
transporte | transporte |  | Areia | 27 | 1.1047 | 34.8754 | 0 | 0 | 0 |  |  | 0 | 0 | [6 empty] | 0 | 0
transporte | transporte |  | Brita | 33 | 1.9251 | 73.1345 | 0 | 0 | 0 |  |  | 0 | 0 | [6 empty] | 0 | 0
transporte | transporte |  | Tubo | 24 | 2.15 | 60.974 | 0 | 0 | 0 |  |  | 0 | 0 | [6 empty] | 0 | 0
BLSA120 | BLSA120 | DER | B.L. Símples alvenaria H até 1,20 m | 0 | 0 | 105.7949 | 1441.24 | 1547.0349 | 1867.27 | un | 2 | 1867.27 | 3734.54 |  |  | x | x | x | x | 0 | 0
transporte | transporte |  | Cimento | 450 | 0.11541 | 41.4116 | 0 | 0 | 0 |  |  | 0 | 0 |  | xx | x | x |  |  | 0 | 0
transporte | transporte |  | Areia | 25 | 0.62209 | 18.3081 | 0 | 0 | 0 |  |  | 0 | 0 |  | xx | x | x |  |  | 0 | 0
transporte | transporte |  | Brita | 34 | 0.20424 | 7.9776 | 0 | 0 | 0 |  |  | 0 | 0 |  | xx | x | x |  |  | 0 | 0
transporte | transporte |  | Tijolo | 28 | 0.87984 | 28.718 | 0 | 0 | 0 |  |  | 0 | 0 |  | xx | x | x |  |  | 0 | 0
transporte | transporte |  | Cal | 400 | 0.029328 | 9.3797 | 0 | 0 | 0 |  |  | 0 | 0 |  | xx | x | x |  |  | 0 | 0
BLSA150 | BLSA150 | DER | B.L. Símples alvenaria H até 1,50 m | 0 | 0 | 124.7243 | 1595.65 | 1720.3743 | 2076.49 | un |  | 0 | 0 | [6 empty] | 0 | 0
transporte | transporte |  | Cimento | 450 | 0.13261 | 47.5824 | 0 | 0 | 0 |  |  | 0 | 0 | [6 empty] | 0 | 0
transporte | transporte |  | Areia | 25 | 0.73198 | 21.5422 | 0 | 0 | 0 |  |  | 0 | 0 | [6 empty] | 0 | 0
transporte | transporte |  | Brita | 34 | 0.20424 | 7.9776 | 0 | 0 | 0 |  |  | 0 | 0 | [6 empty] | 0 | 0
transporte | transporte |  | Tijolo | 28 | 1.0998 | 35.8975 | 0 | 0 | 0 |  |  | 0 | 0 | [6 empty] | 0 | 0
transporte | transporte |  | Cal | 400 | 0.03666 | 11.7246 | 0 | 0 | 0 |  |  | 0 | 0 | [6 empty] | 0 | 0
BLSA200 | BLSA200 | DER | B.L. Símples alvenaria H até 2,00 m | 0 | 0 | 156.0452 | 1851.05 | 2007.0952 | 2422.56 | un |  | 0 | 0 | [6 empty] | 0 | 0
transporte | transporte |  | Cimento | 450 | 0.16108 | 57.7994 | 0 | 0 | 0 |  |  | 0 | 0 | [6 empty] | 0 | 0
transporte | transporte |  | Areia | 25 | 0.91384 | 26.8942 | 0 | 0 | 0 |  |  | 0 | 0 | [6 empty] | 0 | 0
transporte | transporte |  | Brita | 34 | 0.20424 | 7.9776 | 0 | 0 | 0 |  |  | 0 | 0 | [6 empty] | 0 | 0
transporte | transporte |  | Tijolo | 28 | 1.4636 | 47.7713 | 0 | 0 | 0 |  |  | 0 | 0 | [6 empty] | 0 | 0
transporte | transporte |  | Cal | 400 | 0.048786 | 15.6027 | 0 | 0 | 0 |  |  | 0 | 0 | [6 empty] | 0 | 0
BLSA250 | BLSA250 | DER | B.L. Símples alvenaria H até 2,50 m | 0 | 0 | 188.0499 | 2112.3 | 2300.3499 | 2776.52 | un |  | 0 | 0 | [6 empty] | 0 | 0
transporte | transporte |  | Cimento | 450 | 0.19012 | 68.2196 | 0 | 0 | 0 |  |  | 0 | 0 | [6 empty] | 0 | 0
transporte | transporte |  | Areia | 25 | 1.0996 | 32.3605 | 0 | 0 | 0 |  |  | 0 | 0 | [6 empty] | 0 | 0
transporte | transporte |  | Brita | 34 | 0.20424 | 7.9776 | 0 | 0 | 0 |  |  | 0 | 0 | [6 empty] | 0 | 0
transporte | transporte |  | Tijolo | 28 | 1.8358 | 59.9212 | 0 | 0 | 0 |  |  | 0 | 0 | [6 empty] | 0 | 0
transporte | transporte |  | Cal | 400 | 0.061194 | 19.5711 | 0 | 0 | 0 |  |  | 0 | 0 | [6 empty] | 0 | 0
BLSM120 | BLSM120 | DER | B.L. Símples pré-moldado H até 1,20 m | 0 | 0 | 251.674 | 1144.18 | 1395.854 | 1684.8 | un |  | 0 | 0 | [6 empty] | 0 | 0
transporte | transporte |  | Cimento | 450 | 0.43266 | 155.2471 | 0 | 0 | 0 |  |  | 0 | 0 | [6 empty] | 0 | 0
transporte | transporte |  | Areia | 25 | 1.27 | 37.3752 | 0 | 0 | 0 |  |  | 0 | 0 | [6 empty] | 0 | 0
transporte | transporte |  | Brita | 34 | 1.5118 | 59.0517 | 0 | 0 | 0 |  |  | 0 | 0 | [6 empty] | 0 | 0
BLSM150 | BLSM150 | DER | B.L. Símples pré-moldado H até 1,50 m | 0 | 0 | 314.0018 | 1331.51 | 1645.5118 | 1986.13 | un |  | 0 | 0 | [6 empty] | 0 | 0
transporte | transporte |  | Cimento | 450 | 0.54156 | 194.3226 | 0 | 0 | 0 |  |  | 0 | 0 | [6 empty] | 0 | 0
transporte | transporte |  | Areia | 25 | 1.5739 | 46.3199 | 0 | 0 | 0 |  |  | 0 | 0 | [6 empty] | 0 | 0
transporte | transporte |  | Brita | 34 | 1.8781 | 73.3594 | 0 | 0 | 0 |  |  | 0 | 0 | [6 empty] | 0 | 0
BLSM200 | BLSM200 | DER | B.L. Símples pré-moldado H até 2,00 m | 0 | 0 | 415.9928 | 1638.59 | 2054.5828 | 2479.88 | un |  | 0 | 0 | [6 empty] | 0 | 0
transporte | transporte |  | Cimento | 450 | 0.71976 | 258.2643 | 0 | 0 | 0 |  |  | 0 | 0 | [6 empty] | 0 | 0
transporte | transporte |  | Areia | 25 | 2.0712 | 60.9566 | 0 | 0 | 0 |  |  | 0 | 0 | [6 empty] | 0 | 0
transporte | transporte |  | Brita | 34 | 2.4775 | 96.7719 | 0 | 0 | 0 |  |  | 0 | 0 | [6 empty] | 0 | 0
BLSM250 | BLSM250 | DER | B.L. Símples pré-moldado H até 2,50 m | 0 | 0 | 0 | 1950.71 | 1950.71 | 2354.51 | un |  | 0 | 0 | [6 empty] | 0 | 0
transporte | transporte |  | Cimento | 450 | 0.90126 | 323.3901 | 0 | 0 | 0 |  |  | 0 | 0 | [6 empty] | 0 | 0
transporte | transporte |  | Areia | 25 | 2.5778 | 75.8644 | 0 | 0 | 0 |  |  | 0 | 0 | [6 empty] | 0 | 0
transporte | transporte |  | Brita | 34 | 3.088 | 120.6181 | 0 | 0 | 0 |  |  | 0 | 0 | [6 empty] | 0 | 0
BLSC120 | BLSC120 | DER | B.L. Símples concreto armado H até 1,20 m | 0 | 0 | 119.2265 | 1946.06 | 2065.2865 | 2492.8 | un |  | 0 | 0 | [6 empty] | 0 | 0
transporte | transporte |  | Cimento | 450 | 0.20478 | 73.4792 | 0 | 0 | 0 |  |  | 0 | 0 | [6 empty] | 0 | 0
transporte | transporte |  | Areia | 25 | 0.60275 | 17.7389 | 0 | 0 | 0 |  |  | 0 | 0 | [6 empty] | 0 | 0
transporte | transporte |  | Brita | 34 | 0.71706 | 28.0084 | 0 | 0 | 0 |  |  | 0 | 0 | [6 empty] | 0 | 0
BLSC150 | BLSC150 | DER | B.L. Símples concreto armado H até 1,50 m | 0 | 0 | 149.446 | 2350.13 | 2499.576 | 3016.99 | un |  | 0 | 0 | [6 empty] | 0 | 0
transporte | transporte |  | Cimento | 450 | 0.25758 | 92.4249 | 0 | 0 | 0 |  |  | 0 | 0 | [6 empty] | 0 | 0
transporte | transporte |  | Areia | 25 | 0.75011 | 22.0757 | 0 | 0 | 0 |  |  | 0 | 0 | [6 empty] | 0 | 0
transporte | transporte |  | Brita | 34 | 0.89466 | 34.9454 | 0 | 0 | 0 |  |  | 0 | 0 | [6 empty] | 0 | 0
BLSC200 | BLSC200 | DER | B.L. Símples concreto armado H até 2,00 m | 0 | 0 | 198.5528 | 2551.63 | 2750.1828 | 3319.47 | un |  | 0 | 0 | [6 empty] | 0 | 0
transporte | transporte |  | Cimento | 450 | 0.34338 | 123.2116 | 0 | 0 | 0 |  |  | 0 | 0 | [6 empty] | 0 | 0
transporte | transporte |  | Areia | 25 | 0.98957 | 29.123 | 0 | 0 | 0 |  |  | 0 | 0 | [6 empty] | 0 | 0
transporte | transporte |  | Brita | 34 | 1.1833 | 46.2181 | 0 | 0 | 0 |  |  | 0 | 0 | [6 empty] | 0 | 0
BLSC250 | BLSC250 | DER | B.L. Símples concreto armado H até 2,50 m | 0 | 0 | 247.6596 | 3101.29 | 3348.9496 | 4042.18 | un |  | 0 | 0 | [6 empty] | 0 | 0
transporte | transporte |  | Cimento | 450 | 0.42918 | 153.9984 | 0 | 0 | 0 |  |  | 0 | 0 | [6 empty] | 0 | 0
transporte | transporte |  | Areia | 25 | 1.229 | 36.1704 | 0 | 0 | 0 |  |  | 0 | 0 | [6 empty] | 0 | 0
transporte | transporte |  | Brita | 34 | 1.4719 | 57.4909 | 0 | 0 | 0 |  |  | 0 | 0 | [6 empty] | 0 | 0
BLDA120 | BLDA120 | DER | B.L. Dupla Alvenaria H até 1,20 m | 0 | 0 | 194.2528 | 2761.42 | 2955.6728 | 3567.5 | un |  | 0 | 0 | [6 empty] | 0 | 0
transporte | transporte |  | Cimento | 450 | 0.20477 | 73.4744 | 0 | 0 | 0 |  |  | 0 | 0 | [6 empty] | 0 | 0
transporte | transporte |  | Areia | 25 | 1.1293 | 33.2354 | 0 | 0 | 0 |  |  | 0 | 0 | [6 empty] | 0 | 0
transporte | transporte |  | Brita | 34 | 0.38806 | 15.1575 | 0 | 0 | 0 |  |  | 0 | 0 | [6 empty] | 0 | 0
transporte | transporte |  | Tijolo | 28 | 1.6717 | 54.5642 | 0 | 0 | 0 |  |  | 0 | 0 | [6 empty] | 0 | 0
transporte | transporte |  | Cal | 400 | 0.055723 | 17.8214 | 0 | 0 | 0 |  |  | 0 | 0 | [6 empty] | 0 | 0
BLDA150 | BLDA150 | DER | B.L. Dupla Alvenaria H até 1,50 m | 0 | 0 | 228.5291 | 3050.91 | 3279.4391 | 3958.28 | un |  | 0 | 0 | [6 empty] | 0 | 0
transporte | transporte |  | Cimento | 450 | 0.23381 | 83.8971 | 0 | 0 | 0 |  |  | 0 | 0 | [6 empty] | 0 | 0
transporte | transporte |  | Areia | 25 | 1.3249 | 38.9926 | 0 | 0 | 0 |  |  | 0 | 0 | [6 empty] | 0 | 0
transporte | transporte |  | Brita | 34 | 0.38806 | 15.1575 | 0 | 0 | 0 |  |  | 0 | 0 | [6 empty] | 0 | 0
transporte | transporte |  | Tijolo | 28 | 2.0896 | 68.2052 | 0 | 0 | 0 |  |  | 0 | 0 | [6 empty] | 0 | 0
transporte | transporte |  | Cal | 400 | 0.069654 | 22.2767 | 0 | 0 | 0 |  |  | 0 | 0 | [6 empty] | 0 | 0
BLDA200 | BLDA200 | DER | B.L. Dupla Alvenaria H até 2,00 m | 0 | 0 | 285.2169 | 3529.67 | 3814.8869 | 4604.57 | un |  | 0 | 0 | [6 empty] | 0 | 0
transporte | transporte |  | Cimento | 450 | 0.28185 | 101.1347 | 0 | 0 | 0 |  |  | 0 | 0 | [6 empty] | 0 | 0
transporte | transporte |  | Areia | 25 | 1.6485 | 48.5141 | 0 | 0 | 0 |  |  | 0 | 0 | [6 empty] | 0 | 0
transporte | transporte |  | Brita | 34 | 0.38806 | 15.1575 | 0 | 0 | 0 |  |  | 0 | 0 | [6 empty] | 0 | 0
transporte | transporte |  | Tijolo | 28 | 2.7808 | 90.7654 | 0 | 0 | 0 |  |  | 0 | 0 | [6 empty] | 0 | 0
transporte | transporte |  | Cal | 400 | 0.092693 | 29.6452 | 0 | 0 | 0 |  |  | 0 | 0 | [6 empty] | 0 | 0
BLDA250 | BLDA250 | DER | B.L. Dupla Alvenaria H até 2,50 m | 0 | 0 | 343.223 | 4019.56 | 4362.783 | 5265.88 | un |  | 0 | 0 | [6 empty] | 0 | 0
transporte | transporte |  | Cimento | 450 | 0.33101 | 118.7732 | 0 | 0 | 0 |  |  | 0 | 0 | [6 empty] | 0 | 0
transporte | transporte |  | Areia | 25 | 1.9795 | 58.2571 | 0 | 0 | 0 |  |  | 0 | 0 | [6 empty] | 0 | 0
transporte | transporte |  | Brita | 34 | 0.38806 | 15.1575 | 0 | 0 | 0 |  |  | 0 | 0 | [6 empty] | 0 | 0
transporte | transporte |  | Tijolo | 28 | 3.4881 | 113.8502 | 0 | 0 | 0 |  |  | 0 | 0 | [6 empty] | 0 | 0
transporte | transporte |  | Cal | 400 | 0.11627 | 37.185 | 0 | 0 | 0 |  |  | 0 | 0 | [6 empty] | 0 | 0
BLDM120 | BLDM120 | DER | B.L. Dupla Pré-moldado H até 1,20 m | 0 | 0 | 478.1805 | 2212.59 | 2690.7705 | 3247.76 | un |  | 0 | 0 | [6 empty] | 0 | 0
transporte | transporte |  | Cimento | 450 | 0.82205 | 294.9694 | 0 | 0 | 0 |  |  | 0 | 0 | [6 empty] | 0 | 0
transporte | transporte |  | Areia | 25 | 2.4129 | 71.0129 | 0 | 0 | 0 |  |  | 0 | 0 | [6 empty] | 0 | 0
transporte | transporte |  | Brita | 34 | 2.8725 | 112.1982 | 0 | 0 | 0 |  |  | 0 | 0 | [6 empty] | 0 | 0
BLDM150 | BLDM150 | DER | B.L. Dupla Pré-moldado H até 1,50 m | 0 | 0 | 596.6034 | 2568.52 | 3165.1234 | 3820.3 | un |  | 0 | 0 | [6 empty] | 0 | 0
transporte | transporte |  | Cimento | 450 | 1.029 | 369.2129 | 0 | 0 | 0 |  |  | 0 | 0 | [6 empty] | 0 | 0
transporte | transporte |  | Areia | 25 | 2.9904 | 88.0078 | 0 | 0 | 0 |  |  | 0 | 0 | [6 empty] | 0 | 0
transporte | transporte |  | Brita | 34 | 3.5684 | 139.3828 | 0 | 0 | 0 |  |  | 0 | 0 | [6 empty] | 0 | 0
BLDM200 | BLDM200 | DER | B.L. Dupla Pré-moldado H até 2,00 m | 0 | 0 | 790.3863 | 3151.98 | 3942.3663 | 4758.44 | un |  | 0 | 0 | [6 empty] | 0 | 0
transporte | transporte |  | Cimento | 450 | 1.3675 | 490.7021 | 0 | 0 | 0 |  |  | 0 | 0 | [6 empty] | 0 | 0
transporte | transporte |  | Areia | 25 | 3.9354 | 115.8175 | 0 | 0 | 0 |  |  | 0 | 0 | [6 empty] | 0 | 0
transporte | transporte |  | Brita | 34 | 4.7073 | 183.8667 | 0 | 0 | 0 |  |  | 0 | 0 | [6 empty] | 0 | 0
BLDM250 | BLDM250 | DER | B.L. Dupla Pré-moldado H até 2,50 m | 0 | 0 | 987.7578 | 3745 | 4732.7578 | 5712.44 | un |  | 0 | 0 | [6 empty] | 0 | 0
transporte | transporte |  | Cimento | 450 | 1.7124 | 614.4412 | 0 | 0 | 0 |  |  | 0 | 0 | [6 empty] | 0 | 0
transporte | transporte |  | Areia | 25 | 4.8978 | 144.1423 | 0 | 0 | 0 |  |  | 0 | 0 | [6 empty] | 0 | 0
transporte | transporte |  | Brita | 34 | 5.8672 | 229.1743 | 0 | 0 | 0 |  |  | 0 | 0 | [6 empty] | 0 | 0
BLDC120 | BLDC120 | DER | B.L. Dupla Concreto armado H até 1,20 m | 0 | 0 | 226.5303 | 3736.16 | 3962.6903 | 4782.97 | un |  | 0 | 0 | [6 empty] | 0 | 0
transporte | transporte |  | Cimento | 450 | 0.38908 | 139.6104 | 0 | 0 | 0 |  |  | 0 | 0 | [6 empty] | 0 | 0
transporte | transporte |  | Areia | 25 | 1.1452 | 33.704 | 0 | 0 | 0 |  |  | 0 | 0 | [6 empty] | 0 | 0
transporte | transporte |  | Brita | 34 | 1.3624 | 53.2159 | 0 | 0 | 0 |  |  | 0 | 0 | [6 empty] | 0 | 0
BLDC150 | BLDC150 | DER | B.L. Dupla Concreto armado H até 1,50 m | 0 | 0 | 283.9474 | 4503.9 | 4787.8474 | 5778.93 | un |  | 0 | 0 | [6 empty] | 0 | 0
transporte | transporte |  | Cimento | 450 | 0.4894 | 175.6072 | 0 | 0 | 0 |  |  | 0 | 0 | [6 empty] | 0 | 0
transporte | transporte |  | Areia | 25 | 1.4252 | 41.9439 | 0 | 0 | 0 |  |  | 0 | 0 | [6 empty] | 0 | 0
transporte | transporte |  | Brita | 34 | 1.6999 | 66.3963 | 0 | 0 | 0 |  |  | 0 | 0 | [6 empty] | 0 | 0
BLDC200 | BLDC200 | DER | B.L. Dupla Concreto armado H até 2,00 m | 0 | 0 | 377.2503 | 4886.76 | 5264.0103 | 6353.66 | un |  | 0 | 0 | [6 empty] | 0 | 0
transporte | transporte |  | Cimento | 450 | 0.65242 | 234.1021 | 0 | 0 | 0 |  |  | 0 | 0 | [6 empty] | 0 | 0
transporte | transporte |  | Areia | 25 | 1.8802 | 55.3338 | 0 | 0 | 0 |  |  | 0 | 0 | [6 empty] | 0 | 0
transporte | transporte |  | Brita | 34 | 2.2482 | 87.8145 | 0 | 0 | 0 |  |  | 0 | 0 | [6 empty] | 0 | 0
BLDC250 | BLDC250 | DER | B.L. Dupla Concreto armado H até 2,50 m | 0 | 0 | 470.5532 | 5931.1 | 6401.6532 | 7726.8 | un |  | 0 | 0 | [6 empty] | 0 | 0
transporte | transporte |  | Cimento | 450 | 0.81544 | 292.5969 | 0 | 0 | 0 |  |  | 0 | 0 | [6 empty] | 0 | 0
transporte | transporte |  | Areia | 25 | 2.3352 | 68.7237 | 0 | 0 | 0 |  |  | 0 | 0 | [6 empty] | 0 | 0
transporte | transporte |  | Brita | 34 | 2.7965 | 109.2326 | 0 | 0 | 0 |  |  | 0 | 0 | [6 empty] | 0 | 0
CLA040 | CLA040 | DER | C.L. Alvenaria Tubo até 0,40 | 0 | 0 | 65.7733 | 460.93 | 526.7033 | 635.73 | un |  | 0 | 0 | [6 empty] | 0 | 0
transporte | transporte |  | Cimento | 450 | 0.099454 | 35.686 | 0 | 0 | 0 |  |  | 0 | 0 | [6 empty] | 0 | 0
transporte | transporte |  | Areia | 25 | 0.36185 | 10.6492 | 0 | 0 | 0 |  |  | 0 | 0 | [6 empty] | 0 | 0
transporte | transporte |  | Brita | 34 | 0.30858 | 12.053 | 0 | 0 | 0 |  |  | 0 | 0 | [6 empty] | 0 | 0
transporte | transporte |  | Tijolo | 28 | 0.17055 | 5.5669 | 0 | 0 | 0 |  |  | 0 | 0 | [6 empty] | 0 | 0
transporte | transporte |  | Cal | 400 | 0.0056851 | 1.8182 | 0 | 0 | 0 |  |  | 0 | 0 | [6 empty] | 0 | 0
CLA060 | CLA060 | DER | C.L. Alvenaria Tubo até 0,60 | 0 | 0 | 97.4837 | 702.1 | 799.5837 | 965.1 | un |  | 0 | 0 | [5 empty] | x | 0 | 0
transporte | transporte |  | Cimento | 450 | 0.14735 | 52.8722 | 0 | 0 | 0 |  |  | 0 | 0 | [6 empty] | 0 | 0
transporte | transporte |  | Areia | 25 | 0.5282 | 15.5448 | 0 | 0 | 0 |  |  | 0 | 0 | [6 empty] | 0 | 0
transporte | transporte |  | Brita | 34 | 0.43354 | 16.934 | 0 | 0 | 0 |  |  | 0 | 0 | [6 empty] | 0 | 0
transporte | transporte |  | Tijolo | 28 | 0.2802 | 9.1456 | 0 | 0 | 0 |  |  | 0 | 0 | [6 empty] | 0 | 0
transporte | transporte |  | Cal | 400 | 0.0093398 | 2.9871 | 0 | 0 | 0 |  |  | 0 | 0 | [6 empty] | 0 | 0
CLA080 | CLA080 | DER | C.L. Alvenaria Tubo até 0,80 | 0 | 0 | 176.9674 | 1305.72 | 1482.6874 | 1789.6 | un |  | 0 | 0 | [6 empty] | 0 | 0
transporte | transporte |  | Cimento | 450 | 0.25614 | 91.9073 | 0 | 0 | 0 |  |  | 0 | 0 | [6 empty] | 0 | 0
transporte | transporte |  | Areia | 25 | 0.95694 | 28.1628 | 0 | 0 | 0 |  |  | 0 | 0 | [6 empty] | 0 | 0
transporte | transporte |  | Brita | 34 | 0.70038 | 27.357 | 0 | 0 | 0 |  |  | 0 | 0 | [6 empty] | 0 | 0
transporte | transporte |  | Tijolo | 28 | 0.68221 | 22.2675 | 0 | 0 | 0 |  |  | 0 | 0 | [6 empty] | 0 | 0
transporte | transporte |  | Cal | 400 | 0.02274 | 7.2729 | 0 | 0 | 0 |  |  | 0 | 0 | [6 empty] | 0 | 0
CLA100 | CLA100 | DER | C.L. Alvenaria Tubo até 1,00 | 0 | 0 | 230.8755 | 1702.01 | 1932.8855 | 2332.99 | un |  | 0 | 0 | [6 empty] | 0 | 0
transporte | transporte |  | Cimento | 450 | 0.3311 | 118.8035 | 0 | 0 | 0 |  |  | 0 | 0 | [6 empty] | 0 | 0
transporte | transporte |  | Areia | 25 | 1.2542 | 36.9106 | 0 | 0 | 0 |  |  | 0 | 0 | [6 empty] | 0 | 0
transporte | transporte |  | Brita | 34 | 0.89487 | 34.9537 | 0 | 0 | 0 |  |  | 0 | 0 | [6 empty] | 0 | 0
transporte | transporte |  | Tijolo | 28 | 0.92857 | 30.3085 | 0 | 0 | 0 |  |  | 0 | 0 | [6 empty] | 0 | 0
transporte | transporte |  | Cal | 400 | 0.030952 | 9.8992 | 0 | 0 | 0 |  |  | 0 | 0 | [6 empty] | 0 | 0
CLA120 | CLA120 | DER | C.L. Alvenaria Tubo até 1,20 | 0 | 0 | 317.9515 | 2343.36 | 2661.3115 | 3212.2 | un |  | 0 | 0 | [6 empty] | 0 | 0
transporte | transporte |  | Cimento | 450 | 0.4525 | 162.3667 | 0 | 0 | 0 |  |  | 0 | 0 | [6 empty] | 0 | 0
transporte | transporte |  | Areia | 25 | 1.7334 | 51.015 | 0 | 0 | 0 |  |  | 0 | 0 | [6 empty] | 0 | 0
transporte | transporte |  | Brita | 34 | 1.215 | 47.4585 | 0 | 0 | 0 |  |  | 0 | 0 | [6 empty] | 0 | 0
transporte | transporte |  | Tijolo | 28 | 1.3189 | 43.0505 | 0 | 0 | 0 |  |  | 0 | 0 | [6 empty] | 0 | 0
transporte | transporte |  | Cal | 400 | 0.043965 | 14.0609 | 0 | 0 | 0 |  |  | 0 | 0 | [6 empty] | 0 | 0
CLM040 | CLM040 | DER | C.L. pré-moldado Tubo até 0,40 | 0 | 0 | 77.7325 | 452.08 | 529.8125 | 639.48 | un |  | 0 | 0 | [6 empty] | 0 | 0
transporte | transporte |  | Cimento | 450 | 0.13203 | 47.3746 | 0 | 0 | 0 |  |  | 0 | 0 | [6 empty] | 0 | 0
transporte | transporte |  | Areia | 25 | 0.40194 | 11.8291 | 0 | 0 | 0 |  |  | 0 | 0 | [6 empty] | 0 | 0
transporte | transporte |  | Brita | 34 | 0.47437 | 18.5289 | 0 | 0 | 0 |  |  | 0 | 0 | [6 empty] | 0 | 0
CLM060 | CLM060 | DER | C.L. pré-moldado Tubo até 0,60 | 0 | 0 | 119.1805 | 692.16 | 811.3405 | 979.29 | un |  | 0 | 0 | [6 empty] | 0 | 0
transporte | transporte |  | Cimento | 450 | 0.20445 | 73.3598 | 0 | 0 | 0 |  |  | 0 | 0 | [6 empty] | 0 | 0
transporte | transporte |  | Areia | 25 | 0.60405 | 17.7773 | 0 | 0 | 0 |  |  | 0 | 0 | [6 empty] | 0 | 0
transporte | transporte |  | Brita | 34 | 0.71796 | 28.0435 | 0 | 0 | 0 |  |  | 0 | 0 | [6 empty] | 0 | 0
CLM080 | CLM080 | DER | C.L. pré-moldado Tubo até 0,80 | 0 | 0 | 222.2554 | 1210.17 | 1432.4254 | 1728.94 | un |  | 0 | 0 | [6 empty] | 0 | 0
transporte | transporte |  | Cimento | 450 | 0.38328 | 137.5282 | 0 | 0 | 0 |  |  | 0 | 0 | [6 empty] | 0 | 0
transporte | transporte |  | Areia | 25 | 1.1143 | 32.7941 | 0 | 0 | 0 |  |  | 0 | 0 | [6 empty] | 0 | 0
transporte | transporte |  | Brita | 34 | 1.3296 | 51.9332 | 0 | 0 | 0 |  |  | 0 | 0 | [6 empty] | 0 | 0
CLM100 | CLM100 | DER | C.L. pré-moldado Tubo até 1,00 | 0 | 0 | 326.8199 | 1663.57 | 1990.3899 | 2402.4 | un |  | 0 | 0 | [6 empty] | 0 | 0
transporte | transporte |  | Cimento | 450 | 0.56408 | 202.404 | 0 | 0 | 0 |  |  | 0 | 0 | [6 empty] | 0 | 0
transporte | transporte |  | Areia | 25 | 1.6356 | 48.1369 | 0 | 0 | 0 |  |  | 0 | 0 | [6 empty] | 0 | 0
transporte | transporte |  | Brita | 34 | 1.9529 | 76.279 | 0 | 0 | 0 |  |  | 0 | 0 | [6 empty] | 0 | 0
CLM120 | CLM120 | DER | C.L. pré-moldado Tubo até 1,20 | 0 | 0 | 451.8032 | 2274.99 | 2726.7932 | 3291.24 | un |  | 0 | 0 | [6 empty] | 0 | 0
transporte | transporte |  | Cimento | 450 | 0.7793 | 279.6281 | 0 | 0 | 0 |  |  | 0 | 0 | [6 empty] | 0 | 0
transporte | transporte |  | Areia | 25 | 2.2642 | 66.6347 | 0 | 0 | 0 |  |  | 0 | 0 | [6 empty] | 0 | 0
transporte | transporte |  | Brita | 34 | 2.702 | 105.5404 | 0 | 0 | 0 |  |  | 0 | 0 | [6 empty] | 0 | 0
CLC040 | CLC040 | DER | C.L. concreto armado Tubo até 0,40 | 0 | 0 | 80.1501 | 931.7 | 1011.8501 | 1221.3 | un |  | 0 | 0 | [6 empty] | 0 | 0
transporte | transporte |  | Cimento | 450 | 0.13625 | 48.8902 | 0 | 0 | 0 |  |  | 0 | 0 | [6 empty] | 0 | 0
transporte | transporte |  | Areia | 25 | 0.41373 | 12.176 | 0 | 0 | 0 |  |  | 0 | 0 | [6 empty] | 0 | 0
transporte | transporte |  | Brita | 34 | 0.48858 | 19.0838 | 0 | 0 | 0 |  |  | 0 | 0 | [6 empty] | 0 | 0
CLC060 | CLC060 | DER | C.L. concreto armado Tubo até 0,60 | 0 | 0 | 123.0339 | 1473.01 | 1596.0439 | 1926.42 | un |  | 0 | 0 | [6 empty] | 0 | 0
transporte | transporte |  | Cimento | 450 | 0.21118 | 75.7756 | 0 | 0 | 0 |  |  | 0 | 0 | [6 empty] | 0 | 0
transporte | transporte |  | Areia | 25 | 0.62284 | 18.3302 | 0 | 0 | 0 |  |  | 0 | 0 | [6 empty] | 0 | 0
transporte | transporte |  | Brita | 34 | 0.74061 | 28.928 | 0 | 0 | 0 |  |  | 0 | 0 | [6 empty] | 0 | 0
CLC080 | CLC080 | DER | C.L. concreto armado Tubo até 0,80 | 0 | 0 | 222.2554 | 2538.32 | 2760.5754 | 3332.01 | un |  | 0 | 0 | [6 empty] | 0 | 0
transporte | transporte |  | Cimento | 450 | 0.38328 | 137.5282 | 0 | 0 | 0 |  |  | 0 | 0 | [6 empty] | 0 | 0
transporte | transporte |  | Areia | 25 | 1.1143 | 32.7941 | 0 | 0 | 0 |  |  | 0 | 0 | [6 empty] | 0 | 0
transporte | transporte |  | Brita | 34 | 1.3296 | 51.9332 | 0 | 0 | 0 |  |  | 0 | 0 | [6 empty] | 0 | 0
CLC100 | CLC100 | DER | C.L. concreto armado Tubo até 1,00 | 0 | 0 | 326.8199 | 3699.81 | 4026.6299 | 4860.14 | un |  | 0 | 0 | [6 empty] | 0 | 0
transporte | transporte |  | Cimento | 450 | 0.56408 | 202.404 | 0 | 0 | 0 |  |  | 0 | 0 | [6 empty] | 0 | 0
transporte | transporte |  | Areia | 25 | 1.6356 | 48.1369 | 0 | 0 | 0 |  |  | 0 | 0 | [6 empty] | 0 | 0
transporte | transporte |  | Brita | 34 | 1.9529 | 76.279 | 0 | 0 | 0 |  |  | 0 | 0 | [6 empty] | 0 | 0
CLC120 | CLC120 | DER | C.L. concreto armado Tubo até 1,20 | 0 | 0 | 451.8032 | 5102.89 | 5554.6932 | 6704.51 | un |  | 0 | 0 | [6 empty] | 0 | 0
transporte | transporte |  | Cimento | 450 | 0.7793 | 279.6281 | 0 | 0 | 0 |  |  | 0 | 0 | [6 empty] | 0 | 0
transporte | transporte |  | Areia | 25 | 2.2642 | 66.6347 | 0 | 0 | 0 |  |  | 0 | 0 | [6 empty] | 0 | 0
transporte | transporte |  | Brita | 34 | 2.702 | 105.5404 | 0 | 0 | 0 |  |  | 0 | 0 | [6 empty] | 0 | 0
CLC150 | CLC150 | DER | C.L. concreto armado Tubo até 1,50 | 0 | 0 | 700.9842 | 7709.16 | 8410.1442 | 10151.04 | un |  | 0 | 0 | [6 empty] | 0 | 0
transporte | transporte |  | Cimento | 450 | 1.2096 | 434.0369 | 0 | 0 | 0 |  |  | 0 | 0 | [6 empty] | 0 | 0
transporte | transporte |  | Areia | 25 | 3.5098 | 103.2928 | 0 | 0 | 0 |  |  | 0 | 0 | [6 empty] | 0 | 0
transporte | transporte |  | Brita | 34 | 4.1898 | 163.6545 | 0 | 0 | 0 |  |  | 0 | 0 | [6 empty] | 0 | 0
CLC200 | CLC200 | DER | C.L. concreto armado Tubo até 2,00 | 0 | 0 | 1105.4735 | 12178.23 | 13283.7035 | 16033.43 | un |  | 0 | 0 | [6 empty] | 0 | 0
transporte | transporte |  | Cimento | 450 | 1.9088 | 684.9081 | 0 | 0 | 0 |  |  | 0 | 0 | [6 empty] | 0 | 0
transporte | transporte |  | Areia | 25 | 5.528 | 162.6884 | 0 | 0 | 0 |  |  | 0 | 0 | [6 empty] | 0 | 0
transporte | transporte |  | Brita | 34 | 6.6021 | 257.877 | 0 | 0 | 0 |  |  | 0 | 0 | [6 empty] | 0 | 0
PVAH80 | PVAH80 | DER | P.V. Alvenaria H até 0,80 m Tubo até 0,40 + chaminé 1,00 m | 0 | 0 | 228.3662 | 2203.78 | 2432.1462 | 2935.6 | un |  | 0 | 0 | [6 empty] | 0 | 0
transporte | transporte |  | Cimento | 450 | 0.35276 | 126.5781 | 0 | 0 | 0 |  |  | 0 | 0 | [6 empty] | 0 | 0
transporte | transporte |  | Areia | 25 | 1.1888 | 34.9868 | 0 | 0 | 0 |  |  | 0 | 0 | [6 empty] | 0 | 0
transporte | transporte |  | Brita | 34 | 1.11 | 43.3566 | 0 | 0 | 0 |  |  | 0 | 0 | [6 empty] | 0 | 0
transporte | transporte |  | Tijolo | 28 | 0.54144 | 17.6726 | 0 | 0 | 0 |  |  | 0 | 0 | [6 empty] | 0 | 0
transporte | transporte |  | Cal | 400 | 0.018048 | 5.7721 | 0 | 0 | 0 |  |  | 0 | 0 | [6 empty] | 0 | 0
PVAH100 | PVAH100 | DER | P.V. Alvenaria H até 1,00 m Tubo até 0,60 + chaminé 1,00 m | 0 | 0 | 256.7643 | 2425.58 | 2682.3443 | 3237.59 | un | 2 | 3237.59 | 6475.18 |  |  | x | x | x | x | 0 | 0
transporte | transporte |  | Cimento | 450 | 0.38489 | 138.1075 | 0 | 0 | 0 |  |  | 0 | 0 |  | xx | x | x |  |  | 0 | 0
transporte | transporte |  | Areia | 25 | 1.35 | 39.7296 | 0 | 0 | 0 |  |  | 0 | 0 |  | xx | x | x |  |  | 0 | 0
transporte | transporte |  | Brita | 34 | 1.1766 | 45.958 | 0 | 0 | 0 |  |  | 0 | 0 |  | xx | x | x |  |  | 0 | 0
transporte | transporte |  | Tijolo | 28 | 0.7614 | 24.8521 | 0 | 0 | 0 |  |  | 0 | 0 |  | xx | x | x |  |  | 0 | 0
transporte | transporte |  | Cal | 400 | 0.02538 | 8.117 | 0 | 0 | 0 |  |  | 0 | 0 |  | xx | x | x |  |  | 0 | 0
PVAH130 | PVAH130 | DER | P.V. Alvenaria H até 1,30 m Tubo até 0,80 + chaminé 1,00 m | 0 | 0 | 298.4774 | 2754.73 | 3053.2074 | 3685.22 | un |  | 0 | 0 | [6 empty] | 0 | 0
transporte | transporte |  | Cimento | 450 | 0.43281 | 155.3017 | 0 | 0 | 0 |  |  | 0 | 0 | [6 empty] | 0 | 0
transporte | transporte |  | Areia | 25 | 1.5798 | 46.4934 | 0 | 0 | 0 |  |  | 0 | 0 | [6 empty] | 0 | 0
transporte | transporte |  | Brita | 34 | 1.2654 | 49.4265 | 0 | 0 | 0 |  |  | 0 | 0 | [6 empty] | 0 | 0
transporte | transporte |  | Tijolo | 28 | 1.0913 | 35.6213 | 0 | 0 | 0 |  |  | 0 | 0 | [6 empty] | 0 | 0
transporte | transporte |  | Cal | 400 | 0.036378 | 11.6344 | 0 | 0 | 0 |  |  | 0 | 0 | [6 empty] | 0 | 0
PVAH150 | PVAH150 | DER | P.V. Alvenaria H até 1,50 m Tubo até 1,00 + chaminé 1,00 m | 0 | 0 | 324.7902 | 2966.42 | 3291.2102 | 3972.49 | un |  | 0 | 0 | [6 empty] | 0 | 0
transporte | transporte |  | Cimento | 450 | 0.46256 | 165.9743 | 0 | 0 | 0 |  |  | 0 | 0 | [6 empty] | 0 | 0
transporte | transporte |  | Areia | 25 | 1.7264 | 50.8077 | 0 | 0 | 0 |  |  | 0 | 0 | [6 empty] | 0 | 0
transporte | transporte |  | Brita | 34 | 1.3209 | 51.5944 | 0 | 0 | 0 |  |  | 0 | 0 | [6 empty] | 0 | 0
transporte | transporte |  | Tijolo | 28 | 1.3028 | 42.5247 | 0 | 0 | 0 |  |  | 0 | 0 | [6 empty] | 0 | 0
transporte | transporte |  | Cal | 400 | 0.043428 | 13.8891 | 0 | 0 | 0 |  |  | 0 | 0 | [6 empty] | 0 | 0
PVAH180 | PVAH180 | DER | P.V. Alvenaria H até 1,80 m Tubo até 1,20 + chaminé 1,00 m | 0 | 0 | 363.2232 | 3286.28 | 3649.5032 | 4404.95 | un |  | 0 | 0 | [6 empty] | 0 | 0
transporte | transporte |  | Cimento | 450 | 0.50537 | 181.3385 | 0 | 0 | 0 |  |  | 0 | 0 | [6 empty] | 0 | 0
transporte | transporte |  | Areia | 25 | 1.9364 | 56.9885 | 0 | 0 | 0 |  |  | 0 | 0 | [6 empty] | 0 | 0
transporte | transporte |  | Brita | 34 | 1.3875 | 54.1958 | 0 | 0 | 0 |  |  | 0 | 0 | [6 empty] | 0 | 0
transporte | transporte |  | Tijolo | 28 | 1.6328 | 53.2939 | 0 | 0 | 0 |  |  | 0 | 0 | [6 empty] | 0 | 0
transporte | transporte |  | Cal | 400 | 0.054426 | 17.4065 | 0 | 0 | 0 |  |  | 0 | 0 | [6 empty] | 0 | 0
PVMH80 | PVMH80 | DER | P.V. Pré-moldado H até 0,80 m Tubo até 0,40 + chaminé 1,00 m | 0 | 0 | 224.1573 | 1401.9 | 1626.0573 | 1962.65 | un |  | 0 | 0 | [6 empty] | 0 | 0
transporte | transporte |  | Cimento | 450 | 0.3825 | 137.2487 | 0 | 0 | 0 |  |  | 0 | 0 | [6 empty] | 0 | 0
transporte | transporte |  | Areia | 25 | 1.1484 | 33.7968 | 0 | 0 | 0 |  |  | 0 | 0 | [6 empty] | 0 | 0
transporte | transporte |  | Brita | 34 | 1.3598 | 53.1118 | 0 | 0 | 0 |  |  | 0 | 0 | [6 empty] | 0 | 0
PVMH100 | PVMH100 | DER | P.V. Pré-moldado H até 1,00 m Tubo até 0,60 + chaminé 1,00 m | 0 | 0 | 252.4881 | 1493.02 | 1745.5081 | 2106.83 | un |  | 0 | 0 | [6 empty] | 0 | 0
transporte | transporte |  | Cimento | 450 | 0.432 | 155.0102 | 0 | 0 | 0 |  |  | 0 | 0 | [6 empty] | 0 | 0
transporte | transporte |  | Areia | 25 | 1.2865 | 37.8626 | 0 | 0 | 0 |  |  | 0 | 0 | [6 empty] | 0 | 0
transporte | transporte |  | Brita | 34 | 1.5263 | 59.6153 | 0 | 0 | 0 |  |  | 0 | 0 | [6 empty] | 0 | 0
PVMH130 | PVMH130 | DER | P.V. Pré-moldado H até 1,30 m Tubo até 0,80 + chaminé 1,00 m | 0 | 0 | 294.04 | 1627.18 | 1921.22 | 2318.91 | un |  | 0 | 0 | [6 empty] | 0 | 0
transporte | transporte |  | Cimento | 450 | 0.5046 | 181.0606 | 0 | 0 | 0 |  |  | 0 | 0 | [6 empty] | 0 | 0
transporte | transporte |  | Areia | 25 | 1.4891 | 43.8257 | 0 | 0 | 0 |  |  | 0 | 0 | [6 empty] | 0 | 0
transporte | transporte |  | Brita | 34 | 1.7705 | 69.1538 | 0 | 0 | 0 |  |  | 0 | 0 | [6 empty] | 0 | 0
PVMH150 | PVMH150 | DER | P.V. Pré-moldado H até 1,50 m Tubo até 1,00 + chaminé 1,00 m | 0 | 0 | 373.0674 | 1851.62 | 2224.6874 | 2685.2 | un |  | 0 | 0 | [6 empty] | 0 | 0
transporte | transporte |  | Cimento | 450 | 0.6411 | 230.0395 | 0 | 0 | 0 |  |  | 0 | 0 | [6 empty] | 0 | 0
transporte | transporte |  | Areia | 25 | 1.8841 | 55.4476 | 0 | 0 | 0 |  |  | 0 | 0 | [6 empty] | 0 | 0
transporte | transporte |  | Brita | 34 | 2.2422 | 87.5803 | 0 | 0 | 0 |  |  | 0 | 0 | [6 empty] | 0 | 0
PVMH180 | PVMH180 | DER | P.V. Pré-moldado H até 1,80 m Tubo até 1,20 + chaminé 1,00 m | 0 | 0 | 468.5368 | 2119.03 | 2587.5668 | 3123.19 | un |  | 0 | 0 | [6 empty] | 0 | 0
transporte | transporte |  | Cimento | 450 | 0.80658 | 289.417 | 0 | 0 | 0 |  |  | 0 | 0 | [6 empty] | 0 | 0
transporte | transporte |  | Areia | 25 | 2.3576 | 69.3842 | 0 | 0 | 0 |  |  | 0 | 0 | [6 empty] | 0 | 0
transporte | transporte |  | Brita | 34 | 2.8094 | 109.7356 | 0 | 0 | 0 |  |  | 0 | 0 | [6 empty] | 0 | 0
PVCH80 | PVCH80 | DER | P.V. Concreto armado H até 0,80 m Tubo até 0,40 + chaminé 1,00 m | 0 | 0 | 224.1573 | 3215.9 | 3440.0573 | 4152.15 | un |  | 0 | 0 | [6 empty] | 0 | 0
transporte | transporte |  | Cimento | 450 | 0.3825 | 137.2487 | 0 | 0 | 0 |  |  | 0 | 0 | [6 empty] | 0 | 0
transporte | transporte |  | Areia | 25 | 1.1484 | 33.7968 | 0 | 0 | 0 |  |  | 0 | 0 | [6 empty] | 0 | 0
transporte | transporte |  | Brita | 34 | 1.3598 | 53.1118 | 0 | 0 | 0 |  |  | 0 | 0 | [6 empty] | 0 | 0
PVCH100 | PVCH100 | DER | P.V. Concreto armado H até 1,00 m Tubo até 0,60 + chaminé 1,00 m | 0 | 0 | 252.4881 | 3565.26 | 3817.7481 | 4608.02 | un |  | 0 | 0 | [6 empty] | 0 | 0
transporte | transporte |  | Cimento | 450 | 0.432 | 155.0102 | 0 | 0 | 0 |  |  | 0 | 0 | [6 empty] | 0 | 0
transporte | transporte |  | Areia | 25 | 1.2865 | 37.8626 | 0 | 0 | 0 |  |  | 0 | 0 | [6 empty] | 0 | 0
transporte | transporte |  | Brita | 34 | 1.5263 | 59.6153 | 0 | 0 | 0 |  |  | 0 | 0 | [6 empty] | 0 | 0
PVCH130 | PVCH130 | DER | P.V. Concreto armado H até 1,30 m Tubo até 0,80 + chaminé 1,00 m | 0 | 0 | 294.04 | 4078.7 | 4372.74 | 5277.9 | un |  | 0 | 0 | [6 empty] | 0 | 0
transporte | transporte |  | Cimento | 450 | 0.5046 | 181.0606 | 0 | 0 | 0 |  |  | 0 | 0 | [6 empty] | 0 | 0
transporte | transporte |  | Areia | 25 | 1.4891 | 43.8257 | 0 | 0 | 0 |  |  | 0 | 0 | [6 empty] | 0 | 0
transporte | transporte |  | Brita | 34 | 1.7705 | 69.1538 | 0 | 0 | 0 |  |  | 0 | 0 | [6 empty] | 0 | 0
PVCH150 | PVCH150 | DER | P.V. Concreto armado H até 1,50 m Tubo até 1,00 + chaminé 1,00 m | 0 | 0 | 373.0674 | 4962.6 | 5335.6674 | 6440.15 | un |  | 0 | 0 | [6 empty] | 0 | 0
transporte | transporte |  | Cimento | 450 | 0.6411 | 230.0395 | 0 | 0 | 0 |  |  | 0 | 0 | [6 empty] | 0 | 0
transporte | transporte |  | Areia | 25 | 1.8841 | 55.4476 | 0 | 0 | 0 |  |  | 0 | 0 | [6 empty] | 0 | 0
transporte | transporte |  | Brita | 34 | 2.2422 | 87.5803 | 0 | 0 | 0 |  |  | 0 | 0 | [6 empty] | 0 | 0
PVCH180 | PVCH180 | DER | P.V. Concreto armado H até 1,80 m Tubo até 1,20 + chaminé 1,00 m | 0 | 0 | 468.5368 | 6034.4 | 6502.9368 | 7849.04 | un |  | 0 | 0 | [6 empty] | 0 | 0
transporte | transporte |  | Cimento | 450 | 0.80658 | 289.417 | 0 | 0 | 0 |  |  | 0 | 0 | [6 empty] | 0 | 0
transporte | transporte |  | Areia | 25 | 2.3576 | 69.3842 | 0 | 0 | 0 |  |  | 0 | 0 | [6 empty] | 0 | 0
transporte | transporte |  | Brita | 34 | 2.8094 | 109.7356 | 0 | 0 | 0 |  |  | 0 | 0 | [6 empty] | 0 | 0
PVCH200 | PVCH200 | DER | P.V. Concreto armado H até 2,00 m Tubo até 1,50 + chaminé 1,00 m | 0 | 0 | 521.6299 | 6626.99 | 7148.6199 | 8628.38 | un |  | 0 | 0 | [6 empty] | 0 | 0
transporte | transporte |  | Cimento | 450 | 0.89754 | 322.0542 | 0 | 0 | 0 |  |  | 0 | 0 | [6 empty] | 0 | 0
transporte | transporte |  | Areia | 25 | 2.6274 | 77.3252 | 0 | 0 | 0 |  |  | 0 | 0 | [6 empty] | 0 | 0
transporte | transporte |  | Brita | 34 | 3.1298 | 122.2504 | 0 | 0 | 0 |  |  | 0 | 0 | [6 empty] | 0 | 0
PVCH250 | PVCH250 | DER | P.V. Concreto armado H até 2,50 m Tubo até 2,00 + chaminé 1,00 m | 0 | 0 | 648.9812 | 8092.02 | 8741.0012 | 10550.39 | un |  | 0 | 0 | [6 empty] | 0 | 0
transporte | transporte |  | Cimento | 450 | 1.118 | 401.1491 | 0 | 0 | 0 |  |  | 0 | 0 | [6 empty] | 0 | 0
transporte | transporte |  | Areia | 25 | 3.261 | 95.9713 | 0 | 0 | 0 |  |  | 0 | 0 | [6 empty] | 0 | 0
transporte | transporte |  | Brita | 34 | 3.8879 | 151.8607 | 0 | 0 | 0 |  |  | 0 | 0 | [6 empty] | 0 | 0
VIGA080 | VIGA080 | DER | Viga de Apoio em concreto marmado Tubo 0,80 | 0 | 0 | 64.4054 | 749.96 | 814.3654 | 982.94 | un |  | 0 | 0 | [6 empty] | 0 | 0
transporte | transporte |  | Cimento | 450 | 0.11253 | 40.378 | 0 | 0 | 0 |  |  | 0 | 0 | [6 empty] | 0 | 0
transporte | transporte |  | Areia | 25 | 0.31406 | 9.2428 | 0 | 0 | 0 |  |  | 0 | 0 | [6 empty] | 0 | 0
transporte | transporte |  | Brita | 34 | 0.37851 | 14.7846 | 0 | 0 | 0 |  |  | 0 | 0 | [6 empty] | 0 | 0
VIGA100 | VIGA100 | DER | Viga de Apoio em concreto marmado Tubo 1,00 | 0 | 0 | 70.0716 | 850.96 | 921.0316 | 1111.69 | un |  | 0 | 0 | [6 empty] | 0 | 0
transporte | transporte |  | Cimento | 450 | 0.12243 | 43.9303 | 0 | 0 | 0 |  |  | 0 | 0 | [6 empty] | 0 | 0
transporte | transporte |  | Areia | 25 | 0.34169 | 10.056 | 0 | 0 | 0 |  |  | 0 | 0 | [6 empty] | 0 | 0
transporte | transporte |  | Brita | 34 | 0.41181 | 16.0853 | 0 | 0 | 0 |  |  | 0 | 0 | [6 empty] | 0 | 0
VIGA120 | VIGA120 | DER | Viga de Apoio em concreto marmado Tubo 1,20 | 0 | 0 | 75.7378 | 971.4 | 1047.1378 | 1263.9 | un |  | 0 | 0 | [6 empty] | 0 | 0
transporte | transporte |  | Cimento | 450 | 0.13233 | 47.4827 | 0 | 0 | 0 |  |  | 0 | 0 | [6 empty] | 0 | 0
transporte | transporte |  | Areia | 25 | 0.36932 | 10.8691 | 0 | 0 | 0 |  |  | 0 | 0 | [6 empty] | 0 | 0
transporte | transporte |  | Brita | 34 | 0.44511 | 17.386 | 0 | 0 | 0 |  |  | 0 | 0 | [6 empty] | 0 | 0
DISSIPM | DISSIPM | DER | Dissipador de Energia c/Pedra de Mão tubo ø 0, 40 | 0 | 0 | 297.1718 | 968.15 | 1265.3218 | 1527.24 | un |  | 0 | 0 | [6 empty] | 0 | 0
transporte | transporte |  | Cimento | 450 | 0.38417 | 137.8479 | 0 | 0 | 0 |  |  | 0 | 0 | [6 empty] | 0 | 0
transporte | transporte |  | Areia | 25 | 1.5544 | 45.7448 | 0 | 0 | 0 |  |  | 0 | 0 | [6 empty] | 0 | 0
transporte | transporte |  | Brita | 34 | 2.9078 | 113.5791 | 0 | 0 | 0 |  |  | 0 | 0 | [6 empty] | 0 | 0
DISSIPM | DISSIPM | DER | Dissipador de Energia c/Pedra de Mão tubo ø 0, 60 | 0 | 0 | 367.168 | 1174.84 | 1542.008 | 1861.2 | un |  | 0 | 0 | [6 empty] | 0 | 0
transporte | transporte |  | Cimento | 450 | 0.47295 | 169.7039 | 0 | 0 | 0 |  |  | 0 | 0 | [6 empty] | 0 | 0
transporte | transporte |  | Areia | 25 | 1.9179 | 56.4438 | 0 | 0 | 0 |  |  | 0 | 0 | [6 empty] | 0 | 0
transporte | transporte |  | Brita | 34 | 3.6104 | 141.0203 | 0 | 0 | 0 |  |  | 0 | 0 | [6 empty] | 0 | 0
DISSIPM | DISSIPM | DER | Dissipador de Energia c/Pedra de Mão tubo ø 0, 80 | 0 | 0 | 588.3587 | 1839.37 | 2427.7287 | 2930.27 | un |  | 0 | 0 | [6 empty] | 0 | 0
transporte | transporte |  | Cimento | 450 | 0.75196 | 269.8183 | 0 | 0 | 0 |  |  | 0 | 0 | [6 empty] | 0 | 0
transporte | transporte |  | Areia | 25 | 3.0644 | 90.1847 | 0 | 0 | 0 |  |  | 0 | 0 | [6 empty] | 0 | 0
transporte | transporte |  | Brita | 34 | 5.8463 | 228.3557 | 0 | 0 | 0 |  |  | 0 | 0 | [6 empty] | 0 | 0
DISSIPM | DISSIPM | DER | Dissipador de Energia c/Pedra de Mão tubo ø 1,00 | 0 | 0 | 853.7718 | 2627.65 | 3481.4218 | 4202.08 | un |  | 0 | 0 | [6 empty] | 0 | 0
transporte | transporte |  | Cimento | 450 | 1.089 | 390.7586 | 0 | 0 | 0 |  |  | 0 | 0 | [6 empty] | 0 | 0
transporte | transporte |  | Areia | 25 | 4.4435 | 130.7716 | 0 | 0 | 0 |  |  | 0 | 0 | [6 empty] | 0 | 0
transporte | transporte |  | Brita | 34 | 8.5059 | 332.2416 | 0 | 0 | 0 |  |  | 0 | 0 | [6 empty] | 0 | 0
DISSIPM | DISSIPM | DER | Dissipador de Energia c/Pedra de Mão tubo ø 1,20 | 0 | 0 | 1160.877 | 3538.55 | 4699.427 | 5672.21 | un |  | 0 | 0 | [6 empty] | 0 | 0
transporte | transporte |  | Cimento | 450 | 1.474 | 528.9043 | 0 | 0 | 0 |  |  | 0 | 0 | [6 empty] | 0 | 0
transporte | transporte |  | Areia | 25 | 6.0317 | 177.5123 | 0 | 0 | 0 |  |  | 0 | 0 | [6 empty] | 0 | 0
transporte | transporte |  | Brita | 34 | 11.6349 | 454.4604 | 0 | 0 | 0 |  |  | 0 | 0 | [6 empty] | 0 | 0
DISSIPM | DISSIPM | DER | Dissipador de Energia c/Pedra de Mão tubo ø 1,50 | 0 | 0 | 1921.8972 | 5739.62 | 7661.5172 | 9247.45 | un |  | 0 | 0 | [6 empty] | 0 | 0
transporte | transporte |  | Cimento | 450 | 2.4197 | 868.226 | 0 | 0 | 0 |  |  | 0 | 0 | [6 empty] | 0 | 0
transporte | transporte |  | Areia | 25 | 9.9547 | 292.9656 | 0 | 0 | 0 |  |  | 0 | 0 | [6 empty] | 0 | 0
transporte | transporte |  | Brita | 34 | 19.4753 | 760.7056 | 0 | 0 | 0 |  |  | 0 | 0 | [6 empty] | 0 | 0
EEEE001 | EEEE001 | DER | ENSAIO DE ORÇAMENTO 1 | 0 | 0 | 0 | 0 | 0 | 0 | un |  | 0 | 0 | [6 empty] | 0 | 0
transporte | transporte |  | Cimento | 450 | 0 | 0 | 0 |  | 0 |  |  | 0 | 0 | [6 empty] | 0 | 0
transporte | transporte |  | Areia | 25 | 0 | 0 | 0 |  | 0 |  |  | 0 | 0 | [6 empty] | 0 | 0
transporte | transporte |  | Brita | 34 | 0 | 0 | 0 |  | 0 |  |  | 0 | 0 | [6 empty] | 0 | 0
transporte | transporte |  | Tijolo | 28 | 0 | 0 | 0 |  | 0 |  |  | 0 | 0 | [6 empty] | 0 | 0
transporte | transporte |  | Cal | 400 | 0 | 0 | 0 |  | 0 |  |  | 0 | 0 | [6 empty] | 0 | 0
EEEE002 | EEEE002 | DER | ENSAIO DE ORÇAMENTO 2 | 0 | 0 | 0 | 0 | 0 | 0 | un |  | 0 | 0 | [6 empty] | 0 | 0
transporte | transporte |  | Cimento | 450 | 0 | 0 | 0 |  | 0 |  |  | 0 | 0 | [6 empty] | 0 | 0
transporte | transporte |  | Areia | 25 | 0 | 0 | 0 |  | 0 |  |  | 0 | 0 | [6 empty] | 0 | 0
transporte | transporte |  | Brita | 34 | 0 | 0 | 0 |  | 0 |  |  | 0 | 0 | [6 empty] | 0 | 0
transporte | transporte |  | Tijolo | 28 | 0 | 0 | 0 |  | 0 |  |  | 0 | 0 | [6 empty] | 0 | 0
transporte | transporte |  | Cal | 400 | 0 | 0 | 0 |  | 0 |  |  | 0 | 0 | [6 empty] | 0 | 0
EEEE003 | EEEE003 | DER | ENSAIO DE ORÇAMENTO 3 | 0 | 0 | 0 | 0 | 0 | 0 | un |  | 0 | 0 | [6 empty] | 0 | 0
transporte | transporte |  | Cimento | 450 | 0 | 0 | 0 |  | 0 |  |  | 0 | 0 | [6 empty] | 0 | 0
transporte | transporte |  | Areia | 25 | 0 | 0 | 0 |  | 0 |  |  | 0 | 0 | [6 empty] | 0 | 0
transporte | transporte |  | Brita | 34 | 0 | 0 | 0 |  | 0 |  |  | 0 | 0 | [6 empty] | 0 | 0
transporte | transporte |  | Tijolo | 28 | 0 | 0 | 0 |  | 0 |  |  | 0 | 0 | [6 empty] | 0 | 0
transporte | transporte |  | Cal | 400 | 0 | 0 | 0 |  | 0 |  |  | 0 | 0 | [6 empty] | 0 | 0
EEEE004 | EEEE004 | DER | ENSAIO DE ORÇAMENTO 4 | 0 | 0 | 0 | 0 | 0 | 0 | un |  | 0 | 0 | [6 empty] | 0 | 0
transporte | transporte |  | Cimento | 450 | 0 | 0 | 0 |  | 0 |  |  | 0 | 0 | [6 empty] | 0 | 0
transporte | transporte |  | Areia | 25 | 0 | 0 | 0 |  | 0 |  |  | 0 | 0 | [6 empty] | 0 | 0
transporte | transporte |  | Brita | 34 | 0 | 0 | 0 |  | 0 |  |  | 0 | 0 | [6 empty] | 0 | 0
transporte | transporte |  | Tijolo | 28 | 0 | 0 | 0 |  | 0 |  |  | 0 | 0 | [6 empty] | 0 | 0
transporte | transporte |  | Cal | 400 | 0 | 0 | 0 |  | 0 |  |  | 0 | 0 | [6 empty] | 0 | 0
EEEE005 | EEEE005 | DER | ENSAIO DE ORÇAMENTO 5 | 0 | 0 | 0 | 0 | 0 | 0 | un |  | 0 | 0 | [6 empty] | 0 | 0
transporte | transporte |  | Cimento | 450 | 0 | 0 | 0 |  | 0 |  |  | 0 | 0 | [6 empty] | 0 | 0
transporte | transporte |  | Areia | 25 | 0 | 0 | 0 |  | 0 |  |  | 0 | 0 | [6 empty] | 0 | 0
transporte | transporte |  | Brita | 34 | 0 | 0 | 0 |  | 0 |  |  | 0 | 0 | [6 empty] | 0 | 0
transporte | transporte |  | Tijolo | 28 | 0 | 0 | 0 |  | 0 |  |  | 0 | 0 | [6 empty] | 0 | 0
transporte | transporte |  | Cal | 400 | 0 | 0 | 0 |  | 0 |  |  | 0 | 0 | [6 empty] | 0 | 0
EEEE006 | EEEE006 | DER | ENSAIO DE ORÇAMENTO 6 | 0 | 0 | 0 | 0 | 0 | 0 | un |  | 0 | 0 | [6 empty] | 0 | 0
transporte | transporte |  | Cimento | 450 | 0 | 0 | 0 |  | 0 |  |  | 0 | 0 | [6 empty] | 0 | 0
transporte | transporte |  | Areia | 25 | 0 | 0 | 0 |  | 0 |  |  | 0 | 0 | [6 empty] | 0 | 0
transporte | transporte |  | Brita | 34 | 0 | 0 | 0 |  | 0 |  |  | 0 | 0 | [6 empty] | 0 | 0
transporte | transporte |  | Tijolo | 28 | 0 | 0 | 0 |  | 0 |  |  | 0 | 0 | [6 empty] | 0 | 0
transporte | transporte |  | Cal | 400 | 0 | 0 | 0 |  | 0 |  |  | 0 | 0 | [6 empty] | 0 | 0
EEEE007 | EEEE007 | DER | ENSAIO DE ORÇAMENTO 7 | 0 | 0 | 0 | 0 | 0 | 0 | un |  | 0 | 0 | [6 empty] | 0 | 0
transporte | transporte |  | Cimento | 450 | 0 | 0 | 0 |  | 0 |  |  | 0 | 0 | [6 empty] | 0 | 0
transporte | transporte |  | Areia | 25 | 0 | 0 | 0 |  | 0 |  |  | 0 | 0 | [6 empty] | 0 | 0
transporte | transporte |  | Brita | 34 | 0 | 0 | 0 |  | 0 |  |  | 0 | 0 | [6 empty] | 0 | 0
transporte | transporte |  | Tijolo | 28 | 0 | 0 | 0 |  | 0 |  |  | 0 | 0 | [6 empty] | 0 | 0
transporte | transporte |  | Cal | 400 | 0 | 0 | 0 |  | 0 |  |  | 0 | 0 | [6 empty] | 0 | 0
EEEE008 | EEEE008 | DER | ENSAIO DE ORÇAMENTO 8 | 0 | 0 | 0 | 0 | 0 | 0 | un |  | 0 | 0 | [6 empty] | 0 | 0
transporte | transporte |  | Cimento | 450 | 0 | 0 | 0 |  | 0 |  |  | 0 | 0 | [6 empty] | 0 | 0
transporte | transporte |  | Areia | 25 | 0 | 0 | 0 |  | 0 |  |  | 0 | 0 | [6 empty] | 0 | 0
transporte | transporte |  | Brita | 34 | 0 | 0 | 0 |  | 0 |  |  | 0 | 0 | [6 empty] | 0 | 0
transporte | transporte |  | Tijolo | 28 | 0 | 0 | 0 |  | 0 |  |  | 0 | 0 | [6 empty] | 0 | 0
transporte | transporte |  | Cal | 400 | 0 | 0 | 0 |  | 0 |  |  | 0 | 0 | [6 empty] | 0 | 0
EEEE009 | EEEE009 | DER | ENSAIO DE ORÇAMENTO 9 | 0 | 0 | 0 | 0 | 0 | 0 | un |  | 0 | 0 | [6 empty] | 0 | 0
transporte | transporte |  | Cimento | 450 | 0 | 0 | 0 |  | 0 |  |  | 0 | 0 | [6 empty] | 0 | 0
transporte | transporte |  | Areia | 25 | 0 | 0 | 0 |  | 0 |  |  | 0 | 0 | [6 empty] | 0 | 0
transporte | transporte |  | Brita | 34 | 0 | 0 | 0 |  | 0 |  |  | 0 | 0 | [6 empty] | 0 | 0
transporte | transporte |  | Tijolo | 28 | 0 | 0 | 0 |  | 0 |  |  | 0 | 0 | [6 empty] | 0 | 0
transporte | transporte |  | Cal | 400 | 0 | 0 | 0 |  | 0 |  |  | 0 | 0 | [6 empty] | 0 | 0
EEEE010 | EEEE010 | DER | ENSAIO DE ORÇAMENTO 10 | 0 | 0 | 0 | 0 | 0 | 0 | un |  | 0 | 0 | [6 empty] | 0 | 0
transporte | transporte |  | Cimento | 450 | 0 | 0 | 0 |  | 0 |  |  | 0 | 0 | [6 empty] | 0 | 0
transporte | transporte |  | Areia | 25 | 0 | 0 | 0 |  | 0 |  |  | 0 | 0 | [6 empty] | 0 | 0
transporte | transporte |  | Brita | 34 | 0 | 0 | 0 |  | 0 |  |  | 0 | 0 | [6 empty] | 0 | 0
transporte | transporte |  | Tijolo | 28 | 0 | 0 | 0 |  | 0 |  |  | 0 | 0 | [6 empty] | 0 | 0
transporte | transporte |  | Cal | 400 | 0 | 0 | 0 |  | 0 |  |  | 0 | 0 | [6 empty] | 0 | 0
|  |  | SERVIÇOS EXTRAS - DRENAGEM | 0 | 0 | 0 | 0 | 0 | 0 |  |  | 0 | 0 | [6 empty] | 0 | 0
|  |  | 0 | 0 | 0 | 0 | 0 |  | 0 |  |  | 0 | 0 | [6 empty] | 0 | 0
|  |  | 0 | 0 | 0 | 0 | 0 |  | 0 |  |  | 0 | 0 | [6 empty] | 0 | 0
|  |  | 0 | 0 | 0 | 0 | 0 |  | 0 |  |  | 0 | 0 | [6 empty] | 0 | 0
|  |  | 0 | 0 | 0 | 0 | 0 |  | 0 |  |  | 0 | 0 | [6 empty] | 0 | 0
|  |  | 0 | 0 | 0 | 0 | 0 |  | 0 |  |  | 0 | 0 | [6 empty] | 0 | 0
|  |  | 0 | 0 | 0 | 0 | 0 |  | 0 |  |  | 0 | 0 | [6 empty] | 0 | 0
|  |  | 0 | 0 | 0 | 0 | 0 |  | 0 |  |  | 0 | 0 | [6 empty] | 0 | 0
|  |  | 0 | 0 | 0 | 0 | 0 |  | 0 |  |  | 0 | 0 | [6 empty] | 0 | 0
|  |  | 0 | 0 | 0 | 0 | 0 |  | 0 |  |  | 0 | 0 | [6 empty] | 0 | 0
|  |  | 0 | 0 | 0 | 0 | 0 |  | 0 |  |  | 0 | 0 | [6 empty] | 0 | 0
|  |  | 0 | 0 | 0 | 0 | 0 |  | 0 |  |  | 0 | 0 | [6 empty] | 0 | 0
|  |  | 0 | 0 | 0 | 0 | 0 |  | 0 |  |  | 0 | 0 | [6 empty] | 0 | 0
|  |  | 0 | 0 | 0 | 0 | 0 |  | 0 |  |  | 0 | 0 | [6 empty] | 0 | 0
|  |  | 0 | 0 | 0 | 0 | 0 |  | 0 |  |  | 0 | 0 | [6 empty] | 0 | 0
|  |  | 0 | 0 | 0 | 0 | 0 |  | 0 |  |  | 0 | 0 | [6 empty] | 0 | 0
|  |  | 0 | 0 | 0 | 0 | 0 |  | 0 |  |  | 0 | 0 | [6 empty] | 0 | 0
|  |  | 0 | 0 | 0 | 0 | 0 |  | 0 |  |  | 0 | 0 | [6 empty] | 0 | 0
|  |  | 0 | 0 | 0 | 0 | 0 |  | 0 |  |  | 0 | 0 | [6 empty] | 0 | 0
|  |  | 0 | 0 | 0 | 0 | 0 |  | 0 |  |  | 0 | 0 | [6 empty] | 0 | 0
|  |  | 0 | 0 | 0 | 0 | 0 |  | 0 |  |  | 0 | 0 | [6 empty] | 0 | 0
|  |  | 0 | 0 | 0 | 0 | 0 |  | 0 |  |  | 0 | 0 | [6 empty] | 0 | 0
|  |  | 0 | 0 | 0 | 0 | 0 |  | 0 |  |  | 0 | 0 | [6 empty] | 0 | 0
|  |  | 0 | 0 | 0 | 0 | 0 |  | 0 |  |  | 0 | 0 | [6 empty] | 0 | 0
|  |  | 0 | 0 | 0 | 0 | 0 |  | 0 |  |  | 0 | 0 | [6 empty] | 0 | 0
|  |  | 0 | 0 | 0 | 0 | 0 |  | 0 |  |  | 0 | 0 | [6 empty] | 0 | 0
|  |  | 0 | 0 | 0 | 0 | 0 |  | 0 |  |  | 0 | 0 | [6 empty] | 0 | 0
|  |  | 0 | 0 | 0 | 0 | 0 |  | 0 |  |  | 0 | 0 | [6 empty] | 0 | 0
|  |  | 0 | 0 | 0 | 0 | 0 |  | 0 |  |  | 0 | 0 | [6 empty] | 0 | 0
|  |  | 0 | 0 | 0 | 0 | 0 |  | 0 |  |  | 0 | 0 | [6 empty] | 0 | 0
|  |  | 0 | 0 | 0 | 0 | 0 |  | 0 |  |  | 0 | 0 | [6 empty] | 0 | 0
|  |  | 0 | 0 | 0 | 0 | 0 |  | 0 |  |  | 0 | 0 | [6 empty] | 0 | 0
| 11 |  | ENSAIOS TECNOLÓGICOS | 0 | 0 |  | 0 | 0 | 0 |  |  | 0 | 0 | 1255.41 | X | x | x | x | x | 0 | 0
|  |  | (Os custos com mobilização e desmobilização de equipe e equipamentos para a extração de amostras para os ensaios tecnológicos, exceto da capa asfáltica, serão de responsabilidade da empresa executora da obra.) | 0 | 0 |  | 0 | 0 | 0 |  |  | 0 | 0 |  | X | x | x | x | x | 0 | 0
| 8.1 | DAER/RS | Ensaio de Massa Específica - In Situ - Método Frasco de Areia (Grau de Compactação) - Terraplenagem | 0 | 0 | 0 | 163.62 | 163.62 | 197.49 | un |  | 0 | 0 | [5 empty] | x | 0 | 0
| 8.1 | DAER/RS | Ensaio de Massa Específica - In Situ - Método Frasco de Areia (Grau de Compactação) - Reforço do Subleito | 0 | 0 | 0 | 163.62 | 163.62 | 197.49 | un |  | 0 | 0 | [6 empty] | 0 | 0
| 8.1 | DAER/RS | Ensaio de Massa Específica - In Situ - Método Frasco de Areia (Grau de Compactação) - Regularização e Compactação do Subleito | 0 | 0 | 0 | 163.62 | 163.62 | 197.49 | un | 1 | 197.49 | 197.49 |  |  | x | x | x | x | 0 | 0
| 8.1 | DAER/RS | Ensaio de Massa Específica - In Situ - Método Frasco de Areia (Grau de Compactação) - Sub-base | 0 | 0 | 0 | 163.62 | 163.62 | 197.49 | un |  | 0 | 0 | [6 empty] | 0 | 0
| 8.1 | DAER/RS | Ensaio de Massa Específica - In Situ - Método Frasco de Areia (Grau de Compactação) - Base | 0 | 0 | 0 | 163.62 | 163.62 | 197.49 | un | 1 | 197.49 | 197.49 |  |  | x | x | x | x | 0 | 0
| 5.1 | DAER/RS | Ensaio de Granulometria do Agregado | 0 | 0 | 0 | 148.02 | 148.02 | 178.66 | un | 1 | 178.66 | 178.66 |  |  | x | x | x | x | 0 | 0
| 74022/27 | SEIL/2016 | Ensaio de Controle de Taxa de Aplicação de Ligante Betuminoso | 0 | 0 | 0 | 79.56 | 79.56 | 96.03 | un | 1 | 96.03 | 96.03 |  |  | x | x | x | x | 0 | 0
| 74022/50 | SEIL/2016 | Ensaio de Determinação da Taxa de Espalhamento do Agregado | 0 | 0 | 0 | 46.59 | 46.59 | 56.23 | un |  | 0 | 0 | [6 empty] | 0 | 0
| 7.4 | DAER/RS | Ensaio de Percentagem de Betume - Misturas Betuminosas | 0 | 0 | 0 | 175.82 | 175.82 | 212.21 | un | 1 | 212.21 | 212.21 |  |  | x | x | x | x | 0 | 0
| 74022/53 | SEIL/2016 | Ensaio de Controle do Grau de Compactação da Mistura Asfáltica | 0 | 0 | 0 | 83.84 | 83.84 | 101.19 | un | 1 | 101.19 | 101.19 |  |  | x | x | x | x | 0 | 0
| 74022/56 | SEIL/2016 | Ensaio de Densidade do Material Betuminoso | 0 | 0 | 0 | 48.16 | 48.16 | 58.13 | un | 1 | 58.13 | 58.13 |  |  | x | x | x | x | 0 | 0
| 74022/55 | SEIL/2016 | Ensaio de tracao por compressao diametral - misturas betuminosas | 0 | 0 | 0 | 99.15 | 99.15 | 119.67 | un |  | 0 | 0 | [6 empty] | 0 | 0
| 7.1 | DAER/RS | Extração de corpo de prova de concreto asfáltico com sonda rotativa | 0 | 0 | 0 | 97.91 | 97.91 | 118.18 | un | 1 | 118.18 | 118.18 |  |  | x | x | x | x | 0 | 0
| 3.20 | DAER/RS | Mobilização e desmobilização de equipamento e equipe para extração de corpos de prova da capa asfáltica. | 0 | 0 | 0 | 4850.2 | 4850.2 | 5854.19 | gb |  | 0 | 0 | [5 empty] | x | 0 | 0
|  |  | SERVIÇOS EXTRAS - ENSAIOS TECNOLÓGICOS | 0 | 0 | 0 | 0 | 0 | 0 |  |  | 0 | 0 |  | y | x | x |  |  | 0 | 0
| 09.03.02 | DAER/RS | Ensaio de Abrasão Los Angeles - Macadame seco com brita graduada | 0 | 0 | 0 | 310.23 | 310.23 | 374.45 | un |  | 0 | 0 | [6 empty] | 0 | 0
| 09.03.02a | DAER/RS | Ensaio de Abrasão Los Angeles - rachão sem britagem | 0 | 0 | 0 | 310.23 | 310.23 | 374.45 | un |  | 0 | 0 | [6 empty] | 0 | 0
| 09.07.01 | DAER/RS | Viga Benkelman (levantamento por pista de 20m em 20m alternando a faixa) - (km.pista) | 0 | 0 | 0 | 82.89 | 82.89 | 100.05 | km |  | 0 | 0 | [6 empty] | 0 | 0
| Fazer Cotação | fonte da cotação | Determinação do Abatimento (Slump Test) - aproximadamente 1 teste por caminhão betoneira. Considerando caminhão de 8m3 | 0 | 0 | 0 | 0 |  | 0 | un |  | 0 | 0 | [6 empty] | 0 | 0
| Fazer Cotação | fonte da cotação | Determinação de Resistência a Compressão por Moldagem, Cura e Ruptura de Corpos de Provas Cilíndricos. Moldagem de 4 corpos de prova por caminhão. | 0 | 0 | 0 | 0 |  | 0 | un |  | 0 | 0 | [6 empty] | 0 | 0
| Fazer Cotação | fonte da cotação | Determinação de Resistência a Tração na Flexão por Moldagem, Cura e Ruptura de Corpos de Provas Prismáticos (estimativa 2 corpos de prova a cada 50m3) | 0 | 0 | 0 | 0 |  | 0 | un |  | 0 | 0 | [6 empty] | 0 | 0
| Fazer Cotação | fonte da cotação | Mobilização e Desmobilização de Equipamento e Equipe para as concretagens, rompimento dos corpos de prova moldados na obra e coletas de corpos de prova. (sendo considerado 4 diárias) | 0 | 0 | 0 | 0 |  | 0 | gb |  | 0 | 0 | [6 empty] | 0 | 0
| 74022/27 | SEIL | Ensaio de Controle de Taxa de Aplicação de Ligante Betuminoso - pintura de ligação | 0 | 0 | 0 | 79.56 | 79.56 | 96.03 | un | 1 | 96.03 | 96.03 |  |  | x | x | x | x | 0 | 0
| 0 | 0 | 0 | 0 | 0 | 0 | 0 |  | 0 | 0 |  | 0 | 0 | [6 empty] | 0 | 0
|  |  | 0 | 0 | 0 | 0 | 0 |  | 0 |  |  | 0 | 0 | [6 empty] | 0 | 0
|  |  | 0 | 0 | 0 | 0 | 0 |  | 0 |  |  | 0 | 0 | [6 empty] | 0 | 0
x |  |  | 0 | 0 | 0 | 0 | 0 |  | 0 |  |  | 0 | 0 | [6 empty] | 0 | 0
x |  |  | 0 | 0 | 0 | 0 | 0 |  | 0 |  |  | 0 | 0 | [6 empty] | 0 | 0
x |  |  | 0 | 0 | 0 | 0 | 0 |  | 0 |  |  | 0 | 0 | [6 empty] | 0 | 0
x |  |  | 0 | 0 | 0 | 0 | 0 |  | 0 |  |  | 0 | 0 | [6 empty] | 0 | 0
x |  |  | 0 | 0 | 0 | 0 | 0 |  | 0 |  |  | 0 | 0 | [6 empty] | 0 | 0
x |  |  | 0 | 0 | 0 | 0 | 0 |  | 0 |  |  | 0 | 0 | [6 empty] | 0 | 0
x |  |  | 0 | 0 | 0 | 0 | 0 |  | 0 |  |  | 0 | 0 | [6 empty] | 0 | 0
x |  |  | 0 | 0 | 0 | 0 | 0 |  | 0 |  |  | 0 | 0 | [6 empty] | 0 | 0
x |  |  | 0 | 0 | 0 | 0 | 0 |  | 0 |  |  | 0 | 0 | [6 empty] | 0 | 0
x |  |  | 0 | 0 | 0 | 0 | 0 |  | 0 |  |  | 0 | 0 | [6 empty] | 0 | 0
x |  |  | 0 | 0 | 0 | 0 | 0 |  | 0 |  |  | 0 | 0 | [6 empty] | 0 | 0
|  |  | 0 | 0 | 0 | 0 | 0 |  | 0 |  |  | 0 | 0 | [6 empty] | 0 | 0
|  |  | 0 | 0 | 0 | 0 | 0 |  | 0 |  |  | 0 | 0 | [6 empty] | 0 | 0
|  |  | 0 | 0 | 0 | 0 | 0 |  | 0 |  |  | 0 | 0 | [6 empty] | 0 | 0
|  |  | 0 | 0 | 0 | 0 | 0 |  | 0 |  |  | 0 | 0 | [6 empty] | 0 | 0
|  |  | 0 | 0 | 0 | 0 | 0 |  | 0 |  |  | 0 | 0 | [6 empty] | 0 | 0
|  |  | 0 | 0 | 0 | 0 | 0 |  | 0 |  |  | 0 | 0 | [6 empty] | 0 | 0
|  |  | 0 | 0 | 0 | 0 | 0 |  | 0 |  |  | 0 | 0 | [6 empty] | 0 | 0
|  |  | 0 | 0 | 0 | 0 | 0 |  | 0 |  |  | 0 | 0 | [6 empty] | 0 | 0
|  |  | 0 | 0 | 0 | 0 | 0 |  | 0 |  |  | 0 | 0 | [6 empty] | 0 | 0
| x | [13 empty] | x | x | x | x | x
| Data Base da aprovação do Orçamento (Decreto 10.086/22 do Paraná, que regulamenta a Lei 14.133/21): 28/8/2023 | [11 empty] | PREÇO GLOBAL | 146457.14 | x | x | x | x | x
| x | [13 empty] | x | x | x | x | x
146457.14
| x |  | TOTAL DO PAVIMENTO (1-2-3-4-5) | [9 empty] | 73504.37 | 73504.37 |  | x | x | x | x
| x |  | TOTAL DE URBANISMO E SINALIZAÇÃO(6-7) | [9 empty] | 14603.09 | 14603.09 | x | x | x | x | x
| x |  | TOTAL DE ILUMINAÇÃO PÚBLICA (8) | [9 empty] | 0 | 0 | x | x | x | x | x
| x |  | TOTAL DE SEVIÇOS DIVERSOS (9) | [9 empty] | 0 | 0 | x | x | x | x | x
| x |  | TOTAL DE DRENAGEM (10) | [9 empty] | 57094.27 | 57094.27 | x | x | x | x | x
| x |  | TOTAL DE ENSAIOS TECNOLÓGICOS (11) | [9 empty] | 1255.41 | 1255.41 | x | x | x | x | x
| x | [9 empty] | ÁREA ATUAL (m2): |  | 439.65 | 333.1221 | x | x | x | x | x
| x | [6 empty] | 1171049.8182 | 1413420.26 | [5 empty] | x | x | x | x | x
| x | [6 empty] | 1169198.7147 | 1418822.27 | [5 empty] | x | x | x | x | x
| x | [11 empty] | 146457.14 | 146457.14 | x | x | x | x | x
'
.
ATUALIZAR A TABELA DO BDI PARA O CÁLCULO CORRETO DOS PREÇOS UNITÁRIOS. E AJUSTAR AS DMT's NA PASTA ESPECÍFICA E AS DEMAIS NA PASTA DA GLOBAL
Utilizar a função
"=ARRED( ;2)"
com 2 casas decimais
para calcular os quantitativos
Ex: =ARRED(23,45*0,05;2)
Note on K1: Ruy José da Costa: FILTRO PARA EDITAL "CARTILHA"
Note on M1: Ruy José da Costa: FILTRO PARA EDITAL "CARTILHA"
Note on O1: Ruy José da Costa: FILTRO PARA EDITAL "CARTILHA"
Note on K3: Ruy José da Costa: FILTRO PARA EDITAL "ANEXO"
Note on L3: Ruy José da Costa: FILTRO PARA EDITAL "ANEXO"
Note on H26: =MF3 pré x 0,50294
Note on H27: =MF3 pré x 0,33088
Note on H28: =MF3 pré x 0,411765
Note on D543: [Comentário encadeado] Sua versão do Excel permite que você leia este comentário encadeado, no entanto, as edições serão removidas se o arquivo for aberto em uma versão mais recente do Excel. Saiba mais: https://go.microsoft.com/fwlink/?linkid=870924 Comentário: UMP = 100 +/- 20 MM, EXCLUI SERVICO DE BOMBEAMENTO (NBR 8953) I 42409 AGENTE DE CURA, PROTETOR DA EVAPORACAO DA AGUA DE HIDRATACAO DO CONCRETO KG CR 0,4000000 10,10 4,04 C 88262 CARPINTEIRO DE FORMAS COM ENCARGOS COMPLEMENTARES H C 0,0574000 28,10 1,61 C 88309 PEDREIRO COM ENCARGOS COMPLEMENTARES H C 0,1105000 28,38 3,13 C 88316 SERVENTE COM ENCARGOS COMPLEMENTARES H C 0,1966000 21,87 4,29 C 95270 RÉGUA VIBRATÓRIA DUPLA PARA CONCRETO, PESO DE 60KG, COMPRIMENTO 4 M, COM M CHP AS 0,0134000 10,23 0,13 OTOR A GASOLINA, POTÊNCIA 5,5 HP - CHP DIURNO. AF_09/2016 SINAPI - SISTEMA NACIONAL DE PESQUISA DE CUSTOS E ÍNDICES DA CONSTRUÇÃO CIVIL 1 3124 de 3786 PCI.818.01 - CUSTOS DE COMPOSIÇÕES ANALÍTICO DATA DE EMISSÃO:15/03/2022 01:02:41 ENCARGOS SOCIAIS SOBRE PREÇOS DA MÃO-DE-OBRA: 115,11%(HORA) 71,83%(MÊS) ABRANGENCIA: NACIONAL DATA REFERENCIA TECNICA: 14/03/2022 VÍNCULO : CAIXA REFERENCIAL C 97089 ARMAÇÃO PARA EXECUÇÃO DE RADIER, PISO DE CONCRETO OU LAJE SOBRE SOLO, COM KG CR 0,0180000 22,49 0,40 USO DE TELA Q-113. AF_09/2021 C 97113 APLICAÇÃO DE LONA PLÁSTICA PARA EXECUÇÃO DE PAVIMENTOS DE CONCRETO. AF_11/ M2 CR 1,1280000 2,29 2,58 2017 C 97114 EXECUÇÃO DE JUNTAS DE CONTRAÇÃO PARA PAVIMENTOS DE CONCRETO. AF_11/2017 M CR 0,2000000 0,45 0,09 C 97115 APLICAÇÃO DE GRAXA EM BARRAS DE TRANSFERÊNCIA PARA EXECUÇÃO DE PAVIMENTO D KG CR 0,0584000 46,63 2,72 E CONCRETO. AF_11/2017 C 97117 BARRAS DE TRANSFERÊNCIA, AÇO CA-25 DE 20,0 MM, PARA EXECUÇÃO DE PAVIMENTO KG CR 0,8220000 19,27 15,83 DE CONCRETO FORNECIMENTO E INSTALAÇÃO. AF_11/2017 C 97120 BARRAS DE LIGAÇÃO, AÇO CA-50 DE 10 MM, PARA EXECUÇÃO DE PAVIMENTO DE CONCR KG CR 0,3398000 11,61 3,94 ETO FORNECIMENTO E INSTALAÇÃO. AF_11/2017 MATERIAL : 91,38 89,2202060 % MAO DE OBRA : 11,04 10,7797940 % TOTAL COMPOSIÇÃO : 102,42 100,0000000 % - ORIGEM DE PREÇO: AS 97105 EXECUÇÃO DE PAVIMENTO DE CONCRETO SIMPLES (PCS), FCK = 40 MPA, CAMADA COM M2 ESPESSURA DE 17,5 CM. AF_11/2017 I 2692 DESMOLDANTE PROTETOR PARA FORMAS DE MADEIRA, DE BASE OLEOSA EMULSIONADA EM L CR 0,0020000 5,96 0,01 AGUA I 4517 SARRAFO *2,5 X 7,5* CM EM PINUS, MISTA OU EQUIVALENTE DA REGIAO - BRUTA M CR 0,1667000 2,02 0,33 I 5069 PREGO DE ACO POLIDO COM CABECA 17 X 27 (2 1/2 X 11) KG CR 0,0067000 20,42 0,13 I 6189 TABUA NAO APARELHADA *2,5 X 30* CM, EM MACARANDUBA, ANGELIM OU EQUIVALENTE M CR 0,0292000 37,54 1,09 DA REGIAO - BRUTA
Note on D544: [Comentário encadeado] Sua versão do Excel permite que você leia este comentário encadeado, no entanto, as edições serão removidas se o arquivo for aberto em uma versão mais recente do Excel. Saiba mais: https://go.microsoft.com/fwlink/?linkid=870924 Comentário: 97105 EXECUÇÃO DE PAVIMENTO DE CONCRETO SIMPLES (PCS), FCK = 40 MPA, CAMADA COM M2 ESPESSURA DE 17,5 CM. AF_11/2017 I 2692 DESMOLDANTE PROTETOR PARA FORMAS DE MADEIRA, DE BASE OLEOSA EMULSIONADA EM L CR 0,0020000 5,96 0,01 AGUA I 4517 SARRAFO *2,5 X 7,5* CM EM PINUS, MISTA OU EQUIVALENTE DA REGIAO - BRUTA M CR 0,1667000 2,02 0,33 I 5069 PREGO DE ACO POLIDO COM CABECA 17 X 27 (2 1/2 X 11) KG CR 0,0067000 20,42 0,13 I 6189 TABUA NAO APARELHADA *2,5 X 30* CM, EM MACARANDUBA, ANGELIM OU EQUIVALENTE M CR 0,0292000 37,54 1,09 DA REGIAO - BRUTA I 34496 CONCRETO USINADO BOMBEAVEL, CLASSE DE RESISTENCIA C40, COM BRITA 0 E 1, SL M3 CR 0,1854000 391,84 72,64 UMP = 100 +/- 20 MM, EXCLUI SERVICO DE BOMBEAMENTO (NBR 8953) I 42409 AGENTE DE CURA, PROTETOR DA EVAPORACAO DA AGUA DE HIDRATACAO DO CONCRETO KG CR 0,4000000 10,10 4,04 C 88262 CARPINTEIRO DE FORMAS COM ENCARGOS COMPLEMENTARES H C 0,0574000 28,10 1,61 C 88309 PEDREIRO COM ENCARGOS COMPLEMENTARES H C 0,1192000 28,38 3,38SINAPI - SISTEMA NACIONAL DE PESQUISA DE CUSTOS E ÍNDICES DA CONSTRUÇÃO CIVIL 1 3125 de 3786 PCI.818.01 - CUSTOS DE COMPOSIÇÕES ANALÍTICO DATA DE EMISSÃO:15/03/2022 01:02:41 ENCARGOS SOCIAIS SOBRE PREÇOS DA MÃO-DE-OBRA: 115,11%(HORA) 71,83%(MÊS) ABRANGENCIA: NACIONAL DATA REFERENCIA TECNICA: 14/03/2022 VÍNCULO : CAIXA REFERENCIAL C 88316 SERVENTE COM ENCARGOS COMPLEMENTARES H C 0,2034000 21,87 4,44 C 95270 RÉGUA VIBRATÓRIA DUPLA PARA CONCRETO, PESO DE 60KG, COMPRIMENTO 4 M, COM M CHP AS 0,0145000 10,23 0,14 OTOR A GASOLINA, POTÊNCIA 5,5 HP - CHP DIURNO. AF_09/2016 C 95271 RÉGUA VIBRATÓRIA DUPLA PARA CONCRETO, PESO DE 60KG, COMPRIMENTO 4 M, COM M CHI AS 0,0218000 0,48 0,01 OTOR A GASOLINA, POTÊNCIA 5,5 HP - CHI DIURNO. AF_09/2016 C 97089 ARMAÇÃO PARA EXECUÇÃO DE RADIER, PISO DE CONCRETO OU LAJE SOBRE SOLO, COM KG CR 0,0180000 22,49 0,40 USO DE TELA Q-113. AF_09/2021 C 97113 APLICAÇÃO DE LONA PLÁSTICA PARA EXECUÇÃO DE PAVIMENTOS DE CONCRETO. AF_11/ M2 CR 1,1280000 2,29 2,58 2017 C 97114 EXECUÇÃO DE JUNTAS DE CONTRAÇÃO PARA PAVIMENTOS DE CONCRETO. AF_11/2017 M CR 0,2000000 0,45 0,09 C 97115 APLICAÇÃO DE GRAXA EM BARRAS DE TRANSFERÊNCIA PARA EXECUÇÃO DE PAVIMENTO D KG CR 0,0730000 46,63 3,40 E CONCRETO. AF_11/2017 C 97118 BARRAS DE TRANSFERÊNCIA, AÇO CA-25 DE 25,0 MM, PARA EXECUÇÃO DE PAVIMENTO KG CR 1,2847000 16,67 21,41 DE CONCRETO FORNECIMENTO E INSTALAÇÃO. AF_11/2017 C 97120 BARRAS DE LIGAÇÃO, AÇO CA-50 DE 10 MM, PARA EXECUÇÃO DE PAVIMENTO DE CONCR KG CR 0,3398000 11,61 3,94 ETO FORNECIMENTO E INSTALAÇÃO. AF_11/2017 MATERIAL : 108,05 90,3087767 % MAO DE OBRA : 11,59 9,6912233 % TOTAL COMPOSIÇÃO : 119,64 100,0000000 %
Note on D545: [Comentário encadeado] Sua versão do Excel permite que você leia este comentário encadeado, no entanto, as edições serão removidas se o arquivo for aberto em uma versão mais recente do Excel. Saiba mais: https://go.microsoft.com/fwlink/?linkid=870924 Comentário: 97106 EXECUÇÃO DE PAVIMENTO DE CONCRETO SIMPLES (PCS), FCK = 40 MPA, CAMADA COM M2 ESPESSURA DE 20,0 CM. AF_11/2017 I 2692 DESMOLDANTE PROTETOR PARA FORMAS DE MADEIRA, DE BASE OLEOSA EMULSIONADA EM L CR 0,0023000 5,96 0,01 AGUA I 4517 SARRAFO *2,5 X 7,5* CM EM PINUS, MISTA OU EQUIVALENTE DA REGIAO - BRUTA M CR 0,1667000 2,02 0,33 I 5069 PREGO DE ACO POLIDO COM CABECA 17 X 27 (2 1/2 X 11) KG CR 0,0067000 20,42 0,13 I 6189 TABUA NAO APARELHADA *2,5 X 30* CM, EM MACARANDUBA, ANGELIM OU EQUIVALENTE M CR 0,0333000 37,54 1,25 DA REGIAO - BRUTASINAPI - SISTEMA NACIONAL DE PESQUISA DE CUSTOS E ÍNDICES DA CONSTRUÇÃO CIVIL 1 3126 de 3786 PCI.818.01 - CUSTOS DE COMPOSIÇÕES ANALÍTICO DATA DE EMISSÃO:15/03/2022 01:02:41 ENCARGOS SOCIAIS SOBRE PREÇOS DA MÃO-DE-OBRA: 115,11%(HORA) 71,83%(MÊS) ABRANGENCIA: NACIONAL DATA REFERENCIA TECNICA: 14/03/2022 VÍNCULO : CAIXA REFERENCIAL I 34496 CONCRETO USINADO BOMBEAVEL, CLASSE DE RESISTENCIA C40, COM BRITA 0 E 1, SL M3 CR 0,2119000 391,84 83,03 UMP = 100 +/- 20 MM, EXCLUI SERVICO DE BOMBEAMENTO (NBR 8953) I 42409 AGENTE DE CURA, PROTETOR DA EVAPORACAO DA AGUA DE HIDRATACAO DO CONCRETO KG CR 0,4000000 10,10 4,04 C 88262 CARPINTEIRO DE FORMAS COM ENCARGOS COMPLEMENTARES H C 0,0574000 28,10 1,61 C 88309 PEDREIRO COM ENCARGOS COMPLEMENTARES H C 0,1267000 28,38 3,59 C 88316 SERVENTE COM ENCARGOS COMPLEMENTARES H C 0,2093000 21,87 4,57 C 95270 RÉGUA VIBRATÓRIA DUPLA PARA CONCRETO, PESO DE 60KG, COMPRIMENTO 4 M, COM M CHP AS 0,0154000 10,23 0,15 OTOR A GASOLINA, POTÊNCIA 5,5 HP - CHP DIURNO. AF_09/2016 C 95271 RÉGUA VIBRATÓRIA DUPLA PARA CONCRETO, PESO DE 60KG, COMPRIMENTO 4 M, COM M CHI AS 0,0232000 0,48 0,01 OTOR A GASOLINA, POTÊNCIA 5,5 HP - CHI DIURNO. AF_09/2016 C 97089 ARMAÇÃO PARA EXECUÇÃO DE RADIER, PISO DE CONCRETO OU LAJE SOBRE SOLO, COM KG CR 0,0180000 22,49 0,40 USO DE TELA Q-113. AF_09/2021 C 97113 APLICAÇÃO DE LONA PLÁSTICA PARA EXECUÇÃO DE PAVIMENTOS DE CONCRETO. AF_11/ M2 CR 1,1280000 2,29 2,58 2017 C 97114 EXECUÇÃO DE JUNTAS DE CONTRAÇÃO PARA PAVIMENTOS DE CONCRETO. AF_11/2017 M CR 0,2000000 0,45 0,09 C 97115 APLICAÇÃO DE GRAXA EM BARRAS DE TRANSFERÊNCIA PARA EXECUÇÃO DE PAVIMENTO D KG CR 0,0730000 46,63 3,40 E CONCRETO. AF_11/2017 C 97118 BARRAS DE TRANSFERÊNCIA, AÇO CA-25 DE 25,0 MM, PARA EXECUÇÃO DE PAVIMENTO KG CR 1,2847000 16,67 21,41 DE CONCRETO FORNECIMENTO E INSTALAÇÃO. AF_11/2017 C 97120 BARRAS DE LIGAÇÃO, AÇO CA-50 DE 10 MM, PARA EXECUÇÃO DE PAVIMENTO DE CONCR KG CR 0,3398000 11,61 3,94 ETO FORNECIMENTO E INSTALAÇÃO. AF_11/2017 EQUIPAMENTO : 0,01 0,0076869 % MATERIAL : 118,69 90,9216697 % MAO DE OBRA : 11,84 9,0706434 % TOTAL COMPOSIÇÃO : 130,54 100,0000000 %
Note on D546: [Comentário encadeado] Sua versão do Excel permite que você leia este comentário encadeado, no entanto, as edições serão removidas se o arquivo for aberto em uma versão mais recente do Excel. Saiba mais: https://go.microsoft.com/fwlink/?linkid=870924 Comentário: 97107 EXECUÇÃO DE PAVIMENTO DE CONCRETO SIMPLES (PCS), FCK = 40 MPA, CAMADA COM M2 ESPESSURA DE 22,5 CM. AF_11/2017SINAPI - SISTEMA NACIONAL DE PESQUISA DE CUSTOS E ÍNDICES DA CONSTRUÇÃO CIVIL 1 3127 de 3786 PCI.818.01 - CUSTOS DE COMPOSIÇÕES ANALÍTICO DATA DE EMISSÃO:15/03/2022 01:02:41 ENCARGOS SOCIAIS SOBRE PREÇOS DA MÃO-DE-OBRA: 115,11%(HORA) 71,83%(MÊS) ABRANGENCIA: NACIONAL DATA REFERENCIA TECNICA: 14/03/2022 VÍNCULO : CAIXA REFERENCIAL I 2692 DESMOLDANTE PROTETOR PARA FORMAS DE MADEIRA, DE BASE OLEOSA EMULSIONADA EM L CR 0,0026000 5,96 0,01 AGUA I 4517 SARRAFO *2,5 X 7,5* CM EM PINUS, MISTA OU EQUIVALENTE DA REGIAO - BRUTA M CR 0,1667000 2,02 0,33 I 5061 PREGO DE ACO POLIDO COM CABECA 18 X 27 (2 1/2 X 10) KG C 0,0067000 19,70 0,13 I 6189 TABUA NAO APARELHADA *2,5 X 30* CM, EM MACARANDUBA, ANGELIM OU EQUIVALENTE M CR 0,0375000 37,54 1,40 DA REGIAO - BRUTA I 34496 CONCRETO USINADO BOMBEAVEL, CLASSE DE RESISTENCIA C40, COM BRITA 0 E 1, SL M3 CR 0,2384000 391,84 93,41 UMP = 100 +/- 20 MM, EXCLUI SERVICO DE BOMBEAMENTO (NBR 8953) I 42409 AGENTE DE CURA, PROTETOR DA EVAPORACAO DA AGUA DE HIDRATACAO DO CONCRETO KG CR 0,4000000 10,10 4,04 C 88262 CARPINTEIRO DE FORMAS COM ENCARGOS COMPLEMENTARES H C 0,0574000 28,10 1,61 C 88309 PEDREIRO COM ENCARGOS COMPLEMENTARES H C 0,1334000 28,38 3,78 C 88316 SERVENTE COM ENCARGOS COMPLEMENTARES H C 0,2145000 21,87 4,69 C 95270 RÉGUA VIBRATÓRIA DUPLA PARA CONCRETO, PESO DE 60KG, COMPRIMENTO 4 M, COM M CHP AS 0,0162000 10,23 0,16 OTOR A GASOLINA, POTÊNCIA 5,5 HP - CHP DIURNO. AF_09/2016 C 95271 RÉGUA VIBRATÓRIA DUPLA PARA CONCRETO, PESO DE 60KG, COMPRIMENTO 4 M, COM M CHI AS 0,0244000 0,48 0,01 OTOR A GASOLINA, POTÊNCIA 5,5 HP - CHI DIURNO. AF_09/2016 C 97089 ARMAÇÃO PARA EXECUÇÃO DE RADIER, PISO DE CONCRETO OU LAJE SOBRE SOLO, COM KG CR 0,0180000 22,49 0,40 USO DE TELA Q-113. AF_09/2021 C 97113 APLICAÇÃO DE LONA PLÁSTICA PARA EXECUÇÃO DE PAVIMENTOS DE CONCRETO. AF_11/ M2 CR 1,1280000 2,29 2,58 2017 C 97114 EXECUÇÃO DE JUNTAS DE CONTRAÇÃO PARA PAVIMENTOS DE CONCRETO. AF_11/2017 M CR 0,2000000 0,45 0,09 C 97115 APLICAÇÃO DE GRAXA EM BARRAS DE TRANSFERÊNCIA PARA EXECUÇÃO DE PAVIMENTO D KG CR 0,0730000 46,63 3,40 E CONCRETO. AF_11/2017 C 97118 BARRAS DE TRANSFERÊNCIA, AÇO CA-25 DE 25,0 MM, PARA EXECUÇÃO DE PAVIMENTO KG CR 1,2847000 16,67 21,41 DE CONCRETO FORNECIMENTO E INSTALAÇÃO. AF_11/2017 C 97120 BARRAS DE LIGAÇÃO, AÇO CA-50 DE 10 MM, PARA EXECUÇÃO DE PAVIMENTO DE CONCR KG CR 0,3398000 11,61 3,94 ETO FORNECIMENTO E INSTALAÇÃO. AF_11/2017SINAPI - SISTEMA NACIONAL DE PESQUISA DE CUSTOS E ÍNDICES DA CONSTRUÇÃO CIVIL 1 3128 de 3786 PCI.818.01 - CUSTOS DE COMPOSIÇÕES ANALÍTICO DATA DE EMISSÃO:15/03/2022 01:02:41 ENCARGOS SOCIAIS SOBRE PREÇOS DA MÃO-DE-OBRA: 115,11%(HORA) 71,83%(MÊS) ABRANGENCIA: NACIONAL DATA REFERENCIA TECNICA: 14/03/2022 VÍNCULO : CAIXA REFERENCIAL EQUIPAMENTO : 0,01 0,0070957 % MATERIAL : 129,33 91,4638474 % MAO DE OBRA : 12,05 8,5290569 % TOTAL COMPOSIÇÃO : 141,39 100,0000000 %
Note on D547: [Comentário encadeado] Sua versão do Excel permite que você leia este comentário encadeado, no entanto, as edições serão removidas se o arquivo for aberto em uma versão mais recente do Excel. Saiba mais: https://go.microsoft.com/fwlink/?linkid=870924 Comentário: 97108 EXECUÇÃO DE PAVIMENTO DE CONCRETO SIMPLES (PCS), FCK = 40 MPA, CAMADA COM M2 ESPESSURA DE 25,0 CM. AF_11/2017 I 2692 DESMOLDANTE PROTETOR PARA FORMAS DE MADEIRA, DE BASE OLEOSA EMULSIONADA EM L CR 0,0028000 5,96 0,01 AGUA I 4517 SARRAFO *2,5 X 7,5* CM EM PINUS, MISTA OU EQUIVALENTE DA REGIAO - BRUTA M CR 0,1667000 2,02 0,33 I 5069 PREGO DE ACO POLIDO COM CABECA 17 X 27 (2 1/2 X 11) KG CR 0,0067000 20,42 0,13 I 6189 TABUA NAO APARELHADA *2,5 X 30* CM, EM MACARANDUBA, ANGELIM OU EQUIVALENTE M CR 0,0417000 37,54 1,56 DA REGIAO - BRUTA I 34496 CONCRETO USINADO BOMBEAVEL, CLASSE DE RESISTENCIA C40, COM BRITA 0 E 1, SL M3 CR 0,2649000 391,84 103,79 UMP = 100 +/- 20 MM, EXCLUI SERVICO DE BOMBEAMENTO (NBR 8953) I 42409 AGENTE DE CURA, PROTETOR DA EVAPORACAO DA AGUA DE HIDRATACAO DO CONCRETO KG CR 0,4000000 10,10 4,04 C 88262 CARPINTEIRO DE FORMAS COM ENCARGOS COMPLEMENTARES H C 0,0574000 28,10 1,61 C 88309 PEDREIRO COM ENCARGOS COMPLEMENTARES H C 0,1393000 28,38 3,95 C 88316 SERVENTE COM ENCARGOS COMPLEMENTARES H C 0,2192000 21,87 4,79 C 95270 RÉGUA VIBRATÓRIA DUPLA PARA CONCRETO, PESO DE 60KG, COMPRIMENTO 4 M, COM M CHP AS 0,0170000 10,23 0,17 OTOR A GASOLINA, POTÊNCIA 5,5 HP - CHP DIURNO. AF_09/2016 C 95271 RÉGUA VIBRATÓRIA DUPLA PARA CONCRETO, PESO DE 60KG, COMPRIMENTO 4 M, COM M CHI AS 0,0255000 0,48 0,01 OTOR A GASOLINA, POTÊNCIA 5,5 HP - CHI DIURNO. AF_09/2016 C 97089 ARMAÇÃO PARA EXECUÇÃO DE RADIER, PISO DE CONCRETO OU LAJE SOBRE SOLO, COM KG CR 0,0180000 22,49 0,40 USO DE TELA Q-113. AF_09/2021 C 97113 APLICAÇÃO DE LONA PLÁSTICA PARA EXECUÇÃO DE PAVIMENTOS DE CONCRETO. AF_11/ M2 CR 1,1280000 2,29 2,58 2017 C 97114 EXECUÇÃO DE JUNTAS DE CONTRAÇÃO PARA PAVIMENTOS DE CONCRETO. AF_11/2017 M CR 0,2000000 0,45 0,09SINAPI - SISTEMA NACIONAL DE PESQUISA DE CUSTOS E ÍNDICES DA CONSTRUÇÃO CIVIL 1 3129 de 3786 PCI.818.01 - CUSTOS DE COMPOSIÇÕES ANALÍTICO DATA DE EMISSÃO:15/03/2022 01:02:41 ENCARGOS SOCIAIS SOBRE PREÇOS DA MÃO-DE-OBRA: 115,11%(HORA) 71,83%(MÊS) ABRANGENCIA: NACIONAL DATA REFERENCIA TECNICA: 14/03/2022 VÍNCULO : CAIXA REFERENCIAL C 97115 APLICAÇÃO DE GRAXA EM BARRAS DE TRANSFERÊNCIA PARA EXECUÇÃO DE PAVIMENTO D KG CR 0,0935000 46,63 4,35 E CONCRETO. AF_11/2017 C 97119 BARRAS DE TRANSFERÊNCIA, AÇO CA-25 DE 32,0 MM, PARA EXECUÇÃO DE PAVIMENTO KG CR 2,1047000 15,67 32,98 DE CONCRETO FORNECIMENTO E INSTALAÇÃO. AF_11/2017 C 97120 BARRAS DE LIGAÇÃO, AÇO CA-50 DE 10 MM, PARA EXECUÇÃO DE PAVIMENTO DE CONCR KG CR 0,3398000 11,61 3,94 ETO FORNECIMENTO E INSTALAÇÃO. AF_11/2017 EQUIPAMENTO : 0,01 0,0060886 % MATERIAL : 152,16 92,3648321 % MAO DE OBRA : 12,56 7,6290793 % TOTAL COMPOSIÇÃO : 164,73 100,0000000 %
Note on D548: [Comentário encadeado] Sua versão do Excel permite que você leia este comentário encadeado, no entanto, as edições serão removidas se o arquivo for aberto em uma versão mais recente do Excel. Saiba mais: https://go.microsoft.com/fwlink/?linkid=870924 Comentário: 97109 EXECUÇÃO DE PAVIMENTO DE CONCRETO SIMPLES (PCS), FCK = 40 MPA, CAMADA COM M2 ESPESSURA DE 27,5 CM. AF_11/2017 I 2692 DESMOLDANTE PROTETOR PARA FORMAS DE MADEIRA, DE BASE OLEOSA EMULSIONADA EM L CR 0,0031000 5,96 0,01 AGUA I 4517 SARRAFO *2,5 X 7,5* CM EM PINUS, MISTA OU EQUIVALENTE DA REGIAO - BRUTA M CR 0,1667000 2,02 0,33 I 5069 PREGO DE ACO POLIDO COM CABECA 17 X 27 (2 1/2 X 11) KG CR 0,0067000 20,42 0,13 I 6189 TABUA NAO APARELHADA *2,5 X 30* CM, EM MACARANDUBA, ANGELIM OU EQUIVALENTE M CR 0,0458000 37,54 1,71 DA REGIAO - BRUTA I 34496 CONCRETO USINADO BOMBEAVEL, CLASSE DE RESISTENCIA C40, COM BRITA 0 E 1, SL M3 CR 0,2914000 391,84 114,18 UMP = 100 +/- 20 MM, EXCLUI SERVICO DE BOMBEAMENTO (NBR 8953) I 42409 AGENTE DE CURA, PROTETOR DA EVAPORACAO DA AGUA DE HIDRATACAO DO CONCRETO KG CR 0,4000000 10,10 4,04 C 88262 CARPINTEIRO DE FORMAS COM ENCARGOS COMPLEMENTARES H C 0,0574000 28,10 1,61 C 88309 PEDREIRO COM ENCARGOS COMPLEMENTARES H C 0,1446000 28,38 4,10 C 88316 SERVENTE COM ENCARGOS COMPLEMENTARES H C 0,2234000 21,87 4,88 C 95270 RÉGUA VIBRATÓRIA DUPLA PARA CONCRETO, PESO DE 60KG, COMPRIMENTO 4 M, COM M CHP AS 0,0176000 10,23 0,18 OTOR A GASOLINA, POTÊNCIA 5,5 HP - CHP DIURNO. AF_09/2016SINAPI - SISTEMA NACIONAL DE PESQUISA DE CUSTOS E ÍNDICES DA CONSTRUÇÃO CIVIL 1 3130 de 3786 PCI.818.01 - CUSTOS DE COMPOSIÇÕES ANALÍTICO DATA DE EMISSÃO:15/03/2022 01:02:41 ENCARGOS SOCIAIS SOBRE PREÇOS DA MÃO-DE-OBRA: 115,11%(HORA) 71,83%(MÊS) ABRANGENCIA: NACIONAL DATA REFERENCIA TECNICA: 14/03/2022 VÍNCULO : CAIXA REFERENCIAL C 95271 RÉGUA VIBRATÓRIA DUPLA PARA CONCRETO, PESO DE 60KG, COMPRIMENTO 4 M, COM M CHI AS 0,0265000 0,48 0,01 OTOR A GASOLINA, POTÊNCIA 5,5 HP - CHI DIURNO. AF_09/2016 C 97089 ARMAÇÃO PARA EXECUÇÃO DE RADIER, PISO DE CONCRETO OU LAJE SOBRE SOLO, COM KG CR 0,0180000 22,49 0,40 USO DE TELA Q-113. AF_09/2021 C 97113 APLICAÇÃO DE LONA PLÁSTICA PARA EXECUÇÃO DE PAVIMENTOS DE CONCRETO. AF_11/ M2 CR 1,1280000 2,29 2,58 2017 C 97114 EXECUÇÃO DE JUNTAS DE CONTRAÇÃO PARA PAVIMENTOS DE CONCRETO. AF_11/2017 M CR 0,2000000 0,45 0,09 C 97115 APLICAÇÃO DE GRAXA EM BARRAS DE TRANSFERÊNCIA PARA EXECUÇÃO DE PAVIMENTO D KG CR 0,0935000 46,63 4,35 E CONCRETO. AF_11/2017 C 97119 BARRAS DE TRANSFERÊNCIA, AÇO CA-25 DE 32,0 MM, PARA EXECUÇÃO DE PAVIMENTO KG CR 2,1047000 15,67 32,98 DE CONCRETO FORNECIMENTO E INSTALAÇÃO. AF_11/2017 C 97120 BARRAS DE LIGAÇÃO, AÇO CA-50 DE 10 MM, PARA EXECUÇÃO DE PAVIMENTO DE CONCR KG CR 0,3398000 11,61 3,94 ETO FORNECIMENTO E INSTALAÇÃO. AF_11/2017 EQUIPAMENTO : 0,01 0,0057133 % MATERIAL : 162,76 92,7269611 % MAO DE OBRA : 12,75 7,2673256 % TOTAL COMPOSIÇÃO : 175,52 100,0000000 %
Note on D551: [Comentário encadeado] Sua versão do Excel permite que você leia este comentário encadeado, no entanto, as edições serão removidas se o arquivo for aberto em uma versão mais recente do Excel. Saiba mais: https://go.microsoft.com/fwlink/?linkid=870924 Comentário: 97112 EXECUÇÃO DE PAVIMENTO DE CONCRETO ARMADO (PCA), FCK = 40 MPA, CAMADA COM E M2 SPESSURA DE 17,5 CM. AF_11/2017SINAPI - SISTEMA NACIONAL DE PESQUISA DE CUSTOS E ÍNDICES DA CONSTRUÇÃO CIVIL 1 3133 de 3786 PCI.818.01 - CUSTOS DE COMPOSIÇÕES ANALÍTICO DATA DE EMISSÃO:15/03/2022 01:02:41 ENCARGOS SOCIAIS SOBRE PREÇOS DA MÃO-DE-OBRA: 115,11%(HORA) 71,83%(MÊS) ABRANGENCIA: NACIONAL DATA REFERENCIA TECNICA: 14/03/2022 VÍNCULO : CAIXA REFERENCIAL I 2692 DESMOLDANTE PROTETOR PARA FORMAS DE MADEIRA, DE BASE OLEOSA EMULSIONADA EM L CR 0,0020000 5,96 0,01 AGUA I 4517 SARRAFO *2,5 X 7,5* CM EM PINUS, MISTA OU EQUIVALENTE DA REGIAO - BRUTA M CR 0,1667000 2,02 0,33 I 5069 PREGO DE ACO POLIDO COM CABECA 17 X 27 (2 1/2 X 11) KG CR 0,0067000 20,42 0,13 I 6189 TABUA NAO APARELHADA *2,5 X 30* CM, EM MACARANDUBA, ANGELIM OU EQUIVALENTE M CR 0,0292000 37,54 1,09 DA REGIAO - BRUTA I 34496 CONCRETO USINADO BOMBEAVEL, CLASSE DE RESISTENCIA C40, COM BRITA 0 E 1, SL M3 CR 0,1854000 391,84 72,64 UMP = 100 +/- 20 MM, EXCLUI SERVICO DE BOMBEAMENTO (NBR 8953) I 42409 AGENTE DE CURA, PROTETOR DA EVAPORACAO DA AGUA DE HIDRATACAO DO CONCRETO KG CR 0,4000000 10,10 4,04 C 88262 CARPINTEIRO DE FORMAS COM ENCARGOS COMPLEMENTARES H C 0,0574000 28,10 1,61 C 88309 PEDREIRO COM ENCARGOS COMPLEMENTARES H C 0,1192000 28,38 3,38 C 88316 SERVENTE COM ENCARGOS COMPLEMENTARES H C 0,2034000 21,87 4,44 C 95270 RÉGUA VIBRATÓRIA DUPLA PARA CONCRETO, PESO DE 60KG, COMPRIMENTO 4 M, COM M CHP AS 0,0145000 10,23 0,14 OTOR A GASOLINA, POTÊNCIA 5,5 HP - CHP DIURNO. AF_09/2016 C 95271 RÉGUA VIBRATÓRIA DUPLA PARA CONCRETO, PESO DE 60KG, COMPRIMENTO 4 M, COM M CHI AS 0,0218000 0,48 0,01 OTOR A GASOLINA, POTÊNCIA 5,5 HP - CHI DIURNO. AF_09/2016 C 97089 ARMAÇÃO PARA EXECUÇÃO DE RADIER, PISO DE CONCRETO OU LAJE SOBRE SOLO, COM KG CR 1,8000000 22,49 40,48 USO DE TELA Q-113. AF_09/2021 C 97092 ARMAÇÃO PARA EXECUÇÃO DE RADIER, PISO DE CONCRETO OU LAJE SOBRE SOLO, COM KG CR 3,1100000 20,80 64,68 USO DE TELA Q-196. AF_09/2021 C 97113 APLICAÇÃO DE LONA PLÁSTICA PARA EXECUÇÃO DE PAVIMENTOS DE CONCRETO. AF_11/ M2 CR 1,1280000 2,29 2,58 2017 C 97114 EXECUÇÃO DE JUNTAS DE CONTRAÇÃO PARA PAVIMENTOS DE CONCRETO. AF_11/2017 M CR 0,0909000 0,45 0,04 C 97115 APLICAÇÃO DE GRAXA EM BARRAS DE TRANSFERÊNCIA PARA EXECUÇÃO DE PAVIMENTO D KG CR 0,0332000 46,63 1,54 E CONCRETO. AF_11/2017 C 97118 BARRAS DE TRANSFERÊNCIA, AÇO CA-25 DE 25,0 MM, PARA EXECUÇÃO DE PAVIMENTO KG CR 0,5839000 16,67 9,73 DE CONCRETO FORNECIMENTO E INSTALAÇÃO. AF_11/2017SINAPI - SISTEMA NACIONAL DE PESQUISA DE CUSTOS E ÍNDICES DA CONSTRUÇÃO CIVIL 1 3134 de 3786 PCI.818.01 - CUSTOS DE COMPOSIÇÕES ANALÍTICO DATA DE EMISSÃO:15/03/2022 01:02:41 ENCARGOS SOCIAIS SOBRE PREÇOS DA MÃO-DE-OBRA: 115,11%(HORA) 71,83%(MÊS) ABRANGENCIA: NACIONAL DATA REFERENCIA TECNICA: 14/03/2022 VÍNCULO : CAIXA REFERENCIAL C 97120 BARRAS DE LIGAÇÃO, AÇO CA-50 DE 10 MM, PARA EXECUÇÃO DE PAVIMENTO DE CONCR KG CR 0,3398000 11,61 3,94 ETO FORNECIMENTO E INSTALAÇÃO. AF_11/2017 MATERIAL : 197,73 93,7946472 % MAO DE OBRA : 13,08 6,2053528 % TOTAL COMPOSIÇÃO : 210,81 100,0000000 %
Note on H645: =MF3 pré x 0,50294
Note on H646: =MF3 pré x 0,33088
Note on H647: =MF3 pré x 0,411765
Note on H666: Cocncreto Símples x 0,05 Transporte x 0,05 Forma (0,05*2m/m2) (2 aproveitamentos) = =2*0,05*I445 /2 Regularização = I 436
Note on H670: Cocncreto Símples x 0,06 Transporte x 0,06 Forma (0,06*2m/m2) (2 aproveitamentos) = =2*0,06*I445 /2 Regularização = I 436
Note on H674: Cocncreto Símples x 0,07 Transporte x 0,07 Forma (0,07*2m/m2) (2 aproveitamentos) = =2*0,07*I445 /2 Regularização = I 436
Note on H678: Cocncreto Símples x 0,08 Transporte x 0,08 Forma (0,08*2m/m2) (2 aproveitamentos) = =2*0,08*I445 /2 Regularização = I 436
Note on H871: CUSTO DA PLACA (R$/M2) * CONSUMO (0,1964) + CUSTO DE UM SUPORTE DE MADEIRA
Note on H872: CUSTO DA PLACA (R$/M2) * CONSUMO (0,1219) + CUSTO DE UM SUPORTE DE MADEIRA
Note on H873: CUSTO DA PLACA (R$/M2) * CONSUMO (0,2160) + CUSTO DE UM SUPORTE DE MADEIRA
Note on H874: CUSTO DA PLACA (R$/M2) * CONSUMO (0,2025) + CUSTO DE UM SUPORTE DE MADEIRA
Note on H875: CUSTO DA PLACA (R$/M2) * CONSUMO (0,1964) + CUSTO DE UM SUPORTE METÁLICO
Note on H876: CUSTO DA PLACA (R$/M2) * CONSUMO (0,1219) + CUSTO DE UM SUPORTE METÁLICO
Note on H877: CUSTO DA PLACA (R$/M2) * CONSUMO (0,2160) + CUSTO DE UM SUPORTE METÁLICO
Note on H878: CUSTO DA PLACA (R$/M2) * CONSUMO (0,2025) + CUSTO DE UM SUPORTE METÁLICO
Note on H879: CUSTO DA PLACA (R$/M2) * CONSUMO (0,2400) + CUSTO DE UM SUPORTE METÁLICO
Note on H2501: Mínimo um ensaio Cada 100m de pista
Note on H2502: Mínimo um ensaio Cada 100m de pista
Note on H2503: Mínimo um ensaio Cada 100m de pista
Note on H2504: Mínimo um ensaio Cada 100m de pista
Note on H2505: Mínimo um ensaio Cada 100m de pista
Note on H2506: Mínimo um ensaio Cada 100m de pista
Note on H2507: Mínimo um ensaio Cada 800m2 de pista
Note on H2508: Mínimo um ensaio Cada 600m2 de pista
Note on H2509: Mínimo um ensaio Cada 700m2 de pista
Note on H2510: Mínimo um ensaio Cada 600m2 de pista
Note on H2511: Mínimo um ensaio Cada 700m2 de pista
Note on H2512: Mínimo um ensaio Cada 600m2 de pista
Note on H2517: Mínimo um ensaio Cada 600m2 de pista

## Rua Claudinei Pedroso
| Cartilha | [8 empty] | cartilha | cartilha |  | cartilha
Tabela Referência: DER/PR de FEVEREIRO/2023 sem desoneração
|  |  | Anexo | Anexo | [5 empty] | Anexo | Anexo
x | x
x | x
x | x
x | x
|  |  | BDI (%) - MATERIAIS | 15.28%
|  |  | BDI (%) - SERVIÇOS | 20.7%
PLANILHA DE SERVIÇOS - PAVIMENTAÇÃO
| Município: | MUNICÍPIO ITAMBARACÁ |  | SAM | 35 | [7 empty] | SAM | 35
| Projeto : | PAVIMENTAÇÃO DE VIAS URBANAS |  | LOTE | 1 | [7 empty] | LOTE nº | 1
| Local da Obra : | Rua Claudinei Pedroso | [11 empty] | Tabela Referência: DER/PR de FEVEREIRO/2023 sem desoneração
[13 empty] | Data Base da aprovação do Orçamento (Decreto 10.086/22 do Paraná, que regulamenta a Lei 14.133/21): | 2023-08-28
| Código | Orígem | DESCRIÇÃO DOS SERVIÇOS | DMT | CONSUMO | CUSTOS UNITÁRIOS - ( R$ ) |  |  |  | UD | ORÇAMENTO |  |  |  | IMURIMIR
|  |  |  | km | ( ton ) | TRANSP | EXEC. | S/BDI | C/BDI |  | QUANT | UNIT | ( R$ ) - PM | ( R$ ) - PM TOTAIS | ITENS | Arquivo | ANEXO | Cartilha | GLOBAL | Digitar "B" para arredondar para baixo e "C" para cima, ou "0" para o simples arredondamento do valor do Paranacidade | Ajuste Manual dos centavos entre a Soma e a multiplicação
1 | 1 |  | SERVIÇOS PRELIMINARES | [10 empty] | 0 |  |  |  |  | x
831000 | 831000A | DER | Construção de Cerca 4 fios c/ mourões de concreto | 0 | 0 | 0 | 41.45 | 41.45 | 50.03 | m |  | 0 | 0 | [7 empty] | 0
830000 | 830000A | DER | Construção de Cerca 4 fios c/ mourões de madeira | 0 | 0 | 0 | 36.44 | 36.44 | 43.98 | m |  | 0 | 0 | [7 empty] | 0
606600 | 606600A | DER | Demolição de Concreto Armado | 0 | 0 | 0 | 309.53 | 309.53 | 373.6 | m3 |  | 0 | 0 | [7 empty] | 0
606700 | 606700A | DER | Demolição de Concreto Símples | 0 | 0 | 0 | 148.04 | 148.04 | 178.68 | m3 |  | 0 | 0 | [6 empty] | 0 | 0
512000 | 512000 | DER | Demolição Manual de Pavimento e Transporte | 3 | 1.86 | 10.9554 | 62.35 | 73.3054 | 88.48 | m3 |  | 0 | 0 | [6 empty] | 0 | 0
512050 | 512050 | DER | Demolição Mecânica de Pavimento e Transporte | 3 | 1.86 | 10.9554 | 41.9 | 52.8554 | 63.8 | m3 |  | 0 | 0 | [5 empty] | x | 0 | c
810250 | PAI-022B | PM Curitiba-abr/22 | Arrancamento Fincadinha de concreto - (9x19x39cm-0,0171m3/m) | 16 | 0.0398 | 0.78804 | 5.05 | 5.838 | 7.05 | m |  | 0 | 0 | [6 empty] | 0 | 0 | PAI-022B | PM curitiba
810250 | PAI-022C | PM Curitiba-abr/22 | Arrancamento Fincadinha de concreto - (5x22,5x45cm-0,01125m3/m) | 16 | 0.0263 | 0.52074 | 5.05 | 5.5707 | 6.72 | m |  | 0 | 0 | [6 empty] | 0 | 0 | PAI-022C | PM curitiba
810250 | PAI-022D | PM Curitiba-abr/22 | Arrancamento Fincadinha de concreto moldada in loco- (7x20cm-0,014m3/m) | 16 | 0.0328 | 0.64944 | 5.05 | 5.6994 | 6.88 | m |  | 0 | 0 | [6 empty] | 0 | 0 | PAI-022D | PM curitiba
PAI-17 | PAI-022A | PM Curitiba-abr/22 | Arrancamento Fincadinha de Granito | 39 | 0.0216 | 0.95926 | 5.05 | 6.0093 | 7.25 | m |  | 0 | 0 | [6 empty] | 0 | 0 | PAI-022A | PM curitiba
600310 | 600310A | DER | Limpeza de bueiro | 0 | 0 | 0 | 142.88 | 142.88 | 172.46 | un |  | 0 | 0 | [6 empty] | 0 | 0
800900 | 800900A | DER | Limpeza e lavagem de sinalização vertical | 0 | 0 | 0 | 13.25 | 13.25 | 15.99 | m2 |  | 0 | 0 | [6 empty] | 0 | 0
801100 | 801100A | DER | Limpeza e pintura de abrigo de ônibus | 0 | 0 | 0 | 19.15 | 19.15 | 23.11 | m2 |  | 0 | 0 | [6 empty] | 0 | 0
600510 | 600510A | DER | Limpeza e pintura de meio fio | 0 | 0 | 0 | 2.52 | 2.52 | 3.04 | m |  | 0 | 0 | [6 empty] | 0 | 0
74209/1 | COMPOSIÇÃO 00051 | ORSE - jan/23 | PLACA DE OBRA 4,00 X 2,00 M, EM CHAPA DE ACO GALVANIZADO, INCLUSIVE ARMAÇÃO EM MADEIRA E PONTALETES | 0 | 0 | 0 | 2990.88 | 2990.88 | 3609.99 | un |  | 0 | 0 | [5 empty] | x | 0 | 0
composição | COMPOSIÇÃO 11398 | ORSE - jan/23 | PLACA DE OBRA TIPO BANNER, 4,00x2,00 M, EM QUADRO DE METALON 20x20 MM E LONA 360 GRS, COM IMPRESSÃO DIGITAL, FIXADA EM ESTRUTURA DE MADEIRA. | 0 | 0 | 0 | 2542.72 | 2542.72 | 3069.06 | un |  | 0 | 0 | [6 empty] | 0 | 0
73916/2 | COMPOSIÇÃO 02555 | ORSE - jan/23 | PLACA 20x35cm EM CHAPA ESMALTADA PARA IDENTIFICAÇÃO DE LOGRADOUROS | 0 | 0 | 0 | 98.05 | 98.05 | 118.35 | un |  | 0 | 0 | [6 empty] | 0 | 0
841000 | 841000A | DER | Remoção de cercas | 0 | 0 | 0 | 12.51 | 12.51 | 15.1 | m |  | 0 | 0 | [6 empty] | 0 | 0
840000 | 840000A | DER | Remoção e recolocação de cercas de arame | 0 | 0 | 0 | 34.53 | 34.53 | 41.68 | m |  | 0 | 0 | [6 empty] | 0 | 0
100981 | 100981 | SINAPI | Remoção manual de entulho | 0 | 0 | 0 | 9.25 | 9.25 | 11.16 | m3 |  | 0 | 0 | [6 empty] | 0 | 0
97623 | 97623A | SINAPI | DEMOLIÇÃO DE ALVENARIA DE TIJOLO COM REAPROVEITAMENTO. | 0 | 0 | 0 | 201.31 | 201.31 | 242.98 | m3 |  | 0 | 0 | [6 empty] | 0 | 0
97624 | 97624A | SINAPI | DEMOLIÇÃO DE ALVENARIA DE TIJOLO SEM APROVEITAMENTO | 0 | 0 | 0 | 123.54 | 123.54 | 149.11 | m3 |  | 0 | 0 | [6 empty] | 0 | 0
606500 | 606500A | DER | Demolição de Alvenaria | 0 | 0 | 0 | 182.46 | 182.46 | 220.23 | m3 |  | 0 | 0 | [6 empty] | 0 | 0
|  |  | SERVIÇOS EXTRAS - SERVIÇOS PRELIMINARES |  | 0 | 0 | 0 | 0 | 0 |  |  |  | 0 | [6 empty] | 0 | 0
| 0 | 0 | 0 | 0 | 0 | 0 | 0 | 0 | 0 | 0 |  | 0 | 0 | [6 empty] | 0 | 0
|  |  | 0 | 0 | 0 | 0 | 0 | 0 | 0 |  |  | 0 | 0 | [6 empty] | 0 | 0
|  |  | 0 | 0 | 0 | 0 | 0 | 0 | 0 |  |  | 0 | 0 | [6 empty] | 0 | 0
|  |  | 0 | 0 | 0 | 0 | 0 | 0 | 0 |  |  | 0 | 0 | [6 empty] | 0 | 0
|  |  | 0 | 0 | 0 | 0 | 0 | 0 | 0 |  |  | 0 | 0 | [6 empty] | 0 | 0
|  |  | 0 | 0 | 0 | 0 | 0 | 0 | 0 |  |  | 0 | 0 | [6 empty] | 0 | 0
|  |  | 0 | 0 | 0 | 0 | 0 | 0 | 0 |  |  | 0 | 0 | [6 empty] | 0 | 0
|  |  | 0 | 0 | 0 | 0 | 0 | 0 | 0 |  |  | 0 | 0 | [6 empty] | 0 | 0
|  |  | 0 | 0 | 0 | 0 | 0 | 0 | 0 |  |  | 0 | 0 | [6 empty] | 0 | 0
|  |  | 0 | 0 | 0 | 0 | 0 | 0 | 0 |  |  | 0 | 0 | [6 empty] | 0 | 0
|  |  | 0 | 0 | 0 | 0 | 0 | 0 | 0 |  |  | 0 | 0 | [6 empty] | 0 | 0
|  |  | 0 | 0 | 0 | 0 | 0 | 0 | 0 |  |  | 0 | 0 | [6 empty] | 0 | 0
|  |  | 0 | 0 | 0 | 0 | 0 | 0 | 0 |  |  | 0 | 0 | [6 empty] | 0 | 0
|  |  | 0 | 0 | 0 | 0 | 0 | 0 | 0 |  |  | 0 | 0 | [6 empty] | 0 | 0
|  |  | 0 | 0 | 0 | 0 | 0 | 0 | 0 |  |  | 0 | 0 | [6 empty] | 0 | 0
|  |  | 0 | 0 | 0 | 0 | 0 | 0 | 0 |  |  | 0 | 0 | [6 empty] | 0 | 0
|  |  | 0 | 0 | 0 | 0 | 0 | 0 | 0 |  |  | 0 | 0 | [6 empty] | 0 | 0
|  |  | 0 | 0 | 0 | 0 | 0 | 0 | 0 |  |  | 0 | 0 | [6 empty] | 0 | 0
|  |  | 0 | 0 | 0 | 0 | 0 | 0 | 0 |  |  | 0 | 0 | [6 empty] | 0 | 0
|  |  | 0 | 0 | 0 | 0 | 0 | 0 | 0 |  |  | 0 | 0 | [6 empty] | 0 | 0
|  |  | 0 | 0 | 0 | 0 | 0 | 0 | 0 |  |  | 0 | 0 | [6 empty] | 0 | 0
|  |  | 0 | 0 | 0 | 0 | 0 | 0 | 0 |  |  | 0 | 0 | [6 empty] | 0 | 0
|  |  | 0 | 0 | 0 | 0 | 0 | 0 | 0 |  |  | 0 | 0 | [6 empty] | 0 | 0
|  |  | 0 | 0 | 0 | 0 | 0 | 0 | 0 |  |  | 0 | 0 | [6 empty] | 0 | 0
|  |  | 0 | 0 | 0 | 0 | 0 | 0 | 0 |  |  | 0 | 0 | [6 empty] | 0 | 0
2 | 2 |  | TERRAPLENAGEM |  | 0 | 0 | 0 | 0 | 0 |  |  | 0 | 0 | 3542.62 | X | x | x | x | x | 0 | 0
400500 | 400500A | DER | Colchão Drenante Areia Fund. Aterros | 25 | 1.73 | 50.9139 | 83.83 | 134.7439 | 162.64 | m3 |  | 0 | 0 | [6 empty] | 0 | 0
401200 | 401200 | DER | Compactação de Aterros - Controle Visual | 0 | 0 | 0 | 1.55 | 1.55 | 1.87 | m3 |  | 0 | 0 | [6 empty] | 0 | 0
401000 | 401000 | DER | Compactação de Aterros 100% P.N. | 0 | 0 | 0 | 6.67 | 6.67 | 8.05 | m3 |  | 0 | 0 | [5 empty] | x | 0 | 0
401950 | 401950 | DER | Compactação de Aterros 95% P.N. | 0 | 0 | 0 | 5.54 | 5.54 | 6.69 | m3 |  | 0 | 0 | [6 empty] | 0 | 0
400000 | 400000 | DER | Desmatamento e limpeza diam. até 30cm | 0 | 0 | 0 | 1.14 | 1.14 | 1.38 | m2 |  | 0 | 0 | [6 empty] | 0 | 0
400300 | 400300 | DER | Destocamento árvores diam. > 30cm | 0 | 0 | 0 | 49.34 | 49.34 | 59.55 | un |  | 0 | 0 | [6 empty] | 0 | 0
511130 | 511130A | DER | Escarificação e conformação do subleito | 0 | 0 | 0 | 1.23 | 1.23 | 1.48 | m3 |  | 0 | 0 | [6 empty] | 0 | 0
501000 | 501000 | DER | Escarificação e remoção revestimento primário | 2 | 1.8 | 8.676 | 6.04 | 14.716 | 17.76 | m3 |  | 0 | 0 | [6 empty] | 0 | 0
101114 | 101114 | SINAPI | Escavação de mat. 1a. cat./sem transporte | 0 | 0 | 0 | 4.37 | 4.37 | 5.27 | m3 |  | 0 | 0 | [6 empty] | 0 | 0
101119 | 101119 | SINAPI | Escavação de mat. 2a. cat./sem transporte | 0 | 0 | 0 | 8.36 | 8.36 | 10.09 | m3 |  | 0 | 0 | [6 empty] | 0 | 0
430010 | 430210 | DER | Escavação de mat. 3a. cat./sem transporte | 0 | 0 | 0 | 40.54 | 40.54 | 48.93 | m3 |  | 0 | 0 | [6 empty] | 0 | 0
02.105.000040.SER | 02.105.000040.SER | PINI - fev/23 | Carga de mat. 1a. cat./sem transporte | 0 | 0 | 0 | 1.01 | 1.01 | 1.22 | UN |  | 0 | 0 | [6 empty] | 0 | 0
520100 | 520100A | DER | Escavação e carga mat. 1a. cat./sem transporte | 0 | 0 | 0 | 5.45 | 5.45 | 6.58 | m3 |  | 0 | 0 | [6 empty] | 0 | 0
520200 | 520200A | DER | Escavação e carga mat. 2a. cat./sem transporte | 0 | 0 | 0 | 6.66 | 6.66 | 8.04 | m3 |  | 0 | 0 | [6 empty] | 0 | 0
431010 | 431010 | DER | Escavação e carga mat. 3a. cat./sem transporte | 0 | 0 | 0 | 44.4 | 44.4 | 53.59 | m3 |  | 0 | 0 | [6 empty] | 0 | 0
520100 | 520100B | DER | Escavação, Carga e Transp. 1ª Cat. | 15 | 1.5 | 28.095 | 5.45 | 33.545 | 40.49 | m3 |  | 0 | 0 | [5 empty] | x | 0 | 0
520200 | 520200B | DER | Escavação, Carga e Transp. 2ª Cat. | 2 | 1.5 | 7.23 | 6.66 | 13.89 | 16.77 | m3 |  | 0 | 0 | [6 empty] | 0 | 0
521300 | 521300 | DER | Escavação, Carga e Transp. de jazida 3ª Cat. (ROCHA) | 2 | 1.5 | 7.23 | 46.06 | 53.29 | 64.32 | m3 |  | 0 | 0 | [6 empty] | 0 | 0
411000 | 411000 | DER | Remoção da Camada Superficial | 0 | 0 | 0 | 9.51 | 9.51 | 11.48 | m3 |  | 0 | 0 | [6 empty] | 0 | 0
420200 | 420200 | DER | Remoção de Revestimento Primário | 5 | 0.5 | 4.015 | 11.51 | 13.9725 | 16.86 | m3 | 210.12 | 16.86 | 3542.62 |  |  | x | x | x | x | 0 | c
404000 | 404000 | DER | Remoção de Solos Moles - 2 km | 2 | 1.5 | 7.23 | 11.43 | 18.66 | 22.52 | m3 |  | 0 | 0 | [6 empty] | 0 | 0
|  |  | SERVIÇOS EXTRAS - TERRAPLENAGEM | 0 | 0 | 0 | 0 | 0 | 0 |  |  | 0 | 0 | [6 empty] | 0 | 0
|  |  | 0 | 0 | 0 | 0 | 0 | 0 | 0 |  |  | 0 | 0 | [6 empty] | 0 | 0
|  |  | 0 | 0 | 0 | 0 | 0 | 0 | 0 |  |  | 0 | 0 | [6 empty] | 0 | 0
|  |  | 0 | 0 | 0 | 0 | 0 | 0 | 0 |  |  | 0 | 0 | [6 empty] | 0 | 0
|  |  | 0 | 0 | 0 | 0 | 0 | 0 | 0 |  |  | 0 | 0 | [6 empty] | 0 | 0
|  |  | 0 | 0 | 0 | 0 | 0 | 0 | 0 |  |  | 0 | 0 | [6 empty] | 0 | 0
|  |  | 0 | 0 | 0 | 0 | 0 | 0 | 0 |  |  | 0 | 0 | [6 empty] | 0 | 0
|  |  | 0 | 0 | 0 | 0 | 0 | 0 | 0 |  |  | 0 | 0 | [6 empty] | 0 | 0
|  |  | 0 | 0 | 0 | 0 | 0 | 0 | 0 |  |  | 0 | 0 | [6 empty] | 0 | 0
|  |  | 0 | 0 | 0 | 0 | 0 | 0 | 0 |  |  | 0 | 0 | [6 empty] | 0 | 0
|  |  | 0 | 0 | 0 | 0 | 0 | 0 | 0 |  |  | 0 | 0 | [6 empty] | 0 | 0
|  |  | 0 | 0 | 0 | 0 | 0 | 0 | 0 |  |  | 0 | 0 | [6 empty] | 0 | 0
|  |  | 0 | 0 | 0 | 0 | 0 | 0 | 0 |  |  | 0 | 0 | [6 empty] | 0 | 0
|  |  | 0 | 0 | 0 | 0 | 0 | 0 | 0 |  |  | 0 | 0 | [6 empty] | 0 | 0
|  |  | 0 | 0 | 0 | 0 | 0 | 0 | 0 |  |  | 0 | 0 | [6 empty] | 0 | 0
|  |  | 0 | 0 | 0 | 0 | 0 | 0 | 0 |  |  | 0 | 0 | [6 empty] | 0 | 0
|  |  | 0 | 0 | 0 | 0 | 0 | 0 | 0 |  |  | 0 | 0 | [6 empty] | 0 | 0
|  |  | 0 | 0 | 0 | 0 | 0 | 0 | 0 |  |  | 0 | 0 | [6 empty] | 0 | 0
|  |  | 0 | 0 | 0 | 0 | 0 | 0 | 0 |  |  | 0 | 0 | [6 empty] | 0 | 0
|  |  | 0 | 0 | 0 | 0 | 0 | 0 | 0 |  |  | 0 | 0 | [6 empty] | 0 | 0
|  |  | 0 | 0 | 0 | 0 | 0 | 0 | 0 |  |  | 0 | 0 | [6 empty] | 0 | 0
|  |  | 0 | 0 | 0 | 0 | 0 | 0 | 0 |  |  | 0 | 0 | [6 empty] | 0 | 0
|  |  | 0 | 0 | 0 | 0 | 0 | 0 | 0 |  |  | 0 | 0 | [6 empty] | 0 | 0
|  |  | 0 | 0 | 0 | 0 | 0 | 0 | 0 |  |  | 0 | 0 | [6 empty] | 0 | 0
|  |  | 0 | 0 | 0 | 0 | 0 | 0 | 0 |  |  | 0 | 0 | [6 empty] | 0 | 0
|  |  | 0 | 0 | 0 | 0 | 0 | 0 | 0 |  |  | 0 | 0 | [6 empty] | 0 | 0
3 | 3 |  | BASE / SUB-BASE | 0 | 0 |  | 0 | 0 | 0 |  |  |  | 0 | 82214.71 | X | x | x | x | x | 0 | 0
520100 | 520100C | DER | Aterro c/ mat. do canteiro (escav 1ª CAT+transp+compact) - Passeio | 0.5 | 2.1 | 6.7515 | 5.45 | 12.2015 | 14.73 | m3 |  | 0 | 0 | [6 empty] | 0 | 0
520100 | 520100D | DER | Aterro c/ mat. de jazida (escav 1ª CAT+transp+compact) - Passeio | 15 | 2.1 | 39.333 | 5.45 | 44.783 | 54.05 | m3 |  | 0 | 0 | [6 empty] | 0 | 0
532100 | 532100 | DER | Camada de bloqueio c/ pedra o < 3/4" | 20 | 2.1 | 50.568 | 92.64 | 143.208 | 172.85 | m3 |  | 0 | 0 | [6 empty] | 0 | 0
452010 | 452010 | DER | Cascalhamento | 20 | 1.98 | 47.6784 | 15.69 | 63.3684 | 76.49 | m3 |  | 0 | 0 | [6 empty] | 0 | 0
532500 | 532500A | DER | Lastro de Areia | 25 | 1.725 | 50.7668 | 102.38 | 153.1467 | 184.85 | m3 |  | 0 | 0 | [6 empty] | 0 | 0
603900 | 603900A | DER | Lastro de Brita | 34 | 1.5 | 58.59 | 131.84 | 190.43 | 229.85 | m3 |  | 0 | 0 | [6 empty] | 0 | 0
605000 | 605000A | DER | Lastro de Concreto Simples (calçadas e outros) | 0 | 0 | 139.14 | 425.25 | 564.39 | 681.22 | m3 |  | 0 | 0 | [6 empty] | 0 | 0
transporte | transporte |  | Cimento | 450 | 0.18 | 64.5876 | 0 | 0 | 0 |  |  | 0 | 0 | [6 empty] | 0 | 0
transporte | transporte |  | Areia | 25 | 1.06 | 31.1958 | 0 | 0 | 0 |  |  | 0 | 0 | [6 empty] | 0 | 0
transporte | transporte |  | Brita | 34 | 1.11 | 43.3566 | 0 | 0 | 0 |  |  | 0 | 0 | [6 empty] | 0 | 0
400500 | 400500B | DER | Colchão de Areia para fundação de Aterro( Rio / Jazida ) | 25 | 1.73 | 50.9139 | 83.83 | 134.7439 | 162.64 | m3 |  | 0 | 0 | [6 empty] | 0 | 0
532500 | 532500B | DER | Colchão de Areia para assentamento de calçadas | 25 | 1.725 | 50.7668 | 102.38 | 153.1467 | 184.85 | m3 |  | 0 | 0 | [6 empty] | 0 | 0
532600 | 532600A | DER | Colchão de Argila/saibro/matr. jazida para assentamento de calçadas | 36 | 2.25 | 92.7 | 16.07 | 108.77 | 131.29 | m3 |  | 0 | 0 | [6 empty] | 0 | 0
603900 | 603900B | DER | Colchão de pó de pedra para assentamento de calçadas | 35 | 1.5 | 60.195 | 131.84 | 192.035 | 231.79 | m3 |  | 0 | 0 | [6 empty] | 0 | 0
511130 | 511130B | DER | Escarificação da base | 0 | 0 | 0 | 1.23 | 1.23 | 1.48 | m3 |  | 0 | 0 | [6 empty] | 0 | 0
533500 | 533500A | DER | Refôrço do Subleito c/ mat. de 1ª Cat (solos-argila e assemelhados) | 17 | 1.95 | 40.6965 | 25.79 | 66.4865 | 80.25 | m3 |  | 0 | 0 | [6 empty] | 0 | 0
533100 | 533100A | DER | Refôrço do Subleito c/ mat. de 2ª Cat (saibro-moledo-cascalho) | 36 | 1.98 | 81.576 | 30.58 | 112.156 | 135.37 | m3 |  | 0 | 0 | [6 empty] | 0 | 0
511100 | 511100A | DER | Regularização compac.subleito 100% PN | 0 | 0 | 0 | 4.25 | 4.25 | 5.13 | m2 | 1050.6 | 5.13 | 5389.58 |  |  | x | x | x | x | 0 | b
511000 | 511000A | DER | Regularização compac.subleito S.A.F. 100% PI | 0 | 0 | 0 | 4.91 | 4.91 | 5.93 | m2 |  | 0 | 0 | [6 empty] | 0 | 0
511300 | 511300A | DER | Regularização do Subleito sem Compactação | 0 | 0 | 0 | 0.29 | 0.29 | 0.35 | m2 |  | 0 | 0 | [6 empty] | 0 | 0
100576 | 100576A | SINAPI | Regularização e Compactação p/ assentamento de calçadas/lajotas/blocos | 0 | 0 | 0 | 2.6 | 2.6 | 3.14 | m2 |  | 0 | 0 | [6 empty] | 0 | 0
450000 | 450000 | DER | Revestimento Primário | 15 | 1.98 | 37.0854 | 15.69 | 52.7754 | 63.7 | m3 |  | 0 | 0 | [6 empty] | 0 | 0
541000 | 541000 | DER | Solo Arenoso Fino (base) 100% PI | 15 | 2.02 | 37.8346 | 28.94 | 66.7746 | 80.6 | m3 |  | 0 | 0 | [6 empty] | 0 | 0
533100 | 533100B | DER | Solo estabilizado 2ª categoria | 15 | 2.1 | 39.333 | 30.58 | 69.913 | 84.38 | m3 |  | 0 | 0 | [6 empty] | 0 | 0
542000 | 542000 | DER | Solo Cimento(Pista) - 2% | 0 | 0 | 46.2635 | 58.55 | 104.8135 | 126.51 | m3 |  | 0 | 0 | [6 empty] | 0 | 0
transporte | transporte |  | Cimento | 453 | 0.037 | 13.3629 | 0 | 0 | 0 |  |  | 0 | 0 | [6 empty] | 0 | 0
transporte | transporte |  | Solo (Solo Cimento ) | 14 | 1.863 | 32.9006 | 0 | 0 | 0 |  |  | 0 | 0 | [6 empty] | 0 | 0
543000 | 543000 | DER | Solo Cimento(Pista) - 3% | 0 | 0 | 52.4465 | 72.05 | 124.4965 | 150.27 | m3 |  | 0 | 0 | [6 empty] | 0 | 0
transporte | transporte |  | Cimento | 453 | 0.055 | 19.8638 | 0 | 0 | 0 |  |  | 0 | 0 | [6 empty] | 0 | 0
transporte | transporte |  | Solo (Solo Cimento ) | 14 | 1.845 | 32.5827 | 0 | 0 | 0 |  |  | 0 | 0 | [6 empty] | 0 | 0
544000 | 544000 | DER | Solo Cimento(Pista) - 4% | 0 | 0 | 57.0595 | 76.39 | 133.4495 | 161.07 | m3 |  | 0 | 0 | [6 empty] | 0 | 0
transporte | transporte |  | Cimento | 453 | 0.071 | 25.6424 | 0 | 0 | 0 |  |  | 0 | 0 | [6 empty] | 0 | 0
transporte | transporte |  | Solo (Solo Cimento ) | 14 | 1.779 | 31.4171 | 0 | 0 | 0 |  |  | 0 | 0 | [6 empty] | 0 | 0
545000 | 545000 | DER | Solo Cimento(Pista) - 5% | 0 | 0 | 62.899 | 88.51 | 151.409 | 182.75 | m3 |  | 0 | 0 | [6 empty] | 0 | 0
transporte | transporte |  | Cimento | 453 | 0.088 | 31.7821 | 0 | 0 | 0 |  |  | 0 | 0 | [6 empty] | 0 | 0
transporte | transporte |  | Solo (Solo Cimento ) | 14 | 1.762 | 31.1169 | 0 | 0 | 0 |  |  | 0 | 0 | [6 empty] | 0 | 0
546000 | 546000 | DER | Solo Cimento(Pista) - 6% | 0 | 0 | 68.7385 | 100.63 | 169.3685 | 204.43 | m3 |  | 0 | 0 | [6 empty] | 0 | 0
transporte | transporte |  | Cimento | 453 | 0.105 | 37.9218 | 0 | 0 | 0 |  |  | 0 | 0 | [6 empty] | 0 | 0
transporte | transporte |  | Solo (Solo Cimento ) | 14 | 1.745 | 30.8167 | 0 | 0 | 0 |  |  | 0 | 0 | [6 empty] | 0 | 0
547000 | 547000 | DER | Solo Cimento(Pista)- 7% | 0 | 0 | 74.2168 | 113.68 | 187.8968 | 226.79 | m3 |  | 0 | 0 | [6 empty] | 0 | 0
transporte | transporte |  | Cimento | 453 | 0.121 | 43.7004 | 0 | 0 | 0 |  |  | 0 | 0 | [6 empty] | 0 | 0
transporte | transporte |  | Solo (Solo Cimento ) | 14 | 1.728 | 30.5165 | 0 | 0 | 0 |  |  | 0 | 0 | [6 empty] | 0 | 0
542100 | 542100 | DER | Solo Cimento(Usina) - 2% | 0 | 0 | 103.7384 | 59.6 | 163.3384 | 197.15 | m3 |  | 0 | 0 | [6 empty] | 0 | 0
transporte | transporte |  | Cimento | 453 | 0.037 | 13.3629 | 0 | 0 | 0 |  |  | 0 | 0 | [6 empty] | 0 | 0
transporte | transporte |  | Solo (Solo Cimento ) | 14 | 1.9 | 33.554 | 0 | 0 | 0 |  |  | 0 | 0 | [6 empty] | 0 | 0
transporte | transporte |  | Massa (Solo Cimento ) | 26 | 1.863 | 56.8215 | 0 | 0 | 0 |  |  | 0 | 0 | [6 empty] | 0 | 0
543100 | 543100 | DER | Solo Cimento(Usina) - 3% | 0 | 0 | 109.6903 | 70.01 | 179.7003 | 216.9 | m3 |  | 0 | 0 | [6 empty] | 0 | 0
transporte | transporte |  | Cimento | 453 | 0.055 | 19.8638 | 0 | 0 | 0 |  |  | 0 | 0 | [6 empty] | 0 | 0
transporte | transporte |  | Solo (Solo Cimento ) | 14 | 1.9 | 33.554 | 0 | 0 | 0 |  |  | 0 | 0 | [6 empty] | 0 | 0
transporte | transporte |  | Massa (Solo Cimento ) | 26 | 1.845 | 56.2725 | 0 | 0 | 0 |  |  | 0 | 0 | [6 empty] | 0 | 0
544100 | 544100 | DER | Solo Cimento(Usina) - 4% | 0 | 0 | 112.5729 | 72.23 | 184.8029 | 223.06 | m3 |  | 0 | 0 | [6 empty] | 0 | 0
transporte | transporte |  | Cimento | 453 | 0.071 | 25.6424 | 0 | 0 | 0 |  |  | 0 | 0 | [6 empty] | 0 | 0
transporte | transporte |  | Solo (Solo Cimento ) | 14 | 1.85 | 32.671 | 0 | 0 | 0 |  |  | 0 | 0 | [6 empty] | 0 | 0
transporte | transporte |  | Massa (Solo Cimento ) | 26 | 1.779 | 54.2595 | 0 | 0 | 0 |  |  | 0 | 0 | [6 empty] | 0 | 0
545100 | 545100 | DER | Solo Cimento(Usina) - 5% | 0 | 0 | 118.1941 | 82.05 | 200.2441 | 241.69 | m3 |  | 0 | 0 | [6 empty] | 0 | 0
transporte | transporte |  | Cimento | 453 | 0.088 | 31.7821 | 0 | 0 | 0 |  |  | 0 | 0 | [6 empty] | 0 | 0
transporte | transporte |  | Solo (Solo Cimento ) | 14 | 1.85 | 32.671 | 0 | 0 | 0 |  |  | 0 | 0 | [6 empty] | 0 | 0
transporte | transporte |  | Massa (Solo Cimento ) | 26 | 1.762 | 53.741 | 0 | 0 | 0 |  |  | 0 | 0 | [6 empty] | 0 | 0
546100 | 546100 | DER | Solo Cimento(Usina) - 6% | 0 | 0 | 123.8153 | 91.87 | 215.6853 | 260.33 | m3 |  | 0 | 0 | [6 empty] | 0 | 0
transporte | transporte |  | Cimento | 453 | 0.105 | 37.9218 | 0 | 0 | 0 |  |  | 0 | 0 | [6 empty] | 0 | 0
transporte | transporte |  | Solo (Solo Cimento ) | 14 | 1.85 | 32.671 | 0 | 0 | 0 |  |  | 0 | 0 | [6 empty] | 0 | 0
transporte | transporte |  | Massa (Solo Cimento ) | 26 | 1.745 | 53.2225 | 0 | 0 | 0 |  |  | 0 | 0 | [6 empty] | 0 | 0
547100 | 547100 | DER | Solo Cimento(Usina) - 7% | 0 | 0 | 129.0754 | 101.11 | 230.1854 | 277.83 | m3 |  | 0 | 0 | [6 empty] | 0 | 0
transporte | transporte |  | Cimento | 453 | 0.121 | 43.7004 | 0 | 0 | 0 |  |  | 0 | 0 | [6 empty] | 0 | 0
transporte | transporte |  | Solo (Solo Cimento ) | 14 | 1.85 | 32.671 | 0 | 0 | 0 |  |  | 0 | 0 | [6 empty] | 0 | 0
transporte | transporte |  | Massa (Solo Cimento ) | 26 | 1.728 | 52.704 | 0 | 0 | 0 |  |  | 0 | 0 | [6 empty] | 0 | 0
530200 | 530200A | DER | Bica Corrida | 31 | 2.2 | 78.87 | 98.29 | 177.16 | 213.83 | m3 |  | 0 | 0 | [6 empty] | 0 | 0
PAV-003 | PAV-003A | PM Curitiba-abr/22 | Saibro Compactado CBR>=20 (Base ou Sub-Base) | 36 | 1.95 | 80.34 | 67.75 | 148.09 | 178.74 | m3 |  | 0 | 0 | [6 empty] | 0 | 0
PAV-005 | PAV-005A | PM Curitiba-abr/22 | Moledo Compactado CBR>=20 (Base ou Sub-Base) | 36 | 2.1 | 86.52 | 31.47 | 117.99 | 142.41 | m3 |  | 0 | 0 | [6 empty] | 0 | 0
530200 | 530200B | DER | Brita 4A | 31 | 2.2 | 78.87 | 98.29 | 177.16 | 213.83 | m3 |  | 0 | 0 | [6 empty] | 0 | 0
516200 | 516200 | DER | Rachão s/ britagem | 37 | 1.95 | 82.4265 | 104.14 | 158.5815 | 191.41 | m3 |  | 0 | 0 | [6 empty] | 0 | 0
531000 | 531000A | DER | Brita Graduada | 34 | 2.4 | 93.744 | 132.23 | 225.974 | 272.75 | m3 | 105.06 | 272.75 | 28655.12 |  |  | x | x | x | x | 0 | b
531120 | 531120 | DER | Brita graduada tratada c/cimento (Cp=4%) 100% PI | 0 | 0 | 106.5994 | 186.24 | 263.5554 | 318.11 | m3 |  | 0 | 0 | [6 empty] | 0 | 0
transporte | transporte |  | Cimento | 453 | 0.096 | 34.6714 | 0 | 0 | 0 |  |  | 0 | 0 | [6 empty] | 0 | 0
transporte | transporte |  | Pedra britada (Usina de solos) | 0 | 2.4 | 6.432 | 0 | 0 | 0 |  |  | 0 | 0 | [6 empty] | 0 | 0
transporte | transporte |  | Massa (Brita Graduada ) | 23 | 2.4 | 65.496 | 0 | 0 | 0 |  |  | 0 | 0 | [6 empty] | 0 | 0
531350 | 531350 | DER | Macadame Seco c/ Bica Corrida | 0 | 0 | 81.4425 | 105.23 | 186.6725 | 225.31 | m3 |  | 0 | 0 | [6 empty] | 0 | 0
transporte | transporte |  | Rachão | 37 | 1.35 | 57.0645 | 0 | 0 | 0 |  |  | 0 | 0 | [6 empty] | 0 | 0
transporte | transporte |  | Bica corrida | 31 | 0.68 | 24.378 | 0 | 0 | 0 |  |  | 0 | 0 | [6 empty] | 0 | 0
531300 | 531300 | DER | Macadame Seco c/ Brita Graduada | 0 | 0 | 81.4425 | 108.49 | 189.9325 | 229.25 | m3 | 210.12 | 229.25 | 48170.01 |  |  | x | x | x | x | 0 | b
transporte | transporte |  | Rachão | 37 | 1.35 | 57.0645 | 0 | 0 | 0 |  |  | 0 | 0 |  | xx | x | x |  |  | 0 | 0
transporte | transporte |  | Bica corrida | 31 | 0.68 | 24.378 | 0 | 0 | 0 |  |  | 0 | 0 |  | xx | x | x |  |  | 0 | 0
532000 | 532000 |  | Macadame Hidráulico | 21 | 2.2 | 55.33 | 121.99 | 177.32 | 214.03 | m3 |  | 0 | 0 | [6 empty] | 0 | 0
96398 | 96398 | SINAPI | EXECUÇÃO E COMPACTAÇÃO DE BASE E OU SUB BASE PARA PAVIMENTAÇÃO DE CONCRETO COMPACTADO COM ROLO - EXCLUSIVE CARGA E TRANSPORTE. AF_11/2019 | 27 | 2.4 | 75.768 | 246.41 | 322.178 | 388.87 | m3 |  | 0 | 0 | [6 empty] | 0 | 0
|  |  | SERVIÇOS EXTRAS - BASE / SUB-BASE | 0 | 0 | 0 | 0 | 0 | 0 |  |  |  | 0 | [6 empty] | 0 | 0
|  |  | 0 | 0 | 0 | 0 | 0 | 0 | 0 |  |  | 0 | 0 | [6 empty] | 0 | 0
|  |  | 0 | 0 | 0 | 0 | 0 | 0 | 0 |  |  | 0 | 0 | [6 empty] | 0 | 0
|  |  | 0 | 0 | 0 | 0 | 0 | 0 | 0 |  |  | 0 | 0 | [6 empty] | 0 | 0
|  |  | 0 | 0 | 0 | 0 | 0 | 0 | 0 |  |  | 0 | 0 | [6 empty] | 0 | 0
|  |  | 0 | 0 | 0 | 0 | 0 | 0 | 0 |  |  | 0 | 0 | [6 empty] | 0 | 0
|  |  | 0 | 0 | 0 | 0 | 0 | 0 | 0 |  |  | 0 | 0 | [6 empty] | 0 | 0
|  |  | 0 | 0 | 0 | 0 | 0 | 0 | 0 |  |  | 0 | 0 | [6 empty] | 0 | 0
|  |  | 0 | 0 | 0 | 0 | 0 | 0 | 0 |  |  | 0 | 0 | [6 empty] | 0 | 0
|  |  | 0 | 0 | 0 | 0 | 0 | 0 | 0 |  |  | 0 | 0 | [6 empty] | 0 | 0
|  |  | 0 | 0 | 0 | 0 | 0 | 0 | 0 |  |  | 0 | 0 | [6 empty] | 0 | 0
|  |  | 0 | 0 | 0 | 0 | 0 | 0 | 0 |  |  | 0 | 0 | [6 empty] | 0 | 0
|  |  | 0 | 0 | 0 | 0 | 0 | 0 | 0 |  |  | 0 | 0 | [6 empty] | 0 | 0
|  |  | 0 | 0 | 0 | 0 | 0 | 0 | 0 |  |  | 0 | 0 | [6 empty] | 0 | 0
|  |  | 0 | 0 | 0 | 0 | 0 | 0 | 0 |  |  | 0 | 0 | [6 empty] | 0 | 0
|  |  | 0 | 0 | 0 | 0 | 0 | 0 | 0 |  |  | 0 | 0 | [6 empty] | 0 | 0
|  |  | 0 | 0 | 0 | 0 | 0 | 0 | 0 |  |  | 0 | 0 | [6 empty] | 0 | 0
|  |  | 0 | 0 | 0 | 0 | 0 | 0 | 0 |  |  | 0 | 0 | [6 empty] | 0 | 0
|  |  | 0 | 0 | 0 | 0 | 0 | 0 | 0 |  |  | 0 | 0 | [6 empty] | 0 | 0
|  |  | 0 | 0 | 0 | 0 | 0 | 0 | 0 |  |  | 0 | 0 | [6 empty] | 0 | 0
|  |  | 0 | 0 | 0 | 0 | 0 | 0 | 0 |  |  | 0 | 0 | [6 empty] | 0 | 0
|  |  | 0 | 0 | 0 | 0 | 0 | 0 | 0 |  |  | 0 | 0 | [6 empty] | 0 | 0
|  |  | 0 | 0 | 0 | 0 | 0 | 0 | 0 |  |  | 0 | 0 | [6 empty] | 0 | 0
|  |  | 0 | 0 | 0 | 0 | 0 | 0 | 0 |  |  | 0 | 0 | [6 empty] | 0 | 0
|  |  | 0 | 0 | 0 | 0 | 0 | 0 | 0 |  |  | 0 | 0 | [6 empty] | 0 | 0
|  |  | 0 | 0 | 0 | 0 | 0 | 0 | 0 |  |  | 0 | 0 | [6 empty] | 0 | 0
4 | 4 |  | REVESTIMENTO | 0 | 0 |  | 0 | 0 | 0 |  |  |  | 0 | 89864.3 | X | x | x | x | x | 0 | 0
PAV-085 | PAV-089 | PM Curitiba-abr/22 | Limpeza e Lavagem da pista ( Recape ) | 0 | 0 | 0 | 0.65 | 0.65 | 0.78 | m2 |  | 0 | 0 | [6 empty] | 0 | 0
560100 | 560100A | DER | Imprimação com Emulsão RR-1C- exclusive emulsão | taxa RR-1C | 0.0012 | 0 | 0.49 | 0.49 | 0.59 | m2 |  | 0 | 0 | [6 empty] | 0 | 0
589420 | 589420A | DER mat | Fornecimento de emulsão RR-1C - imprimação | 540 | 1 | 495.05 | 3861.37 | 4183.0263 | 5048.91 | ton | 0 | 0 | 0 | [6 empty] | 0 | 0
560100 | 560100B | DER | Imprimação com Emulsão EAI - exclusive emulsão | taxa RR-1C | 0.0011 | 0 | 0.49 | 0.49 | 0.59 | m2 |  | 0 | 0 | [6 empty] | 0 | 0
589190 | 589190A | DER mat | Fornecimento de emulsão EAI - imprimação | 560 | 1 | 511.85 | 4730.97 | 5030.3771 | 6071.67 | ton | 0 | 0 | 0 | [6 empty] | 0 | 0
560400 | 560400A | DER | Imprimação com CM-30 - exclusive CM-30 | taxa RR-1C | 0.0012 | 0 | 0.49 | 0.49 | 0.59 | m2 | 1050.6 | 0.59 | 619.85 |  |  | x | x | x | x | 0 | b
589100 | 589100A | DER mat | Fornecimento de CM-30 - imprimação | 560 | 1 | 511.85 | 5937.37 | 6182.604 | 7462.4 | ton | 1.26 | 7462.4 | 9402.62 |  |  | x | x | x | x | 0 | c
561100 | 561100A | DER | Pintura de ligação com RR-1C - exclusive emulsão | taxa RR-1C | 0.0005 | 0 | 0.34 | 0.34 | 0.41 | m2 | 1050.6 | 0.41 | 430.75 |  |  | x | x | x | x | 0 | c
589420 | 589420B | DER mat | Fornecimento de emulsão RR-1C - pintura de ligaçãp | 540 | 1 | 495.05 | 3861.37 | 4183.0263 | 5048.91 | ton | 0.53 | 5048.91 | 2675.92 |  |  | x | x | x | x | 0 | c
521450 | 521450A | DER | Pedra Irregular - sem colchão | 38 | 0.3 | 13.002 | 25.31 | 38.312 | 46.24 | m2 |  | 0 | 0 | [6 empty] | 0 | 0
535200 | 535200A | DER | Cordão Lateral p/ Pedras Irregulares | 38 | 0.077 | 3.3372 | 11.65 | 14.9872 | 18.09 | m |  | 0 | 0 | [6 empty] | 0 | 0
521450 | 521450B | DER | Retirada de Pedras Irregulares | 0 | 0 | 0 | 18.08 | 18.08 | 21.82 | m2 |  | 0 | 0 | [6 empty] | 0 | 0
521450 | 521450C | DER | Retirada e Reassentamento de Pedras Irregulares | 0 | 0 | 0 | 25.31 | 25.31 | 30.55 | m2 |  | 0 | 0 | [6 empty] | 0 | 0
535000 | 535000A | DER | Paralelepípedos Regulares | 39 | 0.272 | 12.0795 | 109.55 | 121.6295 | 146.81 | m2 |  | 0 | 0 | [6 empty] | 0 | 0
863000 | 863000A | DER | Lajotas de Concreto e=4cm - sem colchão | 16 | 0.08 | 1.584 | 93.88 | 95.464 | 115.23 | m2 |  | 0 | 0 | [6 empty] | 0 | 0
863000 | 863000B | DER | Lajotas de Concreto e=5cm - sem colchão | 16 | 0.1 | 1.98 | 105.61 | 107.59 | 129.86 | m2 |  | 0 | 0 | [6 empty] | 0 | 0
534906 | 534906A | DER | Lajotas de Concreto e=6cm - sem colchão | 16 | 0.12 | 2.376 | 117.35 | 119.726 | 144.51 | m2 |  | 0 | 0 | [6 empty] | 0 | 0
534906 | 534906B | DER | Lajotas de Concreto e=7cm - sem colchão | 16 | 0.14 | 2.772 | 126.06 | 128.832 | 155.5 | m2 |  | 0 | 0 | [6 empty] | 0 | 0
534906 | 534906C | DER | Lajotas de Concreto e=8cm - sem colchão | 16 | 0.16 | 3.168 | 134.77 | 137.938 | 166.49 | m2 |  | 0 | 0 | [6 empty] | 0 | 0
534906 | 534906D | DER | Lajotas de Concreto e=10cm - sem colchão | 16 | 0.2 | 3.96 | 152.6 | 156.56 | 188.97 | m2 |  | 0 | 0 | [6 empty] | 0 | 0
534906 | 534906E | DER | Paver ou Bloket e=6cm - sem colchão | 32 | 0.14 | 5.1688 | 76.4 | 81.5688 | 98.45 | m2 |  | 0 | 0 | [6 empty] | 0 | 0
534906 | 534906F | DER | Paver ou Bloket Colorido e=6cm - sem colchão | 32 | 0.14 | 5.1688 | 84.04 | 89.2088 | 107.68 | m2 |  | 0 | 0 | [6 empty] | 0 | 0
534908 | 534908A | DER | Paver ou Bloket e=8cm - sem colchão | 32 | 0.18 | 6.6456 | 89.6 | 96.2456 | 116.17 | m2 |  | 0 | 0 | [6 empty] | 0 | 0
534908 | 534908B | DER | Paver ou Bloket Colorido e=8cm - sem colchão | 32 | 0.18 | 6.6456 | 98.56 | 105.2056 | 126.98 | m2 |  | 0 | 0 | [6 empty] | 0 | 0
534908 | 534908C | DER | Paver ou Bloket e=10cm - sem colchão | 32 | 0.22 | 8.1224 | 101.45 | 109.5724 | 132.25 | m2 |  | 0 | 0 | [6 empty] | 0 | 0
534908 | 534908D | DER | Paver ou Bloket Colorido e=10cm - sem colchão | 32 | 0.22 | 8.1224 | 111.6 | 119.7224 | 144.5 | m2 |  | 0 | 0 | [6 empty] | 0 | 0
101090 | 101090A | SINAPI | Petit - Pavet - (PEDRA PORTUGUESA) - sem colchão | 40 | 0.3 | 13.644 | 291.81 | 305.454 | 368.68 | m2 |  | 0 | 0 | [6 empty] | 0 | 0
562100 | 562100A | DER | Lama Asfáltica ( faixa " 1 " ) - 2 mm - exclusive emulsão (0,0015) | taxa RL | 0.0015 | 0.091603 | 3.09 | 3.1816 | 3.84 | m2 |  | 0 | 0 | [6 empty] | 0 | 0
transporte | transporte |  | Areia | 15 | 0,0025 | 0.046825 | 0 | 0 | 0 |  |  | 0 | 0 | [6 empty] | 0 | 0
transporte | transporte |  | Cal Hidratada CH-1 | 475 | 0,0001 | 0.037832 | 0 | 0 | 0 |  |  | 0 | 0 | [6 empty] | 0 | 0
transporte | transporte |  | Pó de Pedra | 0.2 | 0,0024 | 0.0069456 | 0 | 0 | 0 |  |  | 0 | 0 | [6 empty] | 0 | 0
589170 | 589170A | DER mat | Fornecimento de emulsão RL - lama asfáltica faixa 1 | 520 | 1 | 478.25 | 4031.59 | 4328.8026 | 5224.86 | ton | 0 | 0 | 0 | [6 empty] | 0 | 0
562100 | 562100B | DER | Lama Asfáltica ( faixa " 2 " ) - 4 mm - exclusive emulsão (0,0018) | taxa RL | 0.0018 | 0.15378 | 3.09 | 3.2438 | 3.92 | m2 |  | 0 | 0 | [6 empty] | 0 | 0
transporte | transporte |  | Areia | 15 | 0,0038 | 0.071174 | 0 | 0 | 0 |  |  | 0 | 0 | [6 empty] | 0 | 0
transporte | transporte |  | Cal Hidratada CH-1 | 475 | 0,0002 | 0.075664 | 0 | 0 | 0 |  |  | 0 | 0 | [6 empty] | 0 | 0
transporte | transporte |  | Pó de Pedra | 0.2 | 0,0024 | 0.0069456 | 0 | 0 | 0 |  |  | 0 | 0 | [6 empty] | 0 | 0
589170 | 589170B | DER mat | Fornecimento de emulsão RL - lama asfáltica faixa 2 | 520 | 1 | 478.25 | 4031.59 | 4328.8026 | 5224.86 | ton | 0 | 0 | 0 | [6 empty] | 0 | 0
562200 | 562200A | DER | Lama Asfáltica ( faixa " 3" ) - 8 mm - exclusive emulsão (0,0020) | taxa RL | 0.002 | 0.20423 | 4.11 | 4.3142 | 5.21 | m2 |  | 0 | 0 | [6 empty] | 0 | 0
transporte | transporte |  | Areia | 15 | 0,0062 | 0.11613 | 0 | 0 | 0 |  |  | 0 | 0 | [6 empty] | 0 | 0
transporte | transporte |  | Cal Hidratada CH-1 | 475 | 0,0002 | 0.075664 | 0 | 0 | 0 |  |  | 0 | 0 | [6 empty] | 0 | 0
transporte | transporte |  | Pó de Pedra | 0.2 | 0,0043 | 0.012444 | 0 | 0 | 0 |  |  | 0 | 0 | [6 empty] | 0 | 0
589170 | 589170C | DER mat | Fornecimento de emulsão RL - lama asfáltica faixa 3 | 520 | 1 | 478.25 | 4031.59 | 4328.8026 | 5224.86 | ton | 0 | 0 | 0 | [6 empty] | 0 | 0
562200 | 562200B | DER | Lama Asfáltica ( faixa " 4 " ) -12 mm - exclusive emulsão (0,0026) | taxa RL | 0.0026 | 0.39795 | 4.11 | 4.5079 | 5.44 | m2 |  | 0 | 0 | [6 empty] | 0 | 0
transporte | transporte |  | Areia | 15 | 0,0119 | 0.22289 | 0 | 0 | 0 |  |  | 0 | 0 | [6 empty] | 0 | 0
transporte | transporte |  | Cal Hidratada CH-1 | 475 | 0,0004 | 0.15133 | 0 | 0 | 0 |  |  | 0 | 0 | [6 empty] | 0 | 0
transporte | transporte |  | Pó de Pedra | 0.2 | 0,0082 | 0.023731 | 0 | 0 | 0 |  |  | 0 | 0 | [6 empty] | 0 | 0
589170 | 589170D | DER mat | Fornecimento de emulsão RL - lama asfáltica faixa 4 | 520 | 1 | 478.25 | 4031.59 | 4328.8026 | 5224.86 | ton | 0 | 0 | 0 | [6 empty] | 0 | 0
587000 | 587000 | DER | Trat.Sup. Símples c/ Emulsão ( Curitiba ) | taxa RR-2C | 0.0015 | 0.5859 | 4.53 | 5.1159 | 6.17 | m2 |  | 0 | 0 | [6 empty] | 0 | 0
transporte | transporte |  | Brita | 34 | 0.015 | 0.5859 | 0 | 0 | 0 |  |  | 0 | 0 | [6 empty] | 0 | 0
589520 | 589520A | DER mat | Fornecimento de emulsão RR-2C - TSS | 540 | 1 | 495.05 | 4164.04 | 4472.1049 | 5397.83 | ton | 0 | 0 | 0 | [6 empty] | 0 | 0
583100 | 583100A | DER | TSD com Capa Selante - Tipo I-1 | taxa RR-2C | 0.0031 | 1.0273 | 6.82 | 7.8473 | 9.47 | m2 |  | 0 | 0 | [6 empty] | 0 | 0
transporte | transporte |  | Brita | 34 | 0.0263 | 1.0273 | 0 | 0 | 0 |  |  | 0 | 0 | [6 empty] | 0 | 0
589520 | 589520B | DER mat | Fornecimento de emulsão RR-2C - TSD com Capa Selante - Tipo I-1 | 540 | 1 | 495.05 | 4164.04 | 4472.1049 | 5397.83 | ton | 0 | 0 | 0 | [6 empty] | 0 | 0
583100 | 583100B | DER | TSD com Capa Selante Tipo - I-2 | taxa RR-2C | 0.0034 | 1.1913 | 6.82 | 8.0113 | 9.67 | m2 |  | 0 | 0 | [6 empty] | 0 | 0
transporte | transporte |  | Brita | 34 | 0.0305 | 1.1913 | 0 | 0 | 0 |  |  | 0 | 0 | [6 empty] | 0 | 0
589520 | 589520C | DER mat | Fornecimento de emulsão RR-2C - TSD com Capa Selante Tipo - I-2 | 540 | 1 | 495.05 | 4164.04 | 4472.1049 | 5397.83 | ton | 0 | 0 | 0 | [6 empty] | 0 | 0
583100 | 583100C | DER | TSD com Capa Selante - Tipo I-3 | taxa RR-2C | 0.0038 | 1.4374 | 6.82 | 8.2574 | 9.97 | m2 |  | 0 | 0 | [6 empty] | 0 | 0
transporte | transporte |  | Brita | 34 | 0.0368 | 1.4374 | 0 | 0 | 0 |  |  | 0 | 0 | [6 empty] | 0 | 0
589520 | 589520D | DER mat | Fornecimento de emulsão RR-2C - TSD com Capa Selante - Tipo I-3 | 540 | 1 | 495.05 | 4164.04 | 4472.1049 | 5397.83 | ton | 0 | 0 | 0 | [6 empty] | 0 | 0
584200 | 584200A | DER | Trat.Sup.Tríplo ( TST ) Tipo I-4 | taxa RR-2C | 0.0033 | 1.1093 | 8.48 | 9.5893 | 11.57 | m2 |  | 0 | 0 | [6 empty] | 0 | 0
transporte | transporte |  | Brita | 34 | 0.0284 | 1.1093 | 0 | 0 | 0 |  |  | 0 | 0 | [6 empty] | 0 | 0
589520 | 589520E | DER mat | Fornecimento de emulsão RR-2C - Trat.Sup.Tríplo ( TST ) Tipo I-4 | 540 | 1 | 495.05 | 4164.04 | 4472.1049 | 5397.83 | ton | 0 | 0 | 0 | [6 empty] | 0 | 0
584200 | 584200B | DER | Trat.Sup.Tríplo ( TST ) Tipo I-5 | taxa RR-2C | 0.0038 | 1.3554 | 8.48 | 9.8354 | 11.87 | m2 |  | 0 | 0 | [6 empty] | 0 | 0
transporte | transporte |  | Brita | 34 | 0.0347 | 1.3554 | 0 | 0 | 0 |  |  | 0 | 0 | [6 empty] | 0 | 0
589520 | 589520F | DER mat | Fornecimento de emulsão RR-2C - Trat.Sup.Tríplo ( TST ) Tipo I-5 | 540 | 1 | 495.05 | 4164.04 | 4472.1049 | 5397.83 | ton | 0 | 0 | 0 | [6 empty] | 0 | 0
584200 | 584200C | DER | Trat.Sup.Tríplo ( TST ) Tipo I-6 | taxa RR-2C | 0.004 | 1.8749 | 8.48 | 10.3549 | 12.5 | m2 |  | 0 | 0 | [6 empty] | 0 | 0
transporte | transporte |  | Brita | 34 | 0.048 | 1.8749 | 0 | 0 | 0 |  |  | 0 | 0 | [6 empty] | 0 | 0
589520 | 589520G | DER mat | Fornecimento de emulsão RR-2C - Trat.Sup.Tríplo ( TST ) Tipo I-6 | 540 | 1 | 495.05 | 4164.04 | 4472.1049 | 5397.83 | ton | 0 | 0 | 0 | [6 empty] | 0 | 0
564000 | 564000 | DER | Macadame Betuminoso c/ Emulsão RR-2C | taxa RR-2C | 0.125 | 85.932 | 122.99 | 208.922 | 252.17 | m3 |  | 0 | 0 | [6 empty] | 0 | 0
transporte | transporte |  | Brita | 34 | 2.2 | 85.932 | 0 | 0 | 0 |  |  | 0 | 0 | [6 empty] | 0 | 0
589520 | 589520H | DER mat | Fornecimento de emulsão RR-2C - Macadame Betuminoso | 540 | 1 | 495.05 | 4164.04 | 4472.1049 | 5397.83 | ton | 0 | 0 | 0 | [6 empty] | 0 | 0
564300 | 564300 | DER | Macadame Betuminoso c/ CAP | taxa CAP | 0.1 | 85.932 | 131 | 216.932 | 261.84 | m3 |  | 0 | 0 | [6 empty] | 0 | 0
transporte | transporte |  | Brita | 34 | 2.2 | 85.932 | 0 | 0 | 0 |  |  | 0 | 0 | [6 empty] | 0 | 0
589000 | 589000A | DER mat | Fornecimento de CAP - Macadame Betuminoso | 510 | 1 | 469.85 | 4828.86 | 5081.8714 | 6133.82 | ton | 0 | 0 | 0 | [6 empty] | 0 | 0
563100 | 563100A | DER | Capa Selante | taxa RR-2C | 0.0005 | 0.27342 | 1.27 | 1.5434 | 1.86 | m2 |  | 0 | 0 | [6 empty] | 0 | 0
transporte | transporte |  | Brita | 34 | 0.007 | 0.27342 | 0 | 0 | 0 |  |  | 0 | 0 | [6 empty] | 0 | 0
589520 | 589520I | DER mat | Fornecimento de emulsão RR-2C - Capa Selante | 540 | 1 | 495.05 | 4164.04 | 4472.1049 | 5397.83 | ton | 0 | 0 | 0 | [6 empty] | 0 | 0
534000 | 534000A | DER | Pré-Misturado a Frio (aberto) - DER - (TAPA - BURACO) | taxa RM-2C | 0.08 | 69.7373 | 141.84 | 211.5773 | 255.37 | m3 |  | 0 | 0 | [6 empty] | 0 | 0
transporte | transporte |  | Areia | 15 | 0 | 0 | 0 | 0 | 0 |  |  | 0 | 0 | [6 empty] | 0 | 0
transporte | transporte |  | Cal Hidratada CH-1 | 475 | 0 | 0 | 0 | 0 | 0 |  |  | 0 | 0 | [6 empty] | 0 | 0
transporte | transporte |  | Brita ( usina ) | 0.2 | 2.12 | 6.1353 | 0 | 0 | 0 |  |  | 0 | 0 | [6 empty] | 0 | 0
transporte | transporte |  | Massa | 22 | 2.2 | 63.602 | 0 | 0 | 0 |  |  | 0 | 0 | [6 empty] | 0 | 0
589320 | 589320A | DER mat | Fornecimento de Emulsão RM-2C - Pré-Misturado a Frio (aberto) - DER | 520 | 1 | 478.25 | 4012.83 | 4310.885 | 5203.24 | ton | 0 | 0 | 0 | [6 empty] | 0 | 0
534000 | 534000B | DER | Pré-Misturado a Frio (aberto) - DER - (REPERFILAMENTO) | taxa RM-2C | 0.08 | 69.7373 | 141.84 | 211.5773 | 255.37 | m3 |  | 0 | 0 | [6 empty] | 0 | 0
transporte | transporte |  | Areia | 15 | 0 | 0 | 0 | 0 | 0 |  |  | 0 | 0 | [6 empty] | 0 | 0
transporte | transporte |  | Cal Hidratada CH-1 | 475 | 0 | 0 | 0 | 0 | 0 |  |  | 0 | 0 | [6 empty] | 0 | 0
transporte | transporte |  | Brita ( usina ) | 0.2 | 2.12 | 6.1353 | 0 | 0 | 0 |  |  | 0 | 0 | [6 empty] | 0 | 0
transporte | transporte |  | Massa | 22 | 2.2 | 63.602 | 0 | 0 | 0 |  |  | 0 | 0 | [6 empty] | 0 | 0
589320 | 589320B | DER mat | Fornecimento de Emulsão RM-2C - Pré-Misturado a Frio (aberto) - DER | 520 | 1 | 478.25 | 4012.83 | 4310.885 | 5203.24 | ton | 0 | 0 | 0 | [6 empty] | 0 | 0
534000 | 534000C | DER | Pré-Misturado a Frio (aberto) - DER - (CAPA) | taxa RM-2C | 0.08 | 69.7373 | 141.84 | 211.5773 | 255.37 | m3 |  | 0 | 0 | [6 empty] | 0 | 0
transporte | transporte |  | Areia | 15 | 0 | 0 | 0 | 0 | 0 |  |  | 0 | 0 | [6 empty] | 0 | 0
transporte | transporte |  | Cal Hidratada CH-1 | 475 | 0 | 0 | 0 | 0 | 0 |  |  | 0 | 0 | [6 empty] | 0 | 0
transporte | transporte |  | Brita ( usina ) | 0.2 | 2.12 | 6.1353 | 0 | 0 | 0 |  |  | 0 | 0 | [6 empty] | 0 | 0
transporte | transporte |  | Massa | 22 | 2.2 | 63.602 | 0 | 0 | 0 |  |  | 0 | 0 | [6 empty] | 0 | 0
589320 | 589320C | DER mat | Fornecimento de Emulsão RM-2C - Pré-Misturado a Frio (aberto) - DER | 520 | 1 | 478.25 | 4012.83 | 4310.885 | 5203.24 | ton | 0 | 0 | 0 | [6 empty] | 0 | 0
534300 | 534300A | DER | Pré-Misturado a Frio (aberto) - DER - (REPERFILAMENTO) | taxa RM-2C | 0.11 | 69.6505 | 140.3 | 209.9505 | 253.41 | m3 |  | 0 | 0 | [6 empty] | 0 | 0
transporte | transporte |  | Areia | 15 | 0 | 0 | 0 | 0 | 0 |  |  | 0 | 0 | [6 empty] | 0 | 0
transporte | transporte |  | Cal Hidratada CH-1 | 475 | 0 | 0 | 0 | 0 | 0 |  |  | 0 | 0 | [6 empty] | 0 | 0
transporte | transporte |  | Brita ( usina ) | 0.2 | 2.09 | 6.0485 | 0 | 0 | 0 |  |  | 0 | 0 | [6 empty] | 0 | 0
transporte | transporte |  | Massa | 22 | 2.2 | 63.602 | 0 | 0 | 0 |  |  | 0 | 0 | [6 empty] | 0 | 0
589320 | 589320D | DER mat | Fornecimento de Emulsão RM-2C - Pré-Misturado a Frio (aberto) - DER | 520 | 1 | 478.25 | 4012.83 | 4310.885 | 5203.24 | ton | 0 | 0 | 0 | [6 empty] | 0 | 0
534300 | 534300B | DER | Pré-Misturado a Frio (Semi-Denso) - DER - (CAPA) | taxa RM-2C | 0.11 | 69.6505 | 140.3 | 209.9505 | 253.41 | m3 |  | 0 | 0 | [6 empty] | 0 | 0
transporte | transporte |  | Areia | 15 | 0 | 0 | 0 | 0 | 0 |  |  | 0 | 0 | [6 empty] | 0 | 0
transporte | transporte |  | Cal Hidratada CH-1 | 475 | 0 | 0 | 0 | 0 | 0 |  |  | 0 | 0 | [6 empty] | 0 | 0
transporte | transporte |  | Brita ( usina ) | 0.2 | 2.09 | 6.0485 | 0 | 0 | 0 |  |  | 0 | 0 | [6 empty] | 0 | 0
transporte | transporte |  | Massa | 22 | 2.2 | 63.602 | 0 | 0 | 0 |  |  | 0 | 0 | [6 empty] | 0 | 0
589320 | 589320E | DER mat | Fornecimento de Emulsão RM-2C - Pré-Misturado a Frio (Semi-Denso) - DER | 520 | 1 | 478.25 | 4012.83 | 4310.885 | 5203.24 | ton | 0 | 0 | 0 | [6 empty] | 0 | 0
534300 | 534300C | DER | Pré-Misturado a Frio (Semi-Denso) - DER - (REPERFILAMENTO) | taxa RM-2C | 0.14 | 77.0198 | 140.3 | 217.3198 | 262.3 | m3 |  | 0 | 0 | [6 empty] | 0 | 0
transporte | transporte |  | Areia | 15 | 0.27 | 5.0571 | 0 | 0 | 0 |  |  | 0 | 0 | [6 empty] | 0 | 0
transporte | transporte |  | Cal Hidratada CH-1 | 475 | 0 | 0 | 0 | 0 | 0 |  |  | 0 | 0 | [6 empty] | 0 | 0
transporte | transporte |  | Brita ( usina ) | 0.2 | 1.89 | 5.4697 | 0 | 0 | 0 |  |  | 0 | 0 | [6 empty] | 0 | 0
transporte | transporte |  | Massa | 22 | 2.3 | 66.493 | 0 | 0 | 0 |  |  | 0 | 0 | [6 empty] | 0 | 0
589320 | 589320F | DER mat | Fornecimento de Emulsão RM-2C - Pré-Misturado a Frio (Semi-Denso) - DER | 520 | 1 | 478.25 | 4012.83 | 4310.885 | 5203.24 | ton | 0 | 0 | 0 | [6 empty] | 0 | 0
534300 | 534300D | DER | Pré-Misturado a Frio (Semi-Denso) - DER - (CAPA) | taxa RM-2C | 0.14 | 77.0198 | 140.3 | 217.3198 | 262.3 | m3 |  | 0 | 0 | [6 empty] | 0 | 0
transporte | transporte |  | Areia | 15 | 0.27 | 5.0571 | 0 | 0 | 0 |  |  | 0 | 0 | [6 empty] | 0 | 0
transporte | transporte |  | Cal Hidratada CH-1 | 475 | 0 | 0 | 0 | 0 | 0 |  |  | 0 | 0 | [6 empty] | 0 | 0
transporte | transporte |  | Brita ( usina ) | 0.2 | 1.89 | 5.4697 | 0 | 0 | 0 |  |  | 0 | 0 | [6 empty] | 0 | 0
transporte | transporte |  | Massa | 22 | 2.3 | 66.493 | 0 | 0 | 0 |  |  | 0 | 0 | [6 empty] | 0 | 0
589320 | 589320G | DER mat | Fornecimento de Emulsão RM-2C - Pré-Misturado a Frio (Semi-Denso) - DER | 520 | 1 | 478.25 | 4012.83 | 4310.885 | 5203.24 | ton | 0 | 0 | 0 | [6 empty] | 0 | 0
534300 | 534300E | DER | Pré-Misturado a Frio (Denso) - DER - (CAPA) | taxa RM-2C | 0.1824 | 116.8521 | 140.3 | 257.1521 | 310.38 | m3 |  | 0 | 0 | [6 empty] | 0 | 0
transporte | transporte |  | Areia | 15 | 0.5697 | 10.6705 | 0 | 0 | 0 |  |  | 0 | 0 | [6 empty] | 0 | 0
transporte | transporte |  | Cal Hidratada CH-1 | 475 | 0.0876 | 33.1408 | 0 | 0 | 0 |  |  | 0 | 0 | [6 empty] | 0 | 0
transporte | transporte |  | Brita ( usina ) | 0.2 | 1.5333 | 4.4374 | 0 | 0 | 0 |  |  | 0 | 0 | [6 empty] | 0 | 0
transporte | transporte |  | Massa | 22 | 2.373 | 68.6034 | 0 | 0 | 0 |  |  | 0 | 0 | [6 empty] | 0 | 0
589320 | 589320H | DER mat | Fornecimento de Emulsão RM-2C - Pré-Misturado a Frio (Denso) - DER | 520 | 1 | 478.25 | 4012.83 | 4310.885 | 5203.24 | ton | 0 | 0 | 0 | [6 empty] | 0 | 0
570300 | 570300A | DER | CBUQ "PMQ" (Quant menor que 10.000 ton) | taxa CAP | 0.04 | 38.3996 | 178.78 | 217.1796 | 262.14 | ton |  | 0 | 0 | [6 empty] | 0 | 0
transporte | transporte |  | Areia | 15 | 0 | 0 | 0 | 0 | 0 |  |  | 0 | 0 | [6 empty] | 0 | 0
transporte | transporte |  | Cal Hidratada CH-1 | 475 | 0.015 | 5.6748 | 0 | 0 | 0 |  |  | 0 | 0 | [6 empty] | 0 | 0
transporte | transporte |  | Brita ( usina ) | 0.2 | 0.945 | 2.7348 | 0 | 0 | 0 |  |  | 0 | 0 | [6 empty] | 0 | 0
transporte | transporte |  | Massa | 22 | 1 | 29.99 | 0 | 0 | 0 |  |  | 0 | 0 | [6 empty] | 0 | 0
589000 | 589000B | DER mat | Fornecimento de CAP - Pré-Misturado a Quente (menor que 10.000 ton) | 500 | 1 | 516.06 | 4828.86 | 5128.0814 | 6189.59 | ton | 0 | 0 | 0 | [6 empty] | 0 | 0
570310 | 570310A | DER | CBUQ "PMQ" (Quant maior que 10.000 ton) | taxa CAP | 0.04 | 38.3996 | 158.85 | 197.2496 | 238.08 | ton |  | 0 | 0 | [6 empty] | 0 | 0
transporte | transporte |  | Areia | 15 | 0 | 0 | 0 | 0 | 0 |  |  | 0 | 0 | [6 empty] | 0 | 0
transporte | transporte |  | Cal Hidratada CH-1 | 475 | 0.015 | 5.6748 | 0 | 0 | 0 |  |  | 0 | 0 | [6 empty] | 0 | 0
transporte | transporte |  | Brita ( usina ) | 0.2 | 0.945 | 2.7348 | 0 | 0 | 0 |  |  | 0 | 0 | [6 empty] | 0 | 0
transporte | transporte |  | Massa | 22 | 1 | 29.99 | 0 | 0 | 0 |  |  | 0 | 0 | [6 empty] | 0 | 0
589000 | 589000C | DER mat | Fornecimento de CAP - Pré-Misturado a Quente (maior que 10.000 ton) | 500 | 1 | 516.06 | 4828.86 | 5128.0814 | 6189.59 | ton | 0 | 0 | 0 | [6 empty] | 0 | 0
570140 | 570140 | DER | CBUQ - REMENDO (MANUAL) | taxa CAP | 0.05 | 40.0405 | 281.31 | 321.3505 | 387.87 | ton |  | 0 | 0 | [6 empty] | 0 | 0
transporte | transporte |  | Areia | 15 | 0.1007 | 1.8861 | 0 | 0 | 0 |  |  | 0 | 0 | [6 empty] | 0 | 0
transporte | transporte |  | Cal Hidratada CH-1 | 475 | 0.0152 | 5.7505 | 0 | 0 | 0 |  |  | 0 | 0 | [6 empty] | 0 | 0
transporte | transporte |  | Brita ( usina ) | 0.2 | 0.8341 | 2.4139 | 0 | 0 | 0 |  |  | 0 | 0 | [6 empty] | 0 | 0
transporte | transporte |  | Massa | 22 | 1 | 29.99 | 0 | 0 | 0 |  |  | 0 | 0 | [6 empty] | 0 | 0
589000 | 589000D | DER mat | Fornecimento de CAP - CBUQ (Quantidade menor que 10.000 ton) | 500 | 1 | 516.06 | 4828.86 | 5128.0814 | 6189.59 | ton | 0 | 0 | 0 | [6 empty] | 0 | 0
570170 | 570170 | DER | CBUQ - REMENDO (NECÂNICO) | taxa CAP | 0.05 | 40.0405 | 209.01 | 249.0505 | 300.6 | ton |  | 0 | 0 | [6 empty] | 0 | 0
transporte | transporte |  | Areia | 15 | 0.1007 | 1.8861 | 0 | 0 | 0 |  |  | 0 | 0 | [6 empty] | 0 | 0
transporte | transporte |  | Cal Hidratada CH-1 | 475 | 0.0152 | 5.7505 | 0 | 0 | 0 |  |  | 0 | 0 | [6 empty] | 0 | 0
transporte | transporte |  | Brita ( usina ) | 0.2 | 0.8341 | 2.4139 | 0 | 0 | 0 |  |  | 0 | 0 | [6 empty] | 0 | 0
transporte | transporte |  | Massa | 22 | 1 | 29.99 | 0 | 0 | 0 |  |  | 0 | 0 | [6 empty] | 0 | 0
589000 | 589000E | DER mat | Fornecimento de CAP - CBUQ (Quantidade menor que 10.000 ton) | 500 | 1 | 516.06 | 4828.86 | 5128.0814 | 6189.59 | ton | 0 | 0 | 0 | [6 empty] | 0 | 0
570200 | 570200 | DER | CBUQ - BINDER (Quantidade menor que 10.000 ton) | taxa CAP | 0.045 | 32.9913 | 181.43 | 214.4213 | 258.81 | ton |  | 0 | 0 | [6 empty] | 0 | 0
transporte | transporte |  | Areia | 15 | 0.015 | 0.28095 | 0 | 0 | 0 |  |  | 0 | 0 | [6 empty] | 0 | 0
transporte | transporte |  | Cal Hidratada CH-1 | 475 | 0 | 0 | 0 | 0 | 0 |  |  | 0 | 0 | [6 empty] | 0 | 0
transporte | transporte |  | Brita ( usina ) | 0.2 | 0.94 | 2.7204 | 0 | 0 | 0 |  |  | 0 | 0 | [6 empty] | 0 | 0
transporte | transporte |  | Massa | 22 | 1 | 29.99 | 0 | 0 | 0 |  |  | 0 | 0 | [6 empty] | 0 | 0
589000 | 589000F | DER mat | Fornecimento de CAP - CBUQ (Quantidade menor que 10.000 ton) | 500 | 1 | 516.06 | 4828.86 | 5128.0814 | 6189.59 | ton | 0 | 0 | 0 | [6 empty] | 0 | 0
570200 | 570200 | DER | CBUQ - Novos Traços - BINDER 2 - novo traço (Quantidade menor que 10.000 ton) | taxa CAP | 0.044 | 32.9831 | 181.43 | 214.4131 | 258.8 | ton |  | 0 | 0 | [6 empty] | 0 | 0
transporte | transporte | 0 | Areia | 15 | 0.0143 | 0.26784 | 0 | 0 | 0 |  |  | 0 | 0 | [6 empty] | 0 | 0
transporte | transporte | 0 | Cal Hidratada CH-1 | 475 | 0 | 0 | 0 | 0 | 0 |  |  | 0 | 0 | [6 empty] | 0 | 0
transporte | transporte | 0 | Brita ( usina ) | 0.2 | 0.9417 | 2.7253 | 0 | 0 | 0 |  |  | 0 | 0 | [6 empty] | 0 | 0
transporte | transporte | 0 | Massa | 22 | 1 | 29.99 | 0 | 0 | 0 |  |  | 0 | 0 | [6 empty] | 0 | 0
589000 | 589000F | DER mat | Fornecimento de CAP - CBUQ (Quantidade menor que 10.000 ton) | 500 | 1 | 516.06 | 4828.86 | 5128.0814 | 6189.59 | ton | 0 | 0 | 0 | [6 empty] | 0 | 0
570200 | 570200 | DER | CBUQ - Novos Traços - BINDER 3 - novo traço (Quantidade menor que 10.000 ton) | taxa CAP | 0.043 | 32.9876 | 181.43 | 214.4176 | 258.8 | ton |  | 0 | 0 | [6 empty] | 0 | 0
transporte | transporte | 0 | Areia | 15 | 0.0144 | 0.26971 | 0 | 0 | 0 |  |  | 0 | 0 | [6 empty] | 0 | 0
transporte | transporte | 0 | Cal Hidratada CH-1 | 475 | 0 | 0 | 0 | 0 | 0 |  |  | 0 | 0 | [6 empty] | 0 | 0
transporte | transporte | 0 | Brita ( usina ) | 0.2 | 0.9426 | 2.7279 | 0 | 0 | 0 |  |  | 0 | 0 | [6 empty] | 0 | 0
transporte | transporte | 0 | Massa | 22 | 1 | 29.99 | 0 | 0 | 0 |  |  | 0 | 0 | [6 empty] | 0 | 0
589000 | 589000F | DER mat | Fornecimento de CAP - CBUQ (Quantidade menor que 10.000 ton) | 500 | 1 | 516.06 | 4828.86 | 5128.0814 | 6189.59 | ton | 0 | 0 | 0 | [6 empty] | 0 | 0
570210 | 570210 | DER | CBUQ - BINDER (Quantidade maior que 10.000 ton) | taxa CAP | 0.045 | 32.9913 | 161.52 | 194.5113 | 234.78 | ton |  | 0 | 0 | [6 empty] | 0 | 0
transporte | transporte |  | Areia | 15 | 0.015 | 0.28095 | 0 | 0 | 0 |  |  | 0 | 0 | [6 empty] | 0 | 0
transporte | transporte |  | Cal Hidratada CH-1 | 475 | 0 | 0 | 0 | 0 | 0 |  |  | 0 | 0 | [6 empty] | 0 | 0
transporte | transporte |  | Brita ( usina ) | 0.2 | 0.94 | 2.7204 | 0 | 0 | 0 |  |  | 0 | 0 | [6 empty] | 0 | 0
transporte | transporte |  | Massa | 22 | 1 | 29.99 | 0 | 0 | 0 |  |  | 0 | 0 | [6 empty] | 0 | 0
589000 | 589000G | DER mat | Fornecimento de CAP - CBUQ (Quantidade menor que 10.000 ton) | 500 | 1 | 516.06 | 4828.86 | 5128.0814 | 6189.59 | ton | 0 | 0 | 0 | [6 empty] | 0 | 0
570000 | 570000A | DER | CBUQ - Reperfilamento (Quantidade menor que 10.000 ton) | taxa CAP | 0.057 | 39.934 | 187.41 | 227.344 | 274.4 | ton |  | 0 | 0 | [6 empty] | 0 | 0
transporte | transporte |  | Areia | 15 | 0.1 | 1.873 | 0 | 0 | 0 |  |  | 0 | 0 | [6 empty] | 0 | 0
transporte | transporte |  | Cal Hidratada CH-1 | 475 | 0.015 | 5.6748 | 0 | 0 | 0 |  |  | 0 | 0 | [6 empty] | 0 | 0
transporte | transporte |  | Brita ( usina ) | 0.2 | 0.828 | 2.3962 | 0 | 0 | 0 |  |  | 0 | 0 | [6 empty] | 0 | 0
transporte | transporte |  | Massa | 22 | 1 | 29.99 | 0 | 0 | 0 |  |  | 0 | 0 | [6 empty] | 0 | 0
589000 | 589000H | DER mat | Fornecimento de CAP - CBUQ (Quantidade menor que 10.000 ton) | 500 | 1 | 516.06 | 4828.86 | 5128.0814 | 6189.59 | ton | 0 | 0 | 0 | [6 empty] | 0 | 0
570000 | 570000A | DER | CBUQ - Novo traço - Reperfilamento 2 - "FAIXA C" - (Quant. menor que 10.000 ton) | taxa CAP | 0.051 | 39.5703 | 187.41 | 226.9803 | 273.97 | ton |  | 0 | 0 | [6 empty] | 0 | 0
transporte | transporte | 0 | Areia | 15 | 0.0949 | 1.7775 | 0 | 0 | 0 |  |  | 0 | 0 | [6 empty] | 0 | 0
transporte | transporte | 0 | Cal Hidratada CH-1 | 475 | 0.0142 | 5.3721 | 0 | 0 | 0 |  |  | 0 | 0 | [6 empty] | 0 | 0
transporte | transporte | 0 | Brita ( usina ) | 0.2 | 0.8399 | 2.4307 | 0 | 0 | 0 |  |  | 0 | 0 | [6 empty] | 0 | 0
transporte | transporte | 0 | Massa | 22 | 1 | 29.99 | 0 | 0 | 0 |  |  | 0 | 0 | [6 empty] | 0 | 0
589000 | 589000H | DER mat | Fornecimento de CAP - CBUQ (Quantidade menor que 10.000 ton) | 500 | 1 | 516.06 | 4828.86 | 5128.0814 | 6189.59 | ton | 0 | 0 | 0 | [6 empty] | 0 | 0
570000 | 570000A | DER | CBUQ - Novo traço - Reperfilamento 3 - "FAIXA C" - (Quant. menor que 10.000 ton) | taxa CAP | 0.05 | 36.3058 | 187.41 | 223.7158 | 270.03 | ton |  | 0 | 0 | [6 empty] | 0 | 0
transporte | transporte | 0 | Areia | 15 | 0 | 0 | 0 | 0 | 0 |  |  | 0 | 0 | [6 empty] | 0 | 0
transporte | transporte | 0 | Cal Hidratada CH-1 | 475 | 0.0095 | 3.594 | 0 | 0 | 0 |  |  | 0 | 0 | [6 empty] | 0 | 0
transporte | transporte | 0 | Brita ( usina ) | 0.2 | 0.9405 | 2.7218 | 0 | 0 | 0 |  |  | 0 | 0 | [6 empty] | 0 | 0
transporte | transporte | 0 | Massa | 22 | 1 | 29.99 | 0 | 0 | 0 |  |  | 0 | 0 | [6 empty] | 0 | 0
589000 | 589000H | DER mat | Fornecimento de CAP - CBUQ (Quantidade menor que 10.000 ton) | 500 | 1 | 516.06 | 4828.86 | 5128.0814 | 6189.59 | ton | 0 | 0 | 0 | [6 empty] | 0 | 0
570000 | 570000B | DER | CBUQ - TRAÇO 1 - CAPA - Faixa "C" (Quantidade menor que 10.000 ton) - espessura = 5 cm; densidade 2,521 g/cm3; teor de asfalto = 5,0% | taxa CAP | 0.05 | 36.3058 | 187.41 | 223.7158 | 270.03 | ton | 132.43 | 270.03 | 35760.07 |  |  | x | x | x | x | 0 | c
transporte | transporte | 0 | Areia | 15 | 0 | 0 | 0 | 0 | 0 |  |  | 0 | 0 |  | xx | x | x |  |  | 0 | 0
transporte | transporte | 0 | Cal Hidratada CH-1 | 475 | 0.0095 | 3.594 | 0 | 0 | 0 |  |  | 0 | 0 |  | xx | x | x |  |  | 0 | 0
transporte | transporte | 0 | Brita ( usina ) | 0.2 | 0.9405 | 2.7218 | 0 | 0 | 0 |  |  | 0 | 0 |  | xx | x | x |  |  | 0 | 0
transporte | transporte | 0 | Massa | 22 | 1 | 29.99 | 0 | 0 | 0 |  |  | 0 | 0 |  | xx | x | x |  |  | 0 | 0
589000 | 589000I | DER mat | Fornecimento de CAP - CBUQ (Quantidade menor que 10.000 ton) | 500 | 1 | 516.06 | 4828.86 | 5128.0814 | 6189.59 | ton | 6.62 | 6189.59 | 40975.09 |  | xx | x | x | x | x | 0 | b
570000 | 570000C | DER | CBUQ - TRAÇO 2 - CAPA - Faixa "C" (Quantidade menor que 10.000 ton) | taxa CAP | 0.055 | 39.9805 | 187.41 | 227.3905 | 274.46 | ton |  | 0 | 0 | [6 empty] | 0 | 0
transporte | transporte | 0 | Areia | 15 | 0.1002 | 1.8767 | 0 | 0 | 0 |  |  | 0 | 0 | [6 empty] | 0 | 0
transporte | transporte | 0 | Cal Hidratada CH-1 | 475 | 0.0151 | 5.7126 | 0 | 0 | 0 |  |  | 0 | 0 | [6 empty] | 0 | 0
transporte | transporte | 0 | Brita ( usina ) | 0.2 | 0.8297 | 2.4012 | 0 | 0 | 0 |  |  | 0 | 0 | [6 empty] | 0 | 0
transporte | transporte | 0 | Massa | 22 | 1 | 29.99 | 0 | 0 | 0 |  |  | 0 | 0 | [6 empty] | 0 | 0
589000 | 589000J | DER mat | Fornecimento de CAP - CBUQ (Quantidade menor que 10.000 ton) | 500 | 1 | 516.06 | 4828.86 | 5128.0814 | 6189.59 | ton | 0 | 0 | 0 | [6 empty] | 0 | 0
570000 | 570000D | DER | CBUQ - TRAÇO 3 - CAPA - Faixa "C" (Quantidade menor que 10.000 ton) | taxa CAP | 0.057 | 39.934 | 187.41 | 227.344 | 274.4 | ton |  | 0 | 0 | [6 empty] | 0 | 0
transporte | transporte | 0 | Areia | 15 | 0.1 | 1.873 | 0 | 0 | 0 |  |  | 0 | 0 | [6 empty] | 0 | 0
transporte | transporte | 0 | Cal Hidratada CH-1 | 475 | 0.015 | 5.6748 | 0 | 0 | 0 |  |  | 0 | 0 | [6 empty] | 0 | 0
transporte | transporte | 0 | Brita ( usina ) | 0.2 | 0.828 | 2.3962 | 0 | 0 | 0 |  |  | 0 | 0 | [6 empty] | 0 | 0
transporte | transporte | 0 | Massa | 22 | 1 | 29.99 | 0 | 0 | 0 |  |  | 0 | 0 | [6 empty] | 0 | 0
589000 | 589000K | DER mat | Fornecimento de CAP - CBUQ (Quantidade menor que 10.000 ton) | 500 | 1 | 516.06 | 4828.86 | 5128.0814 | 6189.59 | ton | 0 | 0 | 0 | [6 empty] | 0 | 0
570000 | 570000D | DER | CBUQ - Novos traços - TRAÇO 4 - FAIXA "C" - (Quant. menor que 10.000 ton) | taxa CAP | 0.052 | 39.652 | 187.41 | 227.062 | 274.06 | ton |  | 0 | 0 | [6 empty] | 0 | 0
transporte | transporte | 0 | Areia | 15 | 0.0955 | 1.7887 | 0 | 0 | 0 |  |  | 0 | 0 | [6 empty] | 0 | 0
transporte | transporte | 0 | Cal Hidratada CH-1 | 475 | 0.0144 | 5.4478 | 0 | 0 | 0 |  |  | 0 | 0 | [6 empty] | 0 | 0
transporte | transporte | 0 | Brita ( usina ) | 0.2 | 0.8381 | 2.4255 | 0 | 0 | 0 |  |  | 0 | 0 | [6 empty] | 0 | 0
transporte | transporte | 0 | Massa | 22 | 1 | 29.99 | 0 | 0 | 0 |  |  | 0 | 0 | [6 empty] | 0 | 0
589000 | 589000K | DER mat | Fornecimento de CAP - CBUQ (Quantidade menor que 10.000 ton) | 500 | 1 | 516.06 | 4828.86 | 5128.0814 | 6189.59 | ton | 0 | 0 | 0 | [6 empty] | 0 | 0
570000 | 570000D | DER | CBUQ - Novos traços - TRAÇO 5 - FAIXA "C" - (Quant. menor que 10.000 ton) | taxa CAP | 0.051 | 39.6565 | 187.41 | 227.0665 | 274.07 | ton |  | 0 | 0 | [6 empty] | 0 | 0
transporte | transporte | 0 | Areia | 15 | 0.0956 | 1.7906 | 0 | 0 | 0 |  |  | 0 | 0 | [6 empty] | 0 | 0
transporte | transporte | 0 | Cal Hidratada CH-1 | 475 | 0.0144 | 5.4478 | 0 | 0 | 0 |  |  | 0 | 0 | [6 empty] | 0 | 0
transporte | transporte | 0 | Brita ( usina ) | 0.2 | 0.839 | 2.4281 | 0 | 0 | 0 |  |  | 0 | 0 | [6 empty] | 0 | 0
transporte | transporte | 0 | Massa | 22 | 1 | 29.99 | 0 | 0 | 0 |  |  | 0 | 0 | [6 empty] | 0 | 0
589000 | 589000K | DER mat | Fornecimento de CAP - CBUQ (Quantidade menor que 10.000 ton) | 500 | 1 | 516.06 | 4828.86 | 5128.0814 | 6189.59 | ton | 0 | 0 | 0 | [6 empty] | 0 | 0
570000 | 570000D | DER | CBUQ - Novos traços - TRAÇO 6 - FAIXA "C" - (Quant. menor que 10.000 ton) | taxa CAP | 0.053 | 39.6475 | 187.41 | 227.0575 | 274.06 | ton |  | 0 | 0 | [6 empty] | 0 | 0
transporte | transporte | 0 | Areia | 15 | 0.0954 | 1.7868 | 0 | 0 | 0 |  |  | 0 | 0 | [6 empty] | 0 | 0
transporte | transporte | 0 | Cal Hidratada CH-1 | 475 | 0.0144 | 5.4478 | 0 | 0 | 0 |  |  | 0 | 0 | [6 empty] | 0 | 0
transporte | transporte | 0 | Brita ( usina ) | 0.2 | 0.8372 | 2.4229 | 0 | 0 | 0 |  |  | 0 | 0 | [6 empty] | 0 | 0
transporte | transporte | 0 | Massa | 22 | 1 | 29.99 | 0 | 0 | 0 |  |  | 0 | 0 | [6 empty] | 0 | 0
589000 | 589000K | DER mat | Fornecimento de CAP - CBUQ (Quantidade menor que 10.000 ton) | 500 | 1 | 516.06 | 4828.86 | 5128.0814 | 6189.59 | ton | 0 | 0 | 0 | [6 empty] | 0 | 0
570000 | 570000D | DER | CBUQ - Novos traços - TRAÇO 7 - FAIXA "C" - (Quant. menor que 10.000 ton) | taxa CAP | 0.0495 | 39.6624 | 187.41 | 227.0724 | 274.08 | ton |  | 0 | 0 | [6 empty] | 0 | 0
transporte | transporte | 0 | Areia | 15 | 0.0957 | 1.7925 | 0 | 0 | 0 |  |  | 0 | 0 | [6 empty] | 0 | 0
transporte | transporte | 0 | Cal Hidratada CH-1 | 475 | 0.0144 | 5.4478 | 0 | 0 | 0 |  |  | 0 | 0 | [6 empty] | 0 | 0
transporte | transporte | 0 | Brita ( usina ) | 0.2 | 0.8404 | 2.4321 | 0 | 0 | 0 |  |  | 0 | 0 | [6 empty] | 0 | 0
transporte | transporte | 0 | Massa | 22 | 1 | 29.99 | 0 | 0 | 0 |  |  | 0 | 0 | [6 empty] | 0 | 0
589000 | 589000K | DER mat | Fornecimento de CAP - CBUQ (Quantidade menor que 10.000 ton) | 500 | 1 | 516.06 | 4828.86 | 5128.0814 | 6189.59 | ton | 0 | 0 | 0 | [6 empty] | 0 | 0
570000 | 570000D | DER | CBUQ - Novos traços - TRAÇO 8 - FAIXA "C" - (Quant. menor que 10.000 ton) | taxa CAP | 0.049 | 39.703 | 187.41 | 227.113 | 274.13 | ton |  | 0 | 0 | [6 empty] | 0 | 0
transporte | transporte | 0 | Areia | 15 | 0.0958 | 1.7943 | 0 | 0 | 0 |  |  | 0 | 0 | [6 empty] | 0 | 0
transporte | transporte | 0 | Cal Hidratada CH-1 | 475 | 0.0145 | 5.4856 | 0 | 0 | 0 |  |  | 0 | 0 | [6 empty] | 0 | 0
transporte | transporte | 0 | Brita ( usina ) | 0.2 | 0.8407 | 2.433 | 0 | 0 | 0 |  |  | 0 | 0 | [6 empty] | 0 | 0
transporte | transporte | 0 | Massa | 22 | 1 | 29.99 | 0 | 0 | 0 |  |  | 0 | 0 | [6 empty] | 0 | 0
589000 | 589000K | DER mat | Fornecimento de CAP - CBUQ (Quantidade menor que 10.000 ton) | 500 | 1 | 516.06 | 4828.86 | 5128.0814 | 6189.59 | ton | 0 | 0 | 0 | [6 empty] | 0 | 0
570400 | 570400A | DER | CBUQ - TRAÇO 1 - CAPA - Faixa "C" (Quantidade maior que 10.000 ton) | taxa CAP | 0.05 | 40.0405 | 169.12 | 209.1605 | 252.46 | ton |  | 0 | 0 | [6 empty] | 0 | 0
transporte | transporte |  | Areia | 15 | 0.1007 | 1.8861 | 0 | 0 | 0 |  |  | 0 | 0 | [6 empty] | 0 | 0
transporte | transporte |  | Cal Hidratada CH-1 | 475 | 0.0152 | 5.7505 | 0 | 0 | 0 |  |  | 0 | 0 | [6 empty] | 0 | 0
transporte | transporte |  | Brita ( usina ) | 0.2 | 0.8341 | 2.4139 | 0 | 0 | 0 |  |  | 0 | 0 | [6 empty] | 0 | 0
transporte | transporte |  | Massa | 22 | 1 | 29.99 | 0 | 0 | 0 |  |  | 0 | 0 | [6 empty] | 0 | 0
589000 | 589000L | DER mat | Fornecimento de CAP - CBUQ (Quantidade maior que 10.000 ton) | 500 | 1 | 516.06 | 4828.86 | 5128.0814 | 6189.59 | ton | 0 | 0 | 0 | [6 empty] | 0 | 0
570400 | 570400B | DER | CBUQ - TRAÇO 2 - CAPA - Faixa "C" (Quantidade maior que 10.000 ton) | taxa CAP | 0.055 | 39.9805 | 169.12 | 209.1005 | 252.38 | ton |  | 0 | 0 | [6 empty] | 0 | 0
transporte | transporte |  | Areia | 15 | 0.1002 | 1.8767 | 0 | 0 | 0 |  |  | 0 | 0 | [6 empty] | 0 | 0
transporte | transporte |  | Cal Hidratada CH-1 | 475 | 0.0151 | 5.7126 | 0 | 0 | 0 |  |  | 0 | 0 | [6 empty] | 0 | 0
transporte | transporte |  | Brita ( usina ) | 0.2 | 0.8297 | 2.4012 | 0 | 0 | 0 |  |  | 0 | 0 | [6 empty] | 0 | 0
transporte | transporte |  | Massa | 22 | 1 | 29.99 | 0 | 0 | 0 |  |  | 0 | 0 | [6 empty] | 0 | 0
589000 | 589000M | DER mat | Fornecimento de CAP - CBUQ (Quantidade maior que 10.000 ton) | 500 | 1 | 516.06 | 4828.86 | 5128.0814 | 6189.59 | ton | 0 | 0 | 0 | [6 empty] | 0 | 0
570400 | 570400C | DER | CBUQ - TRAÇO 3 - CAPA - Faixa "C" (Quantidade maior que 10.000 ton) | taxa CAP | 0.057 | 39.934 | 169.12 | 209.054 | 252.33 | ton |  | 0 | 0 | [6 empty] | 0 | 0
transporte | transporte |  | Areia | 15 | 0.1 | 1.873 | 0 | 0 | 0 |  |  | 0 | 0 | [6 empty] | 0 | 0
transporte | transporte |  | Cal Hidratada CH-1 | 475 | 0.015 | 5.6748 | 0 | 0 | 0 |  |  | 0 | 0 | [6 empty] | 0 | 0
transporte | transporte |  | Brita ( usina ) | 0.2 | 0.828 | 2.3962 | 0 | 0 | 0 |  |  | 0 | 0 | [6 empty] | 0 | 0
transporte | transporte |  | Massa | 22 | 1 | 29.99 | 0 | 0 | 0 |  |  | 0 | 0 | [6 empty] | 0 | 0
589000 | 589000N | DER mat | Fornecimento de CAP - CBUQ (Quantidade maior que 10.000 ton) | 500 | 1 | 516.06 | 4828.86 | 5128.0814 | 6189.59 | ton | 0 | 0 | 0 | [6 empty] | 0 | 0
570000 | 570000D | DER | CBUQ - Novo Traço - TRAÇO 4 - FAIXA "C" - (Quantidade MAIOR que 10.000 ton) | taxa CAP | 0.05 | 39.6609 | 187.41 | 227.0709 | 274.07 | ton |  | 0 | 0 | [6 empty] | 0 | 0
transporte | transporte | 0 | Areia | 15 | 0.0957 | 1.7925 | 0 | 0 | 0 |  |  | 0 | 0 | [6 empty] | 0 | 0
transporte | transporte | 0 | Cal Hidratada CH-1 | 475 | 0.0144 | 5.4478 | 0 | 0 | 0 |  |  | 0 | 0 | [6 empty] | 0 | 0
transporte | transporte | 0 | Brita ( usina ) | 0.2 | 0.8399 | 2.4307 | 0 | 0 | 0 |  |  | 0 | 0 | [6 empty] | 0 | 0
transporte | transporte | 0 | Massa | 22 | 1 | 29.99 | 0 | 0 | 0 |  |  | 0 | 0 | [6 empty] | 0 | 0
589000 | 589000K | DER mat | Fornecimento de CAP - CBUQ (Quantidade menor que 10.000 ton) | 500 | 1 | 516.06 | 4828.86 | 5128.0814 | 6189.59 | ton | 0 | 0 | 0 | [6 empty] | 0 | 0
570360 | 570360 | DER | CBUQ c/ asfalto modificado p/ polímero SBS(60/85) | taxa CAP SBS(60/85) | 0.059 | 39.9282 | 178.95 | 218.8782 | 264.19 | ton |  | 0 | 0 | [6 empty] | 0 | 0
transporte | transporte |  | Areia | 15 | 0.1 | 1.873 | 0 | 0 | 0 |  |  | 0 | 0 | [6 empty] | 0 | 0
transporte | transporte |  | Cal Hidratada CH-1 | 475 | 0.015 | 5.6748 | 0 | 0 | 0 |  |  | 0 | 0 | [6 empty] | 0 | 0
transporte | transporte |  | Brita ( usina ) | 0.2 | 0.826 | 2.3904 | 0 | 0 | 0 |  |  | 0 | 0 | [6 empty] | 0 | 0
transporte | transporte |  | Massa | 22 | 1 | 29.99 | 0 | 0 | 0 |  |  | 0 | 0 | [6 empty] | 0 | 0
589040 | 589040 | DER mat | Fornecimento de CAP SBS(60/85) - CBUQ c/ asfalto modificado p/ polímero | 500 | 1 | 516.06 | 6122.06 | 6363.2106 | 7680.4 | ton | 0 | 0 | 0 | [6 empty] | 0 | 0
570350 | 570350 | DER | CBUQ c/ asfalto com BORRACHA - AB8 | taxa CAP borracha | 0.06 | 39.9254 | 188.55 | 228.4754 | 275.77 | ton |  | 0 | 0 | [6 empty] | 0 | 0
transporte | transporte |  | Areia | 15 | 0.1 | 1.873 | 0 | 0 | 0 |  |  | 0 | 0 | [6 empty] | 0 | 0
transporte | transporte |  | Cal Hidratada CH-1 | 475 | 0.015 | 5.6748 | 0 | 0 | 0 |  |  | 0 | 0 | [6 empty] | 0 | 0
transporte | transporte |  | Brita ( usina ) | 0.2 | 0.825 | 2.3876 | 0 | 0 | 0 |  |  | 0 | 0 | [6 empty] | 0 | 0
transporte | transporte |  | Massa | 22 | 1 | 29.99 | 0 | 0 | 0 |  |  | 0 | 0 | [6 empty] | 0 | 0
589050 | 589050 | DER mat | Fornecimento de ASFALTO-BORRACHA - CBUQ com borracha - AB8 | 500 | 1 | 516.06 | 5201.1 | 5483.606 | 6618.71 | ton | 0 | 0 | 0 | [6 empty] | 0 | 0
502615 | 502615 | DER | Concreto compactado a rolo Fck= 15MPa | 0 | 0 | 264.2688 | 307.28 | 571.5488 | 689.86 | m3 |  | 0 | 0 | [6 empty] | 0 | 0
transporte | transporte |  | Cimento | 453 | 0.33 | 119.1828 | 0 | 0 | 0 |  |  | 0 | 0 | [6 empty] | 0 | 0
transporte | transporte |  | Areia | 27 | 0.921 | 29.076 | 0 | 0 | 0 |  |  | 0 | 0 | [6 empty] | 0 | 0
transporte | transporte |  | Brita | 33 | 1.1 | 41.789 | 0 | 0 | 0 |  |  | 0 | 0 | [6 empty] | 0 | 0
transporte | transporte |  | Massa | 27 | 2.351 | 74.2211 | 0 | 0 | 0 |  |  | 0 | 0 | [6 empty] | 0 | 0
502605 | 502605 | DER | Concreto compactado a rolo Fck= 5MPa | 0 | 0 | 178.5754 | 182.71 | 361.2854 | 436.07 | m3 |  | 0 | 0 | [6 empty] | 0 | 0
transporte | transporte |  | Cimento | 453 | 0.12 | 43.3392 | 0 | 0 | 0 |  |  | 0 | 0 | [6 empty] | 0 | 0
transporte | transporte |  | Areia | 27 | 0.87 | 27.4659 | 0 | 0 | 0 |  |  | 0 | 0 | [6 empty] | 0 | 0
transporte | transporte |  | Brita | 33 | 1.1 | 41.789 | 0 | 0 | 0 |  |  | 0 | 0 | [6 empty] | 0 | 0
transporte | transporte |  | Massa | 27 | 2.09 | 65.9813 | 0 | 0 | 0 |  |  | 0 | 0 | [6 empty] | 0 | 0
505185 | 505185 | DER | Concreto magro usinado, espalhamento manual | 0 | 0 | 202.2589 | 238.23 | 440.4889 | 531.67 | m3 |  | 0 | 0 | [6 empty] | 0 | 0
transporte | transporte |  | Cimento | 453 | 0.18 | 65.0088 | 0 | 0 | 0 |  |  | 0 | 0 | [6 empty] | 0 | 0
transporte | transporte |  | Areia | 27 | 1.06 | 33.4642 | 0 | 0 | 0 |  |  | 0 | 0 | [6 empty] | 0 | 0
transporte | transporte |  | Brita | 33 | 1.11 | 42.1689 | 0 | 0 | 0 |  |  | 0 | 0 | [6 empty] | 0 | 0
transporte | transporte |  | Massa | 22 | 2.35 | 61.617 | 0 | 0 | 0 |  |  | 0 | 0 | [6 empty] | 0 | 0
505415 | 505415 | DER | Cura química de pavimento de concreto | 0 | 0 | 0 | 8.49 | 8.49 | 10.25 | m2 |  | 0 | 0 | [6 empty] | 0 | 0
505416 | 505416 | DER | Cura úmida de pavimento de concreto com manta de cura | 0 | 0 | 0 | 10 | 10 | 12.07 | m2 |  | 0 | 0 | [6 empty] | 0 | 0
5111000 | 5111000 | DER | Forma metálica para pavimento | 0 | 0 | 0 | 4.25 | 4.25 | 5.13 | m2 |  | 0 | 0 | [6 empty] | 0 | 0
504840 | 504840 | DER | Fornecimento e aplicação de fibra de polipropileno multifilamentos (0,600kg/ m³) | 0 | 0 | 0 | 41.95 | 41.95 | 50.63 | kg |  | 0 | 0 | [6 empty] | 0 | 0
503110 | 503110 | DER | Fornecimento e aplicação de lona plástica preta 200 micras | 0 | 0 | 0 | 3.61 | 3.61 | 4.36 | m2 |  | 0 | 0 | [6 empty] | 0 | 0
507215 | 507215 | DER | Fornecimento e colocação de aço CA 50 para apoio de barra de transferência | 0 | 0 | 0 | 7.84 | 7.84 | 9.46 | kg |  | 0 | 0 | [6 empty] | 0 | 0
507210 | 507210 | DER | Fornecimento e colocação de aço CA 50 para barras de ligação | 0 | 0 | 0 | 8.4 | 8.4 | 10.14 | kg |  | 0 | 0 | [6 empty] | 0 | 0
507220 | 507220 | DER | Fornecimento e colocação de aço CA-25 para barra de transferência ø= 20mm | 0 | 0 | 0 | 7.48 | 7.48 | 9.03 | kg |  | 0 | 0 | [6 empty] | 0 | 0
507225 | 507225 | DER | Fornecimento e colocação de aço CA-25 para barra de transferência ø= 25mm | 0 | 0 | 0 | 7.48 | 7.48 | 9.03 | kg |  | 0 | 0 | [6 empty] | 0 | 0
507232 | 507232 | DER | Fornecimento e colocação de aço CA-25 para barra de transferência ø= 32mm | 0 | 0 | 0 | 8.3 | 8.3 | 10.02 | kg |  | 0 | 0 | [6 empty] | 0 | 0
504920 | 504920 | DER | Fornecimento e colocação de Tela Telcon Q-138 ou equivalente | 20 | 0.0011 | 0.025762 | 11.4 | 11.4258 | 13.79 | kg |  | 0 | 0 | [6 empty] | 0 | 0
502660 | 502660 | DER | Junta de construção com isopor, selante a base de silicone e cordão de polipropileno | 0 | 0 | 0 | 15.77 | 15.77 | 19.03 | m |  | 0 | 0 | [6 empty] | 0 | 0
502680 | 502680 | DER | Junta longitudinal, inclusive corte, selante a base de silicone e cordão de polipropileno | 0 | 0 | 0 | 14.93 | 14.93 | 18.02 | m |  | 0 | 0 | [6 empty] | 0 | 0
502670 | 502670 | DER | Junta transversal , inclusive corte, selante a base de silicone e cordão de polipropileno | 0 | 0 | 0 | 19.57 | 19.57 | 23.62 | m |  | 0 | 0 | [6 empty] | 0 | 0
502645 | 502645 | DER | Pavimento de concreto de cimento Portland Fctmk = 4,5 MPa executado com pavimentadora | 0 | 0 | 259.3447 | 322.94 | 582.2847 | 702.82 | m3 |  | 0 | 0 | [6 empty] | 0 | 0
transporte | transporte |  | Cimento | 453 | 0.38 | 137.2408 | 0 | 0 | 0 |  |  | 0 | 0 | [6 empty] | 0 | 0
transporte | transporte |  | Areia | 27 | 0.7005 | 22.1148 | 0 | 0 | 0 |  |  | 0 | 0 | [6 empty] | 0 | 0
transporte | transporte |  | Brita | 33 | 1.116 | 42.3968 | 0 | 0 | 0 |  |  | 0 | 0 | [6 empty] | 0 | 0
transporte | transporte |  | Massa | 22 | 2.1965 | 57.5922 | 0 | 0 | 0 |  |  | 0 | 0 | [6 empty] | 0 | 0
502646 | 502646 | DER | Pavimento de concreto Fctmk=4,50MPa executado com régua vibratória | 0 | 0 | 259.3447 | 378.42 | 637.7647 | 769.78 | m3 |  | 0 | 0 | [6 empty] | 0 | 0
transporte | transporte |  | Cimento | 453 | 0.38 | 137.2408 | 0 | 0 | 0 |  |  | 0 | 0 | [6 empty] | 0 | 0
transporte | transporte |  | Areia | 27 | 0.7005 | 22.1148 | 0 | 0 | 0 |  |  | 0 | 0 | [6 empty] | 0 | 0
transporte | transporte |  | Brita | 33 | 1.116 | 42.3968 | 0 | 0 | 0 |  |  | 0 | 0 | [6 empty] | 0 | 0
transporte | transporte |  | Massa | 22 | 2.1965 | 57.5922 | 0 | 0 | 0 |  |  | 0 | 0 | [6 empty] | 0 | 0
97104 | 97104 | SINAPI | EXECUÇÃO DE PAVIMENTO DE CONCRETO SIMPLES (PCS), FCK = 40 MPA, CAMADA COM ESPESSURA DE 15,0 CM. AF_11/2017. INCLUSIVE: AGENTE DE CURA, LONAS PLÁSTICA, RÉGUA VIBRATÓRIA, JUNTAS DE CONTRAÇÃO, GRAXA, BARRAS DE TRANSFERÊNCIA E BARRAS DE LIGAÇÃO. | 22 | 0.36 | 9.4392 | 121.45 | 130.8892 | 157.98 | m2 |  | 0 | 0 | [6 empty] | 0 | 0
97105 | 97105 | SINAPI | EXECUÇÃO DE PAVIMENTO DE CONCRETO SIMPLES (PCS), FCK = 40 MPA, CAMADA COM ESPESSURA DE 17,5 CM. AF_11/2017, INCLUSIVE: AGENTE DE CURA, LONAS PLÁSTICA, RÉGUA VIBRATÓRIA, JUNTAS DE CONTRAÇÃO, GRAXA, BARRAS DE TRANSFERÊNCIA E BARRAS DE LIGAÇÃO. | 22 | 0.42 | 11.0124 | 136.68 | 147.6924 | 178.26 | m2 |  | 0 | 0 | [6 empty] | 0 | 0
97106 | 97106 | SINAPI | EXECUÇÃO DE PAVIMENTO DE CONCRETO SIMPLES (PCS), FCK = 40 MPA, CAMADA COM ESPESSURA DE 20,0 CM. AF_11/2017 INCLUSIVE: AGENTE DE CURA, LONAS PLÁSTICA, RÉGUA VIBRATÓRIA, JUNTAS DE CONTRAÇÃO, GRAXA, BARRAS DE TRANSFERÊNCIA E BARRAS DE LIGAÇÃO. | 22 | 0.48 | 12.5856 | 150.85 | 163.4356 | 197.27 | m2 |  | 0 | 0 | [6 empty] | 0 | 0
97107 | 97107 | SINAPI | EXECUÇÃO DE PAVIMENTO DE CONCRETO SIMPLES (PCS), FCK = 40 MPA, CAMADA COM ESPESSURA DE 22,5 CM. AF_11/2017. INCLUSIVE: AGENTE DE CURA, LONAS PLÁSTICA, RÉGUA VIBRATÓRIA, JUNTAS DE CONTRAÇÃO, GRAXA, BARRAS DE TRANSFERÊNCIA E BARRAS DE LIGAÇÃO. | 22 | 0.54 | 14.1588 | 172.16 | 186.3188 | 224.89 | m2 |  | 0 | 0 | [6 empty] | 0 | 0
97108 | 97108 | SINAPI | EXECUÇÃO DE PAVIMENTO DE CONCRETO SIMPLES (PCS), FCK = 40 MPA, CAMADA COM ESPESSURA DE 25,0 CM. AF_11/2017. INCLUSIVE: AGENTE DE CURA, LONAS PLÁSTICA, RÉGUA VIBRATÓRIA, JUNTAS DE CONTRAÇÃO, GRAXA, BARRAS DE TRANSFERÊNCIA E BARRAS DE LIGAÇÃO. | 22 | 0.6 | 15.732 | 196.46 | 212.192 | 256.12 | m2 |  | 0 | 0 | [6 empty] | 0 | 0
97109 | 97109 | SINAPI | EXECUÇÃO DE PAVIMENTO DE CONCRETO SIMPLES (PCS), FCK = 40 MPA, CAMADA COM ESPESSURA DE 27,5 CM. AF_11/2017. INCLUSIVE: AGENTE DE CURA, LONAS PLÁSTICA, RÉGUA VIBRATÓRIA, JUNTAS DE CONTRAÇÃO, GRAXA, BARRAS DE TRANSFERÊNCIA E BARRAS DE LIGAÇÃO. | 22 | 0.66 | 17.3052 | 217 | 234.3052 | 282.81 | m2 |  | 0 | 0 | [6 empty] | 0 | 0
97111 | 97111 | SINAPI | EXECUÇÃO DE PAVIMENTO DE CONCRETO ARMADO (PCA), FCK = 30 MPA, ESPESSURA DE 15,0 CM. AF_04/2022 | 22 | 0.3 | 7.866 | 274.89 | 282.756 | 341.29 | m2 |  | 0 | 0 | [6 empty] | 0 | 0
97112 | 97112 | SINAPI | EXECUÇÃO DE PAVIMENTO DE CONCRETO ARMADO (PCA), FCK = 30 MPA, ESPESSURA DE 17,5 CM. AF_04/2022 | 22 | 0.36 | 9.4392 | 231.07 | 240.5092 | 290.29 | m2 |  | 0 | 0 | [6 empty] | 0 | 0
97112 | 97112 | SINAPI | EXECUÇÃO DE PAVIMENTO DE CONCRETO ARMADO (PCA), FCK = 30 MPA, ESPESSURA DE 17,5 CM. AF_04/2022 | 22 | 0.42 | 11.0124 | 231.07 | 242.0824 | 292.19 | m2 |  | 0 | 0 | [6 empty] | 0 | 0
97113 | 97113 | SINAPI | APLICAÇÃO DE LONA PLÁSTICA PARA EXECUÇÃO DE PAVIMENTOS DE CONCRETO. AF_11/2017. INCLUSIVE: AGENTE DE CURA, LONAS PLÁSTICA, RÉGUA VIBRATÓRIA, JUNTAS DE CONTRAÇÃO, GRAXA, BARRAS DE TRANSFERÊNCIA E BARRAS DE LIGAÇÃO. | 0 | 0 | 0 | 3.15 | 3.15 | 3.8 | m2 |  | 0 | 0 | [6 empty] | 0 | 0
97114 | 97114 | SINAPI | EXECUÇÃO DE JUNTAS DE CONTRAÇÃO PARA PAVIMENTOS DE CONCRETO. AF_11/2017 | 0 | 0 | 0 | 0.44 | 0.44 | 0.53 | m |  | 0 | 0 | [6 empty] | 0 | 0
97115 | 97115 | SINAPI | APLICAÇÃO DE GRAXA EM BARRAS DE TRANSFERÊNCIA PARA EXECUÇÃO DE PAVIMENTO DE CONCRETO. AF_11/2017 | 0 | 0 | 0 | 46.64 | 46.64 | 56.29 | kg |  | 0 | 0 | [6 empty] | 0 | 0
97116 | 97116 | SINAPI | BARRAS DE TRANSFERÊNCIA, AÇO CA-25 DE 16,0 MM, PARA EXECUÇÃO DE PAVIMENTO DE CONCRETO  FORNECIMENTO E INSTALAÇÃO. AF_11/2017 | 0 | 0 | 0 | 26.06 | 26.06 | 31.45 | kg |  | 0 | 0 | [6 empty] | 0 | 0
97117 | 97117 | SINAPI | BARRAS DE TRANSFERÊNCIA, AÇO CA-25 DE 20,0 MM, PARA EXECUÇÃO DE PAVIMENTO DE CONCRETO  FORNECIMENTO E INSTALAÇÃO. AF_11/2017 | 0 | 0 | 0 | 22.24 | 22.24 | 26.84 | kg |  | 0 | 0 | [6 empty] | 0 | 0
97118 | 97118 | SINAPI | BARRAS DE TRANSFERÊNCIA, AÇO CA-25 DE 25,0 MM, PARA EXECUÇÃO DE PAVIMENTO DE CONCRETO  FORNECIMENTO E INSTALAÇÃO. AF_11/2017 | 0 | 0 | 0 | 18.18 | 18.18 | 21.94 | kg |  | 0 | 0 | [6 empty] | 0 | 0
97119 | 97119 | SINAPI | BARRAS DE TRANSFERÊNCIA, AÇO CA-25 DE 32,0 MM, PARA EXECUÇÃO DE PAVIMENTO DE CONCRETO  FORNECIMENTO E INSTALAÇÃO. AF_11/2017 | 0 | 0 | 0 | 16.12 | 16.12 | 19.46 | kg |  | 0 | 0 | [6 empty] | 0 | 0
97120 | 97120 | SINAPI | BARRAS DE LIGAÇÃO, AÇO CA-50 DE 10 MM, PARA EXECUÇÃO DE PAVIMENTO DE CONCRETO  FORNECIMENTO E INSTALAÇÃO. AF_11/2017 | 0 | 0 | 0 | 10.31 | 10.31 | 12.44 | kg |  | 0 | 0 | [6 empty] | 0 | 0
96395 | 96395 | SINAPI | USINAGEM DE CONCRETO PARA COMPACTAÇÃO COM ROLO. AF_03/2020 | 0 | 0 | 0 | 232.87 | 232.87 | 281.07 | m3 |  | 0 | 0 | [6 empty] | 0 | 0
505000 | 505000 | DER | Frezagem Contínua a Frio | 4 | 2.4 | 16.704 | 233.68 | 250.384 | 302.21 | m3 |  | 0 | 0 | [6 empty] | 0 | 0
505100 | 505100 | DER | Frezagem Descontínua a Frio | 4 | 2.4 | 16.704 | 301.82 | 318.524 | 384.46 | m3 |  | 0 | 0 | [6 empty] | 0 | 0
|  |  | SERVIÇOS EXTRAS - REVESTIMENTO | 0 | 0 | 0 | 0 | 0 | 0 |  |  |  | 0 | [6 empty] | 0 | 0
|  |  | 0 | 0 | 0 | 0 | 0 |  |  |  |  | 0 | 0 | [6 empty] | 0 | 0
|  |  | 0 | 0 | 0 | 0 | 0 | 0 | 0 |  |  | 0 | 0 | [6 empty] | 0 | 0
|  |  | 0 | 0 | 0 | 0 | 0 | 0 | 0 |  |  | 0 | 0 | [6 empty] | 0 | 0
|  |  | 0 | 0 | 0 | 0 | 0 | 0 | 0 |  |  | 0 | 0 | [6 empty] | 0 | 0
|  |  | 0 | 0 | 0 | 0 | 0 | 0 | 0 |  |  | 0 | 0 | [6 empty] | 0 | 0
|  |  | 0 | 0 | 0 | 0 | 0 | 0 | 0 |  |  | 0 | 0 | [6 empty] | 0 | 0
|  |  | 0 | 0 | 0 | 0 | 0 | 0 | 0 |  |  | 0 | 0 | [6 empty] | 0 | 0
|  |  | 0 | 0 | 0 | 0 | 0 | 0 | 0 |  |  | 0 | 0 | [6 empty] | 0 | 0
|  |  | 0 | 0 | 0 | 0 | 0 | 0 | 0 |  |  | 0 | 0 | [6 empty] | 0 | 0
|  |  | 0 | 0 | 0 | 0 | 0 | 0 | 0 |  |  | 0 | 0 | [6 empty] | 0 | 0
|  |  | 0 | 0 | 0 | 0 | 0 | 0 | 0 |  |  | 0 | 0 | [6 empty] | 0 | 0
|  |  | 0 | 0 | 0 | 0 | 0 | 0 | 0 |  |  | 0 | 0 | [6 empty] | 0 | 0
|  |  | 0 | 0 | 0 | 0 | 0 | 0 | 0 |  |  | 0 | 0 | [6 empty] | 0 | 0
|  |  | 0 | 0 | 0 | 0 | 0 | 0 | 0 |  |  | 0 | 0 | [6 empty] | 0 | 0
|  |  | 0 | 0 | 0 | 0 | 0 | 0 | 0 |  |  | 0 | 0 | [6 empty] | 0 | 0
|  |  | 0 | 0 | 0 | 0 | 0 | 0 | 0 |  |  | 0 | 0 | [6 empty] | 0 | 0
|  |  | 0 | 0 | 0 | 0 | 0 | 0 | 0 |  |  | 0 | 0 | [6 empty] | 0 | 0
|  |  | 0 | 0 | 0 | 0 | 0 | 0 | 0 |  |  | 0 | 0 | [6 empty] | 0 | 0
|  |  | 0 | 0 | 0 | 0 | 0 | 0 | 0 |  |  | 0 | 0 | [6 empty] | 0 | 0
|  |  | 0 | 0 | 0 | 0 | 0 | 0 | 0 |  |  | 0 | 0 | [6 empty] | 0 | 0
|  |  | 0 | 0 | 0 | 0 | 0 | 0 | 0 |  |  | 0 | 0 | [6 empty] | 0 | 0
|  |  | 0 | 0 | 0 | 0 | 0 | 0 | 0 |  |  | 0 | 0 | [6 empty] | 0 | 0
|  |  | 0 | 0 | 0 | 0 | 0 | 0 | 0 |  |  | 0 | 0 | [6 empty] | 0 | 0
|  |  | 0 | 0 | 0 | 0 | 0 | 0 | 0 |  |  | 0 | 0 | [6 empty] | 0 | 0
|  |  | 0 | 0 | 0 | 0 | 0 | 0 | 0 |  |  | 0 | 0 | [6 empty] | 0 | 0
5 | 5 |  | MEIO-FIO E SARJETA | 0 | 0 |  | 0 | 0 | 0 |  |  |  | 0 | 9087.39 | X | x | x | x | x | 0 | 0
PAV-071 | PAV-071 | PM Curitiba-abr/22 | Arrancamento de Meio-Fio | 0 | 0 | 0 | 22.14 | 22.14 | 26.72 | m |  | 0 | 0 | [6 empty] | 0 | 0
PAV-077 | PAV-077 | PM Curitiba-abr/22 | Arrancamento e reassentamento de Meio-Fio de Concreto com sarjeta | 0 | 0 | 0 | 6.56 | 6.56 | 7.92 | m |  | 0 | 0 | [6 empty] | 0 | 0
535200 | 535200B | DER | Cordão Lateral p/ Pedras Irregulares | 38 | 0.077 | 3.3372 | 11.65 | 14.9872 | 18.09 | m |  | 0 | 0 | [6 empty] | 0 | 0
810100 | 810100 | DER | Meio-Fio com Sarjeta DER - Tipo 1 - (0,103 m3) - Moldado "in loco" | 0 | 0 | 17.4397 | 66.03 | 83.4697 | 100.75 | m |  | 0 | 0 | [6 empty] | 0 | 0
transporte | transporte |  | Cimento | 450 | 0.0278 | 9.9752 | 0 | 0 | 0 |  |  | 0 | 0 | [6 empty] | 0 | 0
transporte | transporte |  | Areia | 27 | 0.0989 | 3.1223 | 0 | 0 | 0 |  |  | 0 | 0 | [6 empty] | 0 | 0
transporte | transporte |  | Brita | 33 | 0.1143 | 4.3423 | 0 | 0 | 0 |  |  | 0 | 0 | [6 empty] | 0 | 0
810050 | 810050 | DER | Meio-Fio com Sarjeta DER - Tipo 1 - (0,103 m3) - Pré-Moldado | 28 | 0.2409 | 7.863 | 104.81 | 112.673 | 136 | m |  | 0 | 0 | [6 empty] | 0 | 0
810200 | 810200 | DER | Meio-Fio com Sarjeta DER - Tipo 2 - (0,042 m3) - Moldado "in loco" | 0 | 0 | 7.0973 | 28.65 | 35.7473 | 43.15 | m | 210.6 | 43.15 | 9087.39 |  |  | x | x | x | x | 0 | b
transporte | transporte |  | Cimento | 450 | 0.0113 | 4.0547 | 0 | 0 | 0 |  |  | 0 | 0 |  | xx | x | x |  |  | 0 | 0
transporte | transporte |  | Areia | 27 | 0.0403 | 1.2723 | 0 | 0 | 0 |  |  | 0 | 0 |  | xx | x | x |  |  | 0 | 0
transporte | transporte |  | Brita | 33 | 0.0466 | 1.7703 | 0 | 0 | 0 |  |  | 0 | 0 |  | xx | x | x |  |  | 0 | 0
810150 | 810150 | DER | Meio-Fio com Sarjeta DER - Tipo 2 - (0,042 m3) - Pré-Moldado | 28 | 0.0982 | 3.2052 | 48.6 | 51.8052 | 62.53 | m |  | 0 | 0 | [6 empty] | 0 | 0
810700 | 810700 | DER | Meio-Fio c/Sarjeta (rebaixado) DER-Tipo 7-(0,031 m3) - Moldado "in loco" | 0 | 0 | 5.2617 | 23.47 | 28.7317 | 34.68 | m |  | 0 | 0 | [6 empty] | 0 | 0
transporte | transporte |  | Cimento | 450 | 0.0084 | 3.0141 | 0 | 0 | 0 |  |  | 0 | 0 | [6 empty] | 0 | 0
transporte | transporte |  | Areia | 27 | 0.0298 | 0.94079 | 0 | 0 | 0 |  |  | 0 | 0 | [6 empty] | 0 | 0
transporte | transporte |  | Brita | 33 | 0.0344 | 1.3069 | 0 | 0 | 0 |  |  | 0 | 0 | [6 empty] | 0 | 0
810650 | 810650 | DER | Meio-Fio com Sarjeta DER - Tipo 7 - (0,031 m3) - Pré-Moldado | 28 | 0.0726 | 2.3697 | 40.98 | 43.3497 | 52.32 | m |  | 0 | 0 | [6 empty] | 0 | 0
810300 | 810300 | DER | Meio-Fio Símples DER - Tipo 3 - (0,034 m3) - Moldado "in loco" | 0 | 0 | 5.7625 | 22.58 | 28.3425 | 34.21 | m |  | 0 | 0 | [6 empty] | 0 | 0
transporte | transporte |  | Cimento | 450 | 0.0092 | 3.3011 | 0 | 0 | 0 |  |  | 0 | 0 | [6 empty] | 0 | 0
transporte | transporte |  | Areia | 27 | 0.0326 | 1.0292 | 0 | 0 | 0 |  |  | 0 | 0 | [6 empty] | 0 | 0
transporte | transporte |  | Brita | 33 | 0.0377 | 1.4322 | 0 | 0 | 0 |  |  | 0 | 0 | [6 empty] | 0 | 0
810250 | 810250D | DER | Meio-Fio com Sarjeta DER - Tipo 3 - (0,034 m3) - Pré-Moldado | 28 | 0.0795 | 2.5949 | 40.09 | 42.6849 | 51.52 | m |  | 0 | 0 | [6 empty] | 0 | 0
810400 | 810400 | DER | Meio-Fio Símples DER - Tipo 4 - (0,072 m3) - Moldado "in loco" | 0 | 0 | 12.178 | 41.97 | 54.148 | 65.36 | m |  | 0 | 0 | [6 empty] | 0 | 0
transporte | transporte |  | Cimento | 450 | 0.0194 | 6.9611 | 0 | 0 | 0 |  |  | 0 | 0 | [6 empty] | 0 | 0
transporte | transporte |  | Areia | 27 | 0.0691 | 2.1815 | 0 | 0 | 0 |  |  | 0 | 0 | [6 empty] | 0 | 0
transporte | transporte |  | Brita | 33 | 0.0799 | 3.0354 | 0 | 0 | 0 |  |  | 0 | 0 | [6 empty] | 0 | 0
810350 | 810350 | DER | Meio-Fio com Sarjeta DER - Tipo 4 - (0,072 m3) - Pré-Moldado | 28 | 0.1684 | 5.4966 | 64.56 | 70.0566 | 84.56 | m |  | 0 | 0 | [6 empty] | 0 | 0
|  |  | SERVIÇOS EXTRAS - MEIO-FIO E SARJETA | 0 | 0 | 0 | 0 | 0 | 0 |  |  |  | 0 | [6 empty] | 0 | 0
|  |  | 0 | 0 | 0 | 0 | 0 | 0 | 0 |  |  | 0 | 0 | [6 empty] | 0 | 0
|  |  | 0 | 0 | 0 | 0 | 0 | 0 | 0 |  |  | 0 | 0 | [6 empty] | 0 | 0
|  |  | 0 | 0 | 0 | 0 | 0 | 0 | 0 |  |  | 0 | 0 | [6 empty] | 0 | 0
|  |  | 0 | 0 | 0 | 0 | 0 | 0 | 0 |  |  | 0 | 0 | [6 empty] | 0 | 0
|  |  | 0 | 0 | 0 | 0 | 0 | 0 | 0 |  |  | 0 | 0 | [6 empty] | 0 | 0
|  |  | 0 | 0 | 0 | 0 | 0 | 0 | 0 |  |  | 0 | 0 | [6 empty] | 0 | 0
|  |  | 0 | 0 | 0 | 0 | 0 | 0 | 0 |  |  | 0 | 0 | [6 empty] | 0 | 0
|  |  | 0 | 0 | 0 | 0 | 0 | 0 | 0 |  |  | 0 | 0 | [6 empty] | 0 | 0
|  |  | 0 | 0 | 0 | 0 | 0 | 0 | 0 |  |  | 0 | 0 | [6 empty] | 0 | 0
|  |  | 0 | 0 | 0 | 0 | 0 | 0 | 0 |  |  | 0 | 0 | [6 empty] | 0 | 0
|  |  | 0 | 0 | 0 | 0 | 0 | 0 | 0 |  |  | 0 | 0 | [6 empty] | 0 | 0
|  |  | 0 | 0 | 0 | 0 | 0 | 0 | 0 |  |  | 0 | 0 | [6 empty] | 0 | 0
|  |  | 0 | 0 | 0 | 0 | 0 | 0 | 0 |  |  | 0 | 0 | [6 empty] | 0 | 0
|  |  | 0 | 0 | 0 | 0 | 0 | 0 | 0 |  |  | 0 | 0 | [6 empty] | 0 | 0
|  |  | 0 | 0 | 0 | 0 | 0 | 0 | 0 |  |  | 0 | 0 | [6 empty] | 0 | 0
|  |  | 0 | 0 | 0 | 0 | 0 | 0 | 0 |  |  | 0 | 0 | [6 empty] | 0 | 0
|  |  | 0 | 0 | 0 | 0 | 0 | 0 | 0 |  |  | 0 | 0 | [6 empty] | 0 | 0
|  |  | 0 | 0 | 0 | 0 | 0 | 0 | 0 |  |  | 0 | 0 | [6 empty] | 0 | 0
|  |  | 0 | 0 | 0 | 0 | 0 | 0 | 0 |  |  | 0 | 0 | [6 empty] | 0 | 0
|  |  | 0 | 0 | 0 | 0 | 0 | 0 | 0 |  |  | 0 | 0 | [6 empty] | 0 | 0
|  |  | 0 | 0 | 0 | 0 | 0 | 0 | 0 |  |  | 0 | 0 | [6 empty] | 0 | 0
|  |  | 0 | 0 | 0 | 0 | 0 | 0 | 0 |  |  | 0 | 0 | [6 empty] | 0 | 0
|  |  | 0 | 0 | 0 | 0 | 0 | 0 | 0 |  |  | 0 | 0 | [6 empty] | 0 | 0
|  |  | 0 | 0 | 0 | 0 | 0 | 0 | 0 |  |  | 0 | 0 | [6 empty] | 0 | 0
|  |  | 0 | 0 | 0 | 0 | 0 | 0 | 0 |  |  | 0 | 0 | [6 empty] | 0 | 0
6 | 6 |  | SERVIÇOS DE URBANIZAÇÃO | 0 | 0 |  | 0 | 0 | 0 |  |  |  | 0 | 18479.21 | X | x | x | x | x | 0 | 0
810250 | 810250E | DER | Fincadinha de concreto - (9x19x39cm-0,0171m3/m) | 16 | 0.0398 | 0.78804 | 20.16 | 20.948 | 25.28 | m |  | 0 | 0 | [6 empty] | 0 | 0
810250 | 810250F | DER | Fincadinha de concreto - (5x22,5x45cm-0,01125m3/m) | 16 | 0.0263 | 0.52074 | 13.27 | 13.7907 | 16.65 | m |  | 0 | 0 | [6 empty] | 0 | 0
810250 | 810250G | DER | Fincadinha de concreto moldada in loco- (7x20cm-0,014m3/m) | 16 | 0.0328 | 0.64944 | 16.51 | 17.1594 | 20.71 | m |  | 0 | 0 | [6 empty] | 0 | 0
PAI-17 | PAI-004B | PM Curitiba-abr/22 | Fincadinha de Granito - (100x8x15cm) | 39 | 0.0216 | 0.95926 | 64.71 | 65.6693 | 79.26 | m |  | 0 | 0 | [6 empty] | 0 | 0
606700 | 606700B | DER | Demolição de Concreto Símples (calçadas e outros) | 0 | 0 | 0 | 148.04 | 148.04 | 178.68 | m3 |  | 0 | 0 | [6 empty] | 0 | 0
606600 | 606600B | DER | Demolição de Concreto Armado (calçadas e outros) | 0 | 0 | 0 | 309.53 | 309.53 | 373.6 | m3 |  | 0 | 0 | [6 empty] | 0 | 0
100576 | 100576B | SINAPI | Regularização e Compactação p/ assentamento de calçadas/lajotas/blocos | 0 | 0 | 0 | 2.6 | 2.6 | 3.14 | m2 | 418.75 | 3.14 | 1314.88 |  |  | x | x | x | x | 0 | 0
532500 | 532500C | DER | Lastro de Areia | 25 | 1.725 | 50.7668 | 102.38 | 153.1467 | 184.85 | m3 |  | 0 | 0 | [6 empty] | 0 | 0
603900 | 603900C | DER | Lastro de Brita | 34 | 1.5 | 58.59 | 131.84 | 190.43 | 229.85 | m3 | 8.38 | 229.85 | 1926.14 |  |  | x | x | x | x | 0 | c
605000 | 605000B | DER | Lastro de Concreto Simples (calçadas e outros) | 0 | 0 | 135.5769 | 425.25 | 560.8269 | 676.92 | m3 |  | 0 | 0 | [6 empty] | 0 | 0
transporte | transporte |  | Cimento | 450 | 0.18 | 64.5876 | 0 | 0 | 0 |  |  | 0 | 0 | [6 empty] | 0 | 0
transporte | transporte |  | Areia | 25 | 1.06 | 31.1958 | 0 | 0 | 0 |  |  | 0 | 0 | [6 empty] | 0 | 0
transporte | transporte |  | Brita | 31 | 1.11 | 39.7935 | 0 | 0 | 0 |  |  | 0 | 0 | [6 empty] | 0 | 0
400500 | 400500C | DER | Colchão de Areia para fundação de Aterro( Rio / Jazida ) | 25 | 1.73 | 50.9139 | 83.83 | 134.7439 | 162.64 | m3 |  | 0 | 0 | [6 empty] | 0 | 0
532500 | 532500D | DER | Colchão de Areia para assentamento de calçadas | 25 | 1.725 | 50.7668 | 102.38 | 153.1467 | 184.85 | m3 |  | 0 | 0 | [6 empty] | 0 | 0
532600 | 532600B | DER | Colchão de Argila/saibro/matr. jazida para assentamento de calçadas | 36 | 2.25 | 92.7 | 16.07 | 108.77 | 131.29 | m3 |  | 0 | 0 | [6 empty] | 0 | 0
603900 | 603900D | DER | Colchão de pó de pedra para assentamento de calçadas | 35 | 1.5 | 60.195 | 131.84 | 192.035 | 231.79 | m3 |  | 0 | 0 | [6 empty] | 0 | 0
601100 | 601100A | DER | Apiloamento Manual (calçadas e outros) | 0 | 0 | 0 | 54.05 | 54.05 | 65.24 | m3 |  | 0 | 0 | [6 empty] | 0 | 0
602000 | 602000A | DER | Formas de madeira comum | 0 | 0 | 0 | 62.53 | 62.53 | 75.47 | m2 |  | 0 | 0 | [6 empty] | 0 | 0
603000 | 603000A | DER | Aço CA-50 Dobr. e Colocação | 0 | 0 | 0 | 18.34 | 18.34 | 22.14 | kg |  | 0 | 0 | [6 empty] | 0 | 0
603300 | 603300A | DER | Aço CA-60 Dobr. e Colocação | 0 | 0 | 0 | 20.91 | 20.91 | 25.24 | kg |  | 0 | 0 | [6 empty] | 0 | 0
605000 | 605000C | DER | Calçada Concreto ( e = 5,00 cm ) | 0 | 0 | 0.42123 | 26.85 | 27.2712 | 32.92 | m2 | 418.75 | 32.92 | 13785.25 |  |  | x | x | x | x | 0 | c
transporte | transporte |  | Cimento | 450 | 0.0135 | 4.8441 | 0 | 4.8441 | 0 |  |  | 0 | 0 |  | xx | x | x |  |  | 0 | 0
transporte | transporte |  | Areia | 25 | 0.048 | 1.4126 | 0 | 1.4126 | 0 |  |  | 0 | 0 |  | xx | x | x |  |  | 0 | 0
transporte | transporte |  | Brita | 34 | 0.0555 | 2.1678 | 0 | 2.1678 | 0 |  |  | 0 | 0 |  | xx | x | x |  |  | 0 | 0
605000 | 605000D | DER | Calçada Concreto ( e = 6,00 cm ) | 0 | 0 | 0.50547 | 31.71 | 32.2155 | 38.88 | m2 |  | 0 | 0 | [6 empty] | 0 | 0
transporte | transporte |  | Cimento | 450 | 0.0162 | 5.8129 | 0 | 5.8129 | 0 |  |  | 0 | 0 | [6 empty] | 0 | 0
transporte | transporte |  | Areia | 25 | 0.0576 | 1.6952 | 0 | 1.6952 | 0 |  |  | 0 | 0 | [6 empty] | 0 | 0
transporte | transporte |  | Brita | 34 | 0.0666 | 2.6014 | 0 | 2.6014 | 0 |  |  | 0 | 0 | [6 empty] | 0 | 0
605000 | 605000E | DER | Calçada Concreto ( e = 7,00 cm ) | 0 | 0 | 0.58972 | 36.58 | 37.1697 | 44.86 | m2 |  | 0 | 0 | [6 empty] | 0 | 0
transporte | transporte |  | Cimento | 450 | 0.0189 | 6.7817 | 0 | 6.7817 | 0 |  |  | 0 | 0 | [6 empty] | 0 | 0
transporte | transporte |  | Areia | 25 | 0.0672 | 1.9777 | 0 | 1.9777 | 0 |  |  | 0 | 0 | [6 empty] | 0 | 0
transporte | transporte |  | Brita | 34 | 0.0777 | 3.035 | 0 | 3.035 | 0 |  |  | 0 | 0 | [6 empty] | 0 | 0
605000 | 605000F | DER | Calçada Concreto ( e = 8,00 cm ) | 0 | 0 | 0.67396 | 41.44 | 42.114 | 50.83 | m2 |  | 0 | 0 | [6 empty] | 0 | 0
transporte | transporte |  | Cimento | 450 | 0.0216 | 7.7505 | 0 | 0 | 0 |  |  | 0 | 0 | [6 empty] | 0 | 0
transporte | transporte |  | Areia | 25 | 0.0768 | 2.2602 | 0 | 0 | 0 |  |  | 0 | 0 | [6 empty] | 0 | 0
transporte | transporte |  | Brita | 34 | 0.0888 | 3.4685 | 0 | 0 | 0 |  |  | 0 | 0 | [6 empty] | 0 | 0
511000 | 511000B | DER | Regularização e Compactação SAF- 100% PI - Passeio com Pavimento | 0 | 0 | 0 | 4.91 | 4.91 | 5.93 | m2 |  | 0 | 0 | [6 empty] | 0 | 0
511100 | 511100B | DER | Regularização e Compactação 100% PN - Passeio com Pavimento | 0 | 0 | 0 | 4.25 | 4.25 | 5.13 | m2 |  | 0 | 0 | [6 empty] | 0 | 0
520100 | 520100E | DER | Aterro c/ mat. do canteiro (escav 1ª CAT+transp+compact) - Passeio | 1 | 2.1 | 7.875 | 5.45 | 13.325 | 16.08 | m3 |  | 0 | 0 | [6 empty] | 0 | 0
520100 | 520100F | DER | Aterro c/ mat. de jazida (escav 1ª CAT+transp+compact) - Passeio | 10 | 2.1 | 28.098 | 5.45 | 33.548 | 40.49 | m3 |  | 0 | 0 | [6 empty] | 0 | 0
533500 | 533500B | DER | Refôrço do Subleito c/ mat. de 1ª Cat (solos-argila e assemelhados) | 17 | 1.95 | 40.6965 | 25.79 | 66.4865 | 80.25 | m3 |  | 0 | 0 | [6 empty] | 0 | 0
533100 | 533100C | DER | Refôrço do Subleito c/ mat. de 2ª Cat (saibro-moledo-cascalho) passeio | 36 | 1.98 | 81.576 | 30.58 | 112.156 | 135.37 | m3 |  | 0 | 0 | [6 empty] | 0 | 0
533100 | 533100D | DER | Solo estabilizado 2ª categoria - Passeio | 10 | 2.1 | 28.098 | 30.58 | 58.678 | 70.82 | m3 |  | 0 | 0 | [6 empty] | 0 | 0
530200 | 530200C | DER | Bica Corrida - Passeio | 31 | 2.2 | 78.87 | 98.29 | 177.16 | 213.83 | m3 |  | 0 | 0 | [6 empty] | 0 | 0
PAV-003 | PAV-003B | PM Curitiba-abr/22 | Saibro Compactado CBR>=20 (Base ou Sub-Base) | 36 | 1.95 | 80.34 | 81.2 | 161.54 | 194.98 | m3 |  | 0 | 0 | [6 empty] | 0 | 0
PAV-005 | PAV-005B | PM Curitiba-abr/22 | Moledo Compactado CBR>=20(Base ou Sub-Base) | 36 | 2.1 | 86.52 | 44.92 | 131.44 | 158.65 | m3 |  | 0 | 0 | [6 empty] | 0 | 0
530200 | 530200D | DER | Brita 4A - passeio | 31 | 2.2 | 78.87 | 98.29 | 177.16 | 213.83 | m3 |  | 0 | 0 | [6 empty] | 0 | 0
531000 | 531000B | DER | Brita Graduada - Passeio | 34 | 2.4 | 93.744 | 132.23 | 225.974 | 272.75 | m3 |  | 0 | 0 | [6 empty] | 0 | 0
560100 | 560100C | DER | Imprimação com Emulsão RR-1C- exclusive emulsão | taxa RR-1C | 0.0012 | 0 | 0.49 | 0.49 | 0.59 | m2 |  | 0 | 0 | [6 empty] | 0 | 0
589420 | 589420C | DER mat | Fornecimento de emulsão RR-1C - imprimação | 540 | 1 | 495.05 | 3861.37 | 4183.0263 | 5048.91 | ton | 0 | 0 | 0 | [6 empty] | 0 | 0
560100 | 560100D | DER | Imprimação com Emulsão EAI - exclusive emulsão | taxa RR-1C | 0.0011 | 0 | 0.49 | 0.49 | 0.59 | m2 |  | 0 | 0 | [6 empty] | 0 | 0
589190 | 589190B | DER mat | Fornecimento de emulsão EAI - imprimação | 560 | 1 | 511.85 | 4730.97 | 5030.3771 | 6071.67 | ton | 0 | 0 | 0 | [6 empty] | 0 | 0
560400 | 560400B | DER | Imprimação com CM-30 - exclusive CM-30 | taxa RR-1C | 0.0012 | 0 | 0.49 | 0.49 | 0.59 | m2 |  | 0 | 0 | [6 empty] | 0 | 0
589100 | 589100B | DER mat | Fornecimento de CM-30 - imprimação | 560 | 1 | 511.85 | 5937.37 | 6182.604 | 7462.4 | ton | 0 | 0 | 0 | [6 empty] | 0 | 0
561100 | 561100B | DER | Pintura de ligação com RR-1C - exclusive emulsão | taxa RR-1C | 0.0005 | 0 | 0.34 | 0.34 | 0.41 | m2 |  | 0 | 0 | [6 empty] | 0 | 0
589420 | 589420D | DER mat | Fornecimento de emulsão RR-1C - pintura de ligação | 540 | 1 | 495.05 | 3861.37 | 4183.0263 | 5048.91 | ton | 0 | 0 | 0 | [6 empty] | 0 | 0
563100 | 563100B | DER | Capa Selante | taxa RR-2C | 0.0005 | 0.22232 | 1.27 | 1.4923 | 1.8 | m2 |  | 0 | 0 | [6 empty] | 0 | 0
transporte | transporte |  | Brita | 34 | 0.007 | 0.22232 | 0 | 0 | 0 |  |  | 0 | 0 | [6 empty] | 0 | 0
589520 | 589520J | DER mat | Fornecimento de emulsão RR-2C - Capa Selante | 540 | 1 | 495.05 | 4164.04 | 4472.1049 | 5397.83 | ton | 0 | 0 | 0 | [6 empty] | 0 | 0
534000 | 534000D | DER | Pré-Misturado a Frio (aberto) - DER - (TAPA - BURACO) | taxa RM-2C | 0.08 | 63.8193 | 141.84 | 205.6593 | 248.23 | m3 |  | 0 | 0 | [6 empty] | 0 | 0
transporte | transporte |  | Areia | 15 | 0 | 0 | 0 | 0 | 0 |  |  | 0 | 0 | [6 empty] | 0 | 0
transporte | transporte |  | Cal Hidratada CH-1 | 475 | 0 | 0 | 0 | 0 | 0 |  |  | 0 | 0 | [6 empty] | 0 | 0
transporte | transporte |  | Brita ( usina ) | 0.2 | 2.12 | 6.1353 | 0 | 0 | 0 |  |  | 0 | 0 | [6 empty] | 0 | 0
transporte | transporte |  | Massa | 22 | 2.2 | 57.684 | 0 | 0 | 0 |  |  | 0 | 0 | [6 empty] | 0 | 0
589320 | 589320I | DER mat | Fornecimento de Emulsão RM-2C - Pré-Misturado a Frio (aberto) - DER | 520 | 1 | 478.25 | 4012.83 | 4310.885 | 5203.24 | ton | 0 | 0 | 0 | [6 empty] | 0 | 0
534000 | 534000E | DER | Pré-Misturado a Frio (aberto) - DER - (REPERFILAMENTO) | taxa RM-2C | 0.08 | 63.8193 | 141.84 | 205.6593 | 248.23 | m3 |  | 0 | 0 | [6 empty] | 0 | 0
transporte | transporte |  | Areia | 15 | 0 | 0 | 0 | 0 | 0 |  |  | 0 | 0 | [6 empty] | 0 | 0
transporte | transporte |  | Cal Hidratada CH-1 | 475 | 0 | 0 | 0 | 0 | 0 |  |  | 0 | 0 | [6 empty] | 0 | 0
transporte | transporte |  | Brita ( usina ) | 0.2 | 2.12 | 6.1353 | 0 | 0 | 0 |  |  | 0 | 0 | [6 empty] | 0 | 0
transporte | transporte |  | Massa | 22 | 2.2 | 57.684 | 0 | 0 | 0 |  |  | 0 | 0 | [6 empty] | 0 | 0
589320 | 589320J | DER mat | Fornecimento de Emulsão RM-2C - Pré-Misturado a Frio (aberto) - DER | 520 | 1 | 478.25 | 4012.83 | 4310.885 | 5203.24 | ton | 0 | 0 | 0 | [6 empty] | 0 | 0
534000 | 534000F | DER | Pré-Misturado a Frio (aberto) - DER - (CAPA) | taxa RM-2C | 0.08 | 63.8193 | 141.84 | 205.6593 | 248.23 | m3 |  | 0 | 0 | [6 empty] | 0 | 0
transporte | transporte |  | Areia | 15 | 0 | 0 | 0 | 0 | 0 |  |  | 0 | 0 | [6 empty] | 0 | 0
transporte | transporte |  | Cal Hidratada CH-1 | 475 | 0 | 0 | 0 | 0 | 0 |  |  | 0 | 0 | [6 empty] | 0 | 0
transporte | transporte |  | Brita ( usina ) | 0.2 | 2.12 | 6.1353 | 0 | 0 | 0 |  |  | 0 | 0 | [6 empty] | 0 | 0
transporte | transporte |  | Massa | 22 | 2.2 | 57.684 | 0 | 0 | 0 |  |  | 0 | 0 | [6 empty] | 0 | 0
589320 | 589320K | DER mat | Fornecimento de Emulsão RM-2C - Pré-Misturado a Frio (aberto) - DER | 520 | 1 | 478.25 | 4012.83 | 4310.885 | 5203.24 | ton | 0 | 0 | 0 | [6 empty] | 0 | 0
534300 | 534300F | DER | Pré-Misturado a Frio (Semi-Denso) - DER - (REPERFILAMENTO) | taxa RM-2C | 0.11 | 63.7325 | 140.3 | 204.0325 | 246.27 | m3 |  | 0 | 0 | [6 empty] | 0 | 0
transporte | transporte |  | Areia | 15 | 0 | 0 | 0 | 0 | 0 |  |  | 0 | 0 | [6 empty] | 0 | 0
transporte | transporte |  | Cal Hidratada CH-1 | 475 | 0 | 0 | 0 | 0 | 0 |  |  | 0 | 0 | [6 empty] | 0 | 0
transporte | transporte |  | Brita ( usina ) | 0.2 | 2.09 | 6.0485 | 0 | 0 | 0 |  |  | 0 | 0 | [6 empty] | 0 | 0
transporte | transporte |  | Massa | 22 | 2.2 | 57.684 | 0 | 0 | 0 |  |  | 0 | 0 | [6 empty] | 0 | 0
589320 | 589320L | DER mat | Fornecimento de Emulsão RM-2C - Pré-Misturado a Frio (Semi-Denso) - DER | 520 | 1 | 478.25 | 4012.83 | 4310.885 | 5203.24 | ton | 0 | 0 | 0 | [6 empty] | 0 | 0
534300 | 534300G | DER | Pré-Misturado a Frio (Semi-Denso) - DER - (CAPA) | taxa RM-2C | 0.11 | 63.7325 | 140.3 | 204.0325 | 246.27 | m3 |  | 0 | 0 | [6 empty] | 0 | 0
transporte | transporte |  | Areia | 15 | 0 | 0 | 0 | 0 | 0 |  |  | 0 | 0 | [6 empty] | 0 | 0
transporte | transporte |  | Cal Hidratada CH-1 | 475 | 0 | 0 | 0 | 0 | 0 |  |  | 0 | 0 | [6 empty] | 0 | 0
transporte | transporte |  | Brita ( usina ) | 0.2 | 2.09 | 6.0485 | 0 | 0 | 0 |  |  | 0 | 0 | [6 empty] | 0 | 0
transporte | transporte |  | Massa | 22 | 2.2 | 57.684 | 0 | 0 | 0 |  |  | 0 | 0 | [6 empty] | 0 | 0
589320 | 589320M | DER mat | Fornecimento de Emulsão RM-2C - Pré-Misturado a Frio (Semi-Denso) - DER | 520 | 1 | 478.25 | 4012.83 | 4310.885 | 5203.24 | ton | 0 | 0 | 0 | [6 empty] | 0 | 0
534300 | 534300H | DER | Pré-Misturado a Frio (Semi-Denso) - DER - (REPERFILAMENTO) | taxa RM-2C | 0.14 | 70.8328 | 140.3 | 211.1328 | 254.84 | m3 |  | 0 | 0 | [6 empty] | 0 | 0
transporte | transporte |  | Areia | 15 | 0.27 | 5.0571 | 0 | 0 | 0 |  |  | 0 | 0 | [6 empty] | 0 | 0
transporte | transporte |  | Cal Hidratada CH-1 | 475 | 0 | 0 | 0 | 0 | 0 |  |  | 0 | 0 | [6 empty] | 0 | 0
transporte | transporte |  | Brita ( usina ) | 0.2 | 1.89 | 5.4697 | 0 | 0 | 0 |  |  | 0 | 0 | [6 empty] | 0 | 0
transporte | transporte |  | Massa | 22 | 2.3 | 60.306 | 0 | 0 | 0 |  |  | 0 | 0 | [6 empty] | 0 | 0
589320 | 589320N | DER mat | Fornecimento de Emulsão RM-2C - Pré-Misturado a Frio (Semi-Denso) - DER | 520 | 1 | 478.25 | 4012.83 | 4310.885 | 5203.24 | ton | 0 | 0 | 0 | [6 empty] | 0 | 0
534300 | 534300I | DER | Pré-Misturado a Frio (Semi-Denso) - DER - (CAPA) | taxa RM-2C | 0.14 | 70.8328 | 140.3 | 211.1328 | 254.84 | m3 |  | 0 | 0 | [6 empty] | 0 | 0
transporte | transporte |  | Areia | 15 | 0.27 | 5.0571 | 0 | 0 | 0 |  |  | 0 | 0 | [6 empty] | 0 | 0
transporte | transporte |  | Cal Hidratada CH-1 | 475 | 0 | 0 | 0 | 0 | 0 |  |  | 0 | 0 | [6 empty] | 0 | 0
transporte | transporte |  | Brita ( usina ) | 0.2 | 1.89 | 5.4697 | 0 | 0 | 0 |  |  | 0 | 0 | [6 empty] | 0 | 0
transporte | transporte |  | Massa | 22 | 2.3 | 60.306 | 0 | 0 | 0 |  |  | 0 | 0 | [6 empty] | 0 | 0
589320 | 589320O | DER mat | Fornecimento de Emulsão RM-2C - Pré-Misturado a Frio (Semi-Denso) - DER | 520 | 1 | 478.25 | 4012.83 | 4310.885 | 5203.24 | ton | 0 | 0 | 0 | [6 empty] | 0 | 0
534300 | 534300J | DER | Pré-Misturado a Frio (Denso) - DER - (CAPA) | taxa RM-2C | 0.1824 | 110.4687 | 140.3 | 250.7687 | 302.68 | m3 |  | 0 | 0 | [6 empty] | 0 | 0
transporte | transporte |  | Areia | 15 | 0.5697 | 10.6705 | 0 | 0 | 0 |  |  | 0 | 0 | [6 empty] | 0 | 0
transporte | transporte |  | Cal Hidratada CH-1 | 475 | 0.0876 | 33.1408 | 0 | 0 | 0 |  |  | 0 | 0 | [6 empty] | 0 | 0
transporte | transporte |  | Brita ( usina ) | 0.2 | 1.5333 | 4.4374 | 0 | 0 | 0 |  |  | 0 | 0 | [6 empty] | 0 | 0
transporte | transporte |  | Massa | 22 | 2.373 | 62.2201 | 0 | 0 | 0 |  |  | 0 | 0 | [6 empty] | 0 | 0
589320 | 589320P | DER mat | Fornecimento de Emulsão RM-2C - Pré-Misturado a Frio (Denso) - DER | 520 | 1 | 478.25 | 4012.83 | 4310.885 | 5203.24 | ton | 0 | 0 | 0 | [6 empty] | 0 | 0
570300 | 570300B | DER | CBUQ "PMQ" (Quant menor que 10.000 ton) | taxa CAP | 0.04 | 38.3996 | 178.78 | 217.1796 | 262.14 | ton |  | 0 | 0 | [6 empty] | 0 | 0
transporte | transporte |  | Areia | 15 | 0 | 0 | 0 | 0 | 0 |  |  | 0 | 0 | [6 empty] | 0 | 0
transporte | transporte |  | Cal Hidratada CH-1 | 475 | 0.015 | 5.6748 | 0 | 0 | 0 |  |  | 0 | 0 | [6 empty] | 0 | 0
transporte | transporte |  | Brita ( usina ) | 0.2 | 0.945 | 2.7348 | 0 | 0 | 0 |  |  | 0 | 0 | [6 empty] | 0 | 0
transporte | transporte |  | Massa | 22 | 1 | 29.99 | 0 | 0 | 0 |  |  | 0 | 0 | [6 empty] | 0 | 0
589000 | 589000O | DER mat | Fornecimento de CAP - Pré-Misturado a Quente (menor que 10000 ton) | 500 | 1 | 516.06 | 4828.86 | 5128.0814 | 6189.59 | ton | 0 | 0 | 0 | [6 empty] | 0 | 0
570310 | 570310B | DER | CBUQ "PMQ" (Quant maior que 10.000 ton) | taxa CAP | 0.04 | 38.3996 | 158.85 | 197.2496 | 238.08 | ton |  | 0 | 0 | [6 empty] | 0 | 0
transporte | transporte |  | Areia | 15 | 0 | 0 | 0 | 0 | 0 |  |  | 0 | 0 | [6 empty] | 0 | 0
transporte | transporte |  | Cal Hidratada CH-1 | 475 | 0.015 | 5.6748 | 0 | 0 | 0 |  |  | 0 | 0 | [6 empty] | 0 | 0
transporte | transporte |  | Brita ( usina ) | 0.2 | 0.945 | 2.7348 | 0 | 0 | 0 |  |  | 0 | 0 | [6 empty] | 0 | 0
transporte | transporte |  | Massa | 22 | 1 | 29.99 | 0 | 0 | 0 |  |  | 0 | 0 | [6 empty] | 0 | 0
589000 | 589000P | DER mat | Fornecimento de CAP - Pré-Misturado a Quente (maior que 10000 ton) | 500 | 1 | 516.06 | 4828.86 | 5128.0814 | 6189.59 | ton | 0 | 0 | 0 | [6 empty] | 0 | 0
570000 | 570000E | DER | CBUQ - PASSEIO (Quantidade menor que 10.000 ton) | taxa CAP | 0.057 | 39.934 | 187.41 | 227.344 | 274.4 | ton |  | 0 | 0 | [6 empty] | 0 | 0
transporte | transporte | 0 | Areia | 15 | 0.1 | 1.873 | 0 | 0 | 0 |  |  | 0 | 0 | [6 empty] | 0 | 0
transporte | transporte | 0 | Cal Hidratada CH-1 | 475 | 0.015 | 5.6748 | 0 | 0 | 0 |  |  | 0 | 0 | [6 empty] | 0 | 0
transporte | transporte | 0 | Brita ( usina ) | 0.2 | 0.828 | 2.3962 | 0 | 0 | 0 |  |  | 0 | 0 | [6 empty] | 0 | 0
transporte | transporte | 0 | Massa | 22 | 1 | 29.99 | 0 | 0 | 0 |  |  | 0 | 0 | [6 empty] | 0 | 0
589000 | 589000Q | DER mat | Fornecimento de CAP - CBUQ (Quantidade menor que 10.000 ton) | 500 | 1 | 516.06 | 4828.86 | 5128.0814 | 6189.59 | ton | 0 | 0 | 0 | [6 empty] | 0 | 0
570400 | 570400D | DER | CBUQ - PASSEIO (Quantidade maior que 10.000 ton) | taxa CAP | 0.057 | 39.934 | 169.12 | 209.054 | 252.33 | ton |  | 0 | 0 | [6 empty] | 0 | 0
transporte | transporte | 0 | Areia | 15 | 0.1 | 1.873 | 0 | 0 | 0 |  |  | 0 | 0 | [6 empty] | 0 | 0
transporte | transporte | 0 | Cal Hidratada CH-1 | 475 | 0.015 | 5.6748 | 0 | 0 | 0 |  |  | 0 | 0 | [6 empty] | 0 | 0
transporte | transporte | 0 | Brita ( usina ) | 0.2 | 0.828 | 2.3962 | 0 | 0 | 0 |  |  | 0 | 0 | [6 empty] | 0 | 0
transporte | transporte | 0 | Massa | 22 | 1 | 29.99 | 0 | 0 | 0 |  |  | 0 | 0 | [6 empty] | 0 | 0
589000 | 589000R | DER mat | Fornecimento de CAP - CBUQ (Quantidade maior que 10.000 ton) | 500 | 1 | 516.06 | 4828.86 | 5128.0814 | 6189.59 | ton | 0 | 0 | 0 | [6 empty] | 0 | 0
570000 | 570000E | DER | CBUQ - PASSEIO - Novo Traço - TRAÇO 4 - FAIXA "D" - (Quant. menor que 10.000 ton) | taxa CAP | 0.056 | 39.5479 | 187.41 | 226.9579 | 273.94 | ton |  | 0 | 0 | [6 empty] | 0 | 0
transporte | transporte | 0 | Areia | 15 | 0.0944 | 1.7681 | 0 | 0 | 0 |  |  | 0 | 0 | [6 empty] | 0 | 0
transporte | transporte | 0 | Cal Hidratada CH-1 | 475 | 0.0142 | 5.3721 | 0 | 0 | 0 |  |  | 0 | 0 | [6 empty] | 0 | 0
transporte | transporte | 0 | Brita ( usina ) | 0.2 | 0.8354 | 2.4176 | 0 | 0 | 0 |  |  | 0 | 0 | [6 empty] | 0 | 0
transporte | transporte | 0 | Massa | 22 | 1 | 29.99 | 0 | 0 | 0 |  |  | 0 | 0 | [6 empty] | 0 | 0
589000 | 589000Q | DER mat | Fornecimento de CAP - CBUQ (Quantidade menor que 10.000 ton) | 500 | 1 | 516.06 | 4828.86 | 5128.0814 | 6189.59 | ton | 0 | 0 | 0 | [6 empty] | 0 | 0
570000 | 570000E | DER | CBUQ - PASSEIO - Novo Traço - TRAÇO 5 - FAIXA "D" - (Quant. menor que 10.000 ton) | taxa CAP | 0.055 | 39.5524 | 187.41 | 226.9624 | 273.94 | ton |  | 0 | 0 | [6 empty] | 0 | 0
transporte | transporte | 0 | Areia | 15 | 0.0945 | 1.77 | 0 | 0 | 0 |  |  | 0 | 0 | [6 empty] | 0 | 0
transporte | transporte | 0 | Cal Hidratada CH-1 | 475 | 0.0142 | 5.3721 | 0 | 0 | 0 |  |  | 0 | 0 | [6 empty] | 0 | 0
transporte | transporte | 0 | Brita ( usina ) | 0.2 | 0.8363 | 2.4203 | 0 | 0 | 0 |  |  | 0 | 0 | [6 empty] | 0 | 0
transporte | transporte | 0 | Massa | 22 | 1 | 29.99 | 0 | 0 | 0 |  |  | 0 | 0 | [6 empty] | 0 | 0
589000 | 589000Q | DER mat | Fornecimento de CAP - CBUQ (Quantidade menor que 10.000 ton) | 500 | 1 | 516.06 | 4828.86 | 5128.0814 | 6189.59 | ton | 0 | 0 | 0 | [6 empty] | 0 | 0
521450 | 521450D | DER | Pedra Irregular - sem colchão - Passeio | 38 | 0.3 | 13.002 | 25.31 | 38.312 | 46.24 | m2 |  | 0 | 0 | [6 empty] | 0 | 0
535200 | 535200C | DER | Cordão Lateral p/ Pedras Irregulares - Passeio | 38 | 0.077 | 3.3372 | 11.65 | 14.9872 | 18.09 | m |  | 0 | 0 | [6 empty] | 0 | 0
521450 | 521450E | DER | Retirada de Pedras Irregulares - Passeio | 0 | 0 | 0 | 18.08 | 18.08 | 21.82 | m2 |  | 0 | 0 | [6 empty] | 0 | 0
521450 | 521450F | DER | Retirada e Reassentamento de Pedras Irregulares - Passeio | 0 | 0 | 0 | 25.31 | 25.31 | 30.55 | m2 |  | 0 | 0 | [6 empty] | 0 | 0
535000 | 535000B | DER | Paralelepípedos Regulares | 39 | 0.272 | 12.0795 | 109.55 | 121.6295 | 146.81 | m2 |  | 0 | 0 | [6 empty] | 0 | 0
863000 | 863000C | DER | Lajotas de Concreto e=4cm - sem colchão | 16 | 0.08 | 1.584 | 93.88 | 95.464 | 115.23 | m2 |  | 0 | 0 | [6 empty] | 0 | 0
863000 | 863000D | DER | Lajotas de Concreto e=5cm - sem colchão | 16 | 0.1 | 1.98 | 105.61 | 107.59 | 129.86 | m2 |  | 0 | 0 | [6 empty] | 0 | 0
534906 | 534906G | DER | Lajotas de Concreto e=6cm - sem colchão | 16 | 0.12 | 2.376 | 117.35 | 119.726 | 144.51 | m2 |  | 0 | 0 | [6 empty] | 0 | 0
534906 | 534906H | DER | Lajotas de Concreto e=7cm - sem colchão | 16 | 0.14 | 2.772 | 126.06 | 128.832 | 155.5 | m2 |  | 0 | 0 | [6 empty] | 0 | 0
534906 | 534906I | DER | Lajotas de Concreto e=8cm - sem colchão | 16 | 0.16 | 3.168 | 134.77 | 137.938 | 166.49 | m2 |  | 0 | 0 | [6 empty] | 0 | 0
534906 | 534906J | DER | Lajotas de Concreto e=10cm - sem colchão | 16 | 0.2 | 3.96 | 152.6 | 156.56 | 188.97 | m2 |  | 0 | 0 | [6 empty] | 0 | 0
534906 | 534906K | DER | Paver ou Bloket e=6cm - sem colchão | 32 | 0.14 | 5.1688 | 76.4 | 81.5688 | 98.45 | m2 |  | 0 | 0 | [6 empty] | 0 | 0
534906 | 534906L | DER | Paver ou Bloket Colorido e=6cm - sem colchão | 32 | 0.14 | 5.1688 | 84.04 | 89.2088 | 107.68 | m2 |  | 0 | 0 | [6 empty] | 0 | 0
534908 | 534908E | DER | Paver ou Bloket e=8cm - sem colchão | 32 | 0.18 | 6.6456 | 89.6 | 96.2456 | 116.17 | m2 |  | 0 | 0 | [6 empty] | 0 | 0
534908 | 534908F | DER | Paver ou Bloket Colorido e=8cm - sem colchão | 32 | 0.18 | 6.6456 | 98.56 | 105.2056 | 126.98 | m2 |  | 0 | 0 | [6 empty] | 0 | 0
534908 | 534908G | DER | Paver ou Bloket e=10cm - sem colchão | 32 | 0.22 | 8.1224 | 101.45 | 109.5724 | 132.25 | m2 |  | 0 | 0 | [6 empty] | 0 | 0
534908 | 534908H | DER | Paver ou Bloket Colorido e=10cm - sem colchão | 32 | 0.22 | 8.1224 | 111.6 | 119.7224 | 144.5 | m2 |  | 0 | 0 | [6 empty] | 0 | 0
101090 | 101090B | SINAPI | Petit - Pavet - (PEDRA PORTUGUESA) - sem colchão | 40 | 0.3 | 13.644 | 291.81 | 305.454 | 368.68 | m2 |  | 0 | 0 | [6 empty] | 0 | 0
98509 | 98509 | SINAPI | Plantio de Arbusto ou Cerca Viva | 0 | 0 | 0 | 31.71 | 31.71 | 38.27 | un |  | 0 | 0 | [6 empty] | 0 | 0
98510 | 98510 | SINAPI | Plantio de Árvore com altura até 2m | 0 | 0 | 0 | 57.03 | 57.03 | 68.84 | un | 1 | 68.84 | 68.84 |  |  | x | x | x | x | 0 | 0
98511 | 98511 | SINAPI | Plantio de Árvore com altura de 2m a 4m | 0 | 0 | 0 | 102.8 | 102.8 | 124.08 | un |  | 0 | 0 | [6 empty] | 0 | 0
98516 | 98516 | SINAPI | Plantio de palmeira com altura até 2,00 m | 0 | 0 | 0 | 348.96 | 348.96 | 421.19 | un |  | 0 | 0 | [6 empty] | 0 | 0
98504 | 98504 | SINAPI | Plantio de Grama em placas | 0 | 0 | 0 | 11.01 | 11.01 | 13.29 | m2 |  | 0 | 0 | [5 empty] | x | 0 | 0
98505 | 98505 | SINAPI | Plantio de forração | 0 | 0 | 0 | 46.68 | 46.68 | 56.34 | m2 |  | 0 | 0 | [6 empty] | 0 | 0
800000 | 800000 | DER | Plantio de Grama em mudas | 0 | 0 | 0 | 12.41 | 12.41 | 14.98 | m2 |  | 0 | 0 | [6 empty] | 0 | 0
ORÇAR | ORÇAR | DER | FAIXA ELEVADA PNE c/ Piso Tátil (NBR 9050) - Modelo 01 - ORÇAR | 0 | 0 | 0 | 0 | 0 | 0 | m3 |  | 0 | 0 | [6 empty] | 0 | 0
605000 | 605000G | DER | Rampa para PNE com Piso Tátil (NBR 9050) - Modelo 02 - 5,94 m2 | 0 | 0 | 0 | 481.5 | 481.5 | 581.17 | un |  | 0 | 0 | [6 empty] | 0 | 0
605000 | 605000H | DER | Rampa para PNE com Piso Tátil (NBR 9050) - Modelo 03 - 5,94 m2 | 0 | 0 | 0 | 481.5 | 481.5 | 581.17 | un |  | 0 | 0 | [6 empty] | 0 | 0
605000 | 605000I | DER | Rampa para PNE com Piso Tátil (NBR 9050) - Modelo 04 - 5,94 m2 | 0 | 0 | 0 | 481.5 | 481.5 | 581.17 | un |  | 0 | 0 | [6 empty] | 0 | 0
605000 | 605000J | DER | Rampa para PNE com Piso Tátil (NBR 9050) - Modelo 05 - 7,80 m2 | 0 | 0 | 0 | 654.31 | 654.31 | 789.75 | un |  | 0 | 0 | [6 empty] | 0 | 0
605000 | 605000K | DER | Rampa para PNE com Piso Tátil (NBR 9050) - Modelo 06 - 7,65 m2 | 0 | 0 | 0 | 573.36 | 573.36 | 692.05 | un | 2 | 692.05 | 1384.1 |  |  | x | x | x | x | 0 | 0
|  |  | SERVIÇOS EXTRAS - URBANISMO DO PASSEIO | 0 | 0 | 0 | 0 | 0 | 0 |  |  | 0 | 0 | [6 empty] | 0 | 0
| 834908 | DER | Fornecimento e assentamento de piso tátil de concreto alerta/direcional 20x20cm | 0 | 0 | 0 | 90.41 | 90.41 | 109.12 | m2 |  | 0 | 0 | [6 empty] | 0 | 0
| 834909 | DER | Fornecimento e assentamento de piso tátil de concreto alerta/direcional 20x20cm vermelho | 0 | 0 | 0 | 96.16 | 96.16 | 116.07 | m2 |  | 0 | 0 | [6 empty] | 0 | 0
| 834906 | DER | Fornecimento e assentamento de piso tátil de concreto alerta/direcional 40x40cm | 0 | 0 | 0 | 96.21 | 96.21 | 116.13 | m2 |  | 0 | 0 | [6 empty] | 0 | 0
| 834907 | DER | Fornecimento e assentamento de piso tátil de concreto alerta/direcional 40x40cm vermelho | 0 | 0 | 0 | 99.84 | 99.84 | 120.51 | m2 |  | 0 | 0 | [6 empty] | 0 | 0
|  |  | 0 | 0 | 0 | 0 | 0 | 0 | 0 |  |  | 0 | 0 | [6 empty] | 0 | 0
|  |  | 0 | 0 | 0 | 0 | 0 | 0 | 0 |  |  | 0 | 0 | [6 empty] | 0 | 0
|  |  | 0 | 0 | 0 | 0 | 0 | 0 | 0 |  |  | 0 | 0 | [6 empty] | 0 | 0
|  |  | 0 | 0 | 0 | 0 | 0 | 0 | 0 |  |  | 0 | 0 | [6 empty] | 0 | 0
|  |  | 0 | 0 | 0 | 0 | 0 | 0 | 0 |  |  | 0 | 0 | [6 empty] | 0 | 0
|  |  | 0 | 0 | 0 | 0 | 0 | 0 | 0 |  |  | 0 | 0 | [6 empty] | 0 | 0
|  |  | 0 | 0 | 0 | 0 | 0 | 0 | 0 |  |  | 0 | 0 | [6 empty] | 0 | 0
|  |  | 0 | 0 | 0 | 0 | 0 | 0 | 0 |  |  | 0 | 0 | [6 empty] | 0 | 0
|  |  | 0 | 0 | 0 | 0 | 0 | 0 | 0 |  |  | 0 | 0 | [6 empty] | 0 | 0
|  |  | 0 | 0 | 0 | 0 | 0 | 0 | 0 |  |  | 0 | 0 | [6 empty] | 0 | 0
|  |  | 0 | 0 | 0 | 0 | 0 | 0 | 0 |  |  | 0 | 0 | [6 empty] | 0 | 0
|  |  | 0 | 0 | 0 | 0 | 0 | 0 | 0 |  |  | 0 | 0 | [6 empty] | 0 | 0
|  |  | 0 | 0 | 0 | 0 | 0 | 0 | 0 |  |  | 0 | 0 | [6 empty] | 0 | 0
|  |  | 0 | 0 | 0 | 0 | 0 | 0 | 0 |  |  | 0 | 0 | [6 empty] | 0 | 0
|  |  | 0 | 0 | 0 | 0 | 0 | 0 | 0 |  |  | 0 | 0 | [6 empty] | 0 | 0
|  |  | 0 | 0 | 0 | 0 | 0 | 0 | 0 |  |  | 0 | 0 | [6 empty] | 0 | 0
|  |  | 0 | 0 | 0 | 0 | 0 | 0 | 0 |  |  | 0 | 0 | [6 empty] | 0 | 0
|  |  | 0 | 0 | 0 | 0 | 0 | 0 | 0 |  |  | 0 | 0 | [6 empty] | 0 | 0
|  |  | 0 | 0 | 0 | 0 | 0 | 0 | 0 |  |  | 0 | 0 | [6 empty] | 0 | 0
|  |  | 0 | 0 | 0 | 0 | 0 | 0 | 0 |  |  | 0 | 0 | [6 empty] | 0 | 0
|  |  | 0 | 0 | 0 | 0 | 0 | 0 | 0 |  |  | 0 | 0 | [6 empty] | 0 | 0
|  |  | 0 | 0 | 0 | 0 | 0 | 0 | 0 |  |  | 0 | 0 | [6 empty] | 0 | 0
|  |  | 0 | 0 | 0 | 0 | 0 | 0 | 0 |  |  | 0 | 0 | [6 empty] | 0 | 0
|  |  | 0 | 0 | 0 | 0 | 0 | 0 | 0 |  |  | 0 | 0 | [6 empty] | 0 | 0
|  |  | 0 | 0 | 0 | 0 | 0 | 0 | 0 |  |  | 0 | 0 | [6 empty] | 0 | 0
|  |  | 0 | 0 | 0 | 0 | 0 | 0 | 0 |  |  | 0 | 0 | [6 empty] | 0 | 0
|  |  | 0 | 0 | 0 | 0 | 0 | 0 | 0 |  |  | 0 | 0 | [6 empty] | 0 | 0
|  |  | 0 | 0 | 0 | 0 | 0 | 0 | 0 |  |  | 0 | 0 | [6 empty] | 0 | 0
7 | 7 |  | SINALIZAÇÃO DE TRÂNSITO | 0 | 0 |  | 0 | 0 | 0 |  |  | 0 | 0 | 2337.22 | X | x | x | x | x | 0 | 0
813000 | 813000 | DER | Barreira New Jersey simples de concreto, não armada, executada com | 0 | 0 | 13.354 | 102.37 | 115.724 | 139.68 | m |  | 0 | 0 | [6 empty] | 0 | 0
transporte | transporte |  | Cimento | 450 | 0.0176 | 6.3152 | 0 | 0 | 0 |  |  | 0 | 0 | [6 empty] | 0 | 0
transporte | transporte |  | Areia | 25 | 0.0734 | 2.1602 | 0 | 0 | 0 |  |  | 0 | 0 | [6 empty] | 0 | 0
transporte | transporte |  | Brita | 34 | 0.1249 | 4.8786 | 0 | 0 | 0 |  |  | 0 | 0 | [6 empty] | 0 | 0
814000 | 814000 | DER | Barreira New Jersey dupla de concreto, não armada, executada com | 0 | 0 | 13.354 | 101.06 | 114.414 | 138.1 | m |  | 0 | 0 | [6 empty] | 0 | 0
transporte | transporte |  | Cimento | 450 | 0.0176 | 6.3152 | 0 | 0 | 0 |  |  | 0 | 0 | [6 empty] | 0 | 0
transporte | transporte |  | Areia | 25 | 0.0734 | 2.1602 | 0 | 0 | 0 |  |  | 0 | 0 | [6 empty] | 0 | 0
transporte | transporte |  | Brita | 34 | 0.1249 | 4.8786 | 0 | 0 | 0 |  |  | 0 | 0 | [6 empty] | 0 | 0
823000 | 823000A | DER | Defensa simples semi-maleável c/ espaçador e calço | 0 | 0 | 0 | 490.71 | 490.71 | 592.29 | m |  | 0 | 0 | [6 empty] | 0 | 0
871000 | 871000 | DER | Tacha refletiva bidirecional | 0 | 0 | 0 | 18.28 | 18.28 | 22.06 | un |  | 0 | 0 | [6 empty] | 0 | 0
870000 | 870000 | DER | Tacha refletiva monodirecional | 0 | 0 | 0 | 17.63 | 17.63 | 21.28 | un |  | 0 | 0 | [6 empty] | 0 | 0
873000 | 873000 | DER | Tachão refletivo bidirecional | 0 | 0 | 0 | 31.82 | 31.82 | 38.41 | un |  | 0 | 0 | [6 empty] | 0 | 0
872000 | 872000 | DER | Tachão refletivo monodirecional | 0 | 0 | 0 | 31.05 | 31.05 | 37.48 | un |  | 0 | 0 | [6 empty] | 0 | 0
822000 | 822000 | DER | Faixa de Sinalização Horizontal c/tinta resina acrílica base solvente- (0,034 m2/m2) | 0 | 0 | 0 | 30.86 | 30.86 | 37.25 | m2 | 27.6 | 37.25 | 1028.1 |  |  | x | x | x | x | 0 | 0
820000 | 820000A | DER | Placa sinalização refletiva - SEM SUPORTE | 0 | 0 | 0 | 542.3 | 542.3 | 654.56 | m2 |  | 0 | 0 | [6 empty] | 0 | 0
821000 | 821000 | DER | Suporte de madeira 3"x3" p/ placa sinalização | 0 | 0 | 0 | 167.69 | 167.69 | 202.4 | un |  | 0 | 0 | [6 empty] | 0 | 0
821300 | 821300 | DER | Suporte metál.galv.fogo d=2,5" c/tampa e aletas anti-giro h=3,00m | 0 | 0 | 0 | 416.52 | 416.52 | 502.74 | un |  | 0 | 0 | [6 empty] | 0 | 0
820000 | 820000B | DER | Placa sinalização refletiva-círculo (0,1964 m2/ud) + suporte MADEIRA | 0 | 0 | 0 | 542.3 | 460.955 | 556.37 | un |  | 0 | 0 | [6 empty] | 0 | 0
820000 | 820000C | DER | Placa sinalização refletiva-triângulo (0,1219 m2/ud) + suporte MADEIRA | 0 | 0 | 0 | 542.3 | 460.955 | 556.37 | un |  | 0 | 0 | [6 empty] | 0 | 0
820000 | 820000D | DER | Placa sinalização refletiva-octógono (0,2160 m2/ud) + suporte MADEIRA | 0 | 0 | 0 | 542.3 | 460.955 | 556.37 | un |  | 0 | 0 | [6 empty] | 0 | 0
820000 | 820000E | DER | Placa sinalização refletiva-losango (0,2025 m2/ud) + suporte MADEIRA | 0 | 0 | 0 | 542.3 | 460.955 | 556.37 | un |  | 0 | 0 | [6 empty] | 0 | 0
820000 | 820000F | DER | Placa sinalização refletiva-círculo (0,1964 m2/ud) + suporte METÁLICO | 0 | 0 | 0 | 542.3 | 542.3 | 654.56 | un |  | 0 | 0 | [6 empty] | 0 | 0
820000 | 820000G | DER | Placa sinalização refletiva-triângulo (0,1219 m2/ud) + suporte METÁLICO | 0 | 0 | 0 | 542.3 | 542.3 | 654.56 | un |  | 0 | 0 | [6 empty] | 0 | 0
820000 | 820000H | DER | Placa sinalização refletiva-octógono (0,2160 m2/ud) + suporte METÁLICO | 0 | 0 | 0 | 542.3 | 542.3 | 654.56 | un | 2 | 654.56 | 1309.12 |  |  | x | x | x | x | 0 | 0
820000 | 820000I | DER | Placa sinalização refletiva-losango (0,2025 m2/ud) + suporte METÁLICO | 0 | 0 | 0 | 542.3 | 542.3 | 654.56 | un |  | 0 | 0 | [6 empty] | 0 | 0
820000 | 820000J | DER | Placa sinalização refletiva-retangular dupla (duas de-0,20x060) em L (0,2400 m2/ud) + suporte METÁLICO | 0 | 0 | 0 | 542.3 | 542.3 | 654.56 | un |  | 0 | 0 | [6 empty] | 0 | 0
|  |  | SERVIÇOS EXTRAS - SINALIZAÇÃO DE TRÂNSITO | 0 | 0 | 0 | 0 | 0 | 0 |  |  | 0 | 0 | [6 empty] | 0 | 0
|  |  | 0 | 0 | 0 | 0 | 0 | 0 | 0 |  |  | 0 | 0 | [6 empty] | 0 | 0
|  |  | 0 | 0 | 0 | 0 | 0 | 0 | 0 |  |  | 0 | 0 | [6 empty] | 0 | 0
|  |  | 0 | 0 | 0 | 0 | 0 | 0 | 0 |  |  | 0 | 0 | [6 empty] | 0 | 0
|  |  | 0 | 0 | 0 | 0 | 0 | 0 | 0 |  |  | 0 | 0 | [6 empty] | 0 | 0
|  |  | 0 | 0 | 0 | 0 | 0 | 0 | 0 |  |  | 0 | 0 | [6 empty] | 0 | 0
|  |  | 0 | 0 | 0 | 0 | 0 | 0 | 0 |  |  | 0 | 0 | [6 empty] | 0 | 0
|  |  | 0 | 0 | 0 | 0 | 0 | 0 | 0 |  |  | 0 | 0 | [6 empty] | 0 | 0
|  |  | 0 | 0 | 0 | 0 | 0 | 0 | 0 |  |  | 0 | 0 | [6 empty] | 0 | 0
|  |  | 0 | 0 | 0 | 0 | 0 | 0 | 0 |  |  | 0 | 0 | [6 empty] | 0 | 0
|  |  | 0 | 0 | 0 | 0 | 0 | 0 | 0 |  |  | 0 | 0 | [6 empty] | 0 | 0
|  |  | 0 | 0 | 0 | 0 | 0 | 0 | 0 |  |  | 0 | 0 | [6 empty] | 0 | 0
|  |  | 0 | 0 | 0 | 0 | 0 | 0 | 0 |  |  | 0 | 0 | [6 empty] | 0 | 0
|  |  | 0 | 0 | 0 | 0 | 0 | 0 | 0 |  |  | 0 | 0 | [6 empty] | 0 | 0
|  |  | 0 | 0 | 0 | 0 | 0 | 0 | 0 |  |  | 0 | 0 | [6 empty] | 0 | 0
|  |  | 0 | 0 | 0 | 0 | 0 | 0 | 0 |  |  | 0 | 0 | [6 empty] | 0 | 0
|  |  | 0 | 0 | 0 | 0 | 0 | 0 | 0 |  |  | 0 | 0 | [6 empty] | 0 | 0
|  |  | 0 | 0 | 0 | 0 | 0 | 0 | 0 |  |  | 0 | 0 | [6 empty] | 0 | 0
|  |  | 0 | 0 | 0 | 0 | 0 | 0 | 0 |  |  | 0 | 0 | [6 empty] | 0 | 0
|  |  | 0 | 0 | 0 | 0 | 0 | 0 | 0 |  |  | 0 | 0 | [6 empty] | 0 | 0
|  |  | 0 | 0 | 0 | 0 | 0 | 0 | 0 |  |  | 0 | 0 | [6 empty] | 0 | 0
|  |  | 0 | 0 | 0 | 0 | 0 | 0 | 0 |  |  | 0 | 0 | [6 empty] | 0 | 0
|  |  | 0 | 0 | 0 | 0 | 0 | 0 | 0 |  |  | 0 | 0 | [6 empty] | 0 | 0
|  |  | 0 | 0 | 0 | 0 | 0 | 0 | 0 |  |  | 0 | 0 | [6 empty] | 0 | 0
|  |  | 0 | 0 | 0 | 0 | 0 | 0 | 0 |  |  | 0 | 0 | [6 empty] | 0 | 0
|  |  | 0 | 0 | 0 | 0 | 0 | 0 | 0 |  |  | 0 | 0 | [6 empty] | 0 | 0
|  |  | 0 | 0 | 0 | 0 | 0 | 0 | 0 |  |  | 0 | 0 | [6 empty] | 0 | 0
|  |  | 0 | 0 | 0 | 0 | 0 | 0 | 0 |  |  | 0 | 0 | [6 empty] | 0 | 0
|  |  | 0 | 0 | 0 | 0 | 0 | 0 | 0 |  |  | 0 | 0 | [6 empty] | 0 | 0
|  |  | 0 | 0 | 0 | 0 | 0 | 0 | 0 |  |  | 0 | 0 | [6 empty] | 0 | 0
|  |  | 0 | 0 | 0 | 0 | 0 | 0 | 0 |  |  | 0 | 0 | [6 empty] | 0 | 0
|  |  | 0 | 0 | 0 | 0 | 0 | 0 | 0 |  |  | 0 | 0 | [6 empty] | 0 | 0
|  |  | 0 | 0 | 0 | 0 | 0 | 0 | 0 |  |  | 0 | 0 | [6 empty] | 0 | 0
8 | 8 |  | ILUMINAÇÃO PÚBLICA | 0 | 0 |  | 0 | 0 | 0 |  |  | 0 | 0 | 0 | [5 empty] | 0 | 0
102102 | 102102 | SINAPI | TRANSFORMADOR DE DISTRIBUIÇÃO, 30 KVA, TRIFÁSICO, 60 HZ, CLASSE 15 KV, IMERSO EM ÓLEO MINERAL, INSTALAÇÃO EM POSTE (NÃO INCLUSO SUPORTE) - FORNECIMENTO E INSTALAÇÃO. AF_12/2020 | 0 | 0 | 0 | 9956 | 9956 | 12016.89 | UN |  | 0 | 0 | [6 empty] | 0 | 0
102103 | 102103 | SINAPI | TRANSFORMADOR DE DISTRIBUIÇÃO, 45 KVA, TRIFÁSICO, 60 HZ, CLASSE 15 KV, IMERSO EM ÓLEO MINERAL, INSTALAÇÃO EM POSTE (NÃO INCLUSO SUPORTE) - FORNECIMENTO E INSTALAÇÃO. AF_12/2020 | 0 | 0 | 0 | 11068.77 | 11068.77 | 13360.01 | UN |  | 0 | 0 | [6 empty] | 0 | 0
102104 | 102104 | SINAPI | TRANSFORMADOR DE DISTRIBUIÇÃO, 75 KVA, TRIFÁSICO, 60 HZ, CLASSE 15 KV, IMERSO EM ÓLEO MINERAL, INSTALAÇÃO EM POSTE (NÃO INCLUSO SUPORTE) - FORNECIMENTO E INSTALAÇÃO. AF_12/2020 | 0 | 0 | 0 | 14168.89 | 14168.89 | 17101.85 | UN |  | 0 | 0 | [6 empty] | 0 | 0
102105 | 102105 | SINAPI | TRANSFORMADOR DE DISTRIBUIÇÃO, 112,5 KVA, TRIFÁSICO, 60 HZ, CLASSE 15 KV, IMERSO EM ÓLEO MINERAL, INSTALAÇÃO EM POSTE (NÃO INCLUSO SUPORTE) - FORNECIMENTO E INSTALAÇÃO. AF_12/2020 | 0 | 0 | 0 | 17389.88 | 17389.88 | 20989.59 | UN |  | 0 | 0 | [6 empty] | 0 | 0
102106 | 102106 | SINAPI | TRANSFORMADOR DE DISTRIBUIÇÃO, 150 KVA, TRIFÁSICO, 60 HZ, CLASSE 15 KV, IMERSO EM ÓLEO MINERAL, INSTALAÇÃO EM POSTE (NÃO INCLUSO SUPORTE) - FORNECIMENTO E INSTALAÇÃO. AF_12/2020 | 0 | 0 | 0 | 21783.06 | 21783.06 | 26292.15 | UN |  | 0 | 0 | [6 empty] | 0 | 0
102107 | 102107 | SINAPI | TRANSFORMADOR DE DISTRIBUIÇÃO, 225 KVA, TRIFÁSICO, 60 HZ, CLASSE 15 KV, IMERSO EM ÓLEO MINERAL, INSTALAÇÃO EM POSTE (NÃO INCLUSO SUPORTE) - FORNECIMENTO E INSTALAÇÃO. AF_12/2020 | 0 | 0 | 0 | 30352.89 | 30352.89 | 36635.94 | UN |  | 0 | 0 | [6 empty] | 0 | 0
102108 | 102108 | SINAPI | TRANSFORMADOR DE DISTRIBUIÇÃO, 300 KVA, TRIFÁSICO, 60 HZ, CLASSE 15 KV, IMERSO EM ÓLEO MINERAL, INSTALAÇÃO EM POSTE (NÃO INCLUSO SUPORTE) - FORNECIMENTO E INSTALAÇÃO. AF_12/2020 | 0 | 0 | 0 | 35328.54 | 35328.54 | 42641.55 | UN |  | 0 | 0 | [6 empty] | 0 | 0
102109 | 102109 | SINAPI | SUPORTE PARA TRANSFORMADOR EM POSTE DE CONCRETO CIRCULAR - FORNECIMENTO E INSTALAÇÃO. AF_12/2020 | 0 | 0 | 0 | 45.94 | 45.94 | 55.45 | UN |  | 0 | 0 | [6 empty] | 0 | 0
102110 | 102110 | SINAPI | SUPORTE PARA TRANSFORMADOR EM POSTE DE CONCRETO DUPLO T - FORNECIMENTO E INSTALAÇÃO. AF_12/2020 | 0 | 0 | 0 | 110.92 | 110.92 | 133.88 | UN |  | 0 | 0 | [6 empty] | 0 | 0
100619 | 100619 | SINAPI | POSTE DECORATIVO PARA JARDIM EM AÇO TUBULAR, H = *2,5* M, SEM LUMINÁRIA - FORNECIMENTO E INSTALAÇÃO. AF_11/2019 | 0 | 0 | 0 | 601.52 | 601.52 | 726.03 | UN |  | 0 | 0 | [6 empty] | 0 | 0
100620 | 100620 | SINAPI | POSTE DE AÇO CONICO CONTÍNUO CURVO SIMPLES, FLANGEADO, H=9M, INCLUSIVE LUMINÁRIA, SEM LÂMPADA - FORNECIMENTO E INSTALACAO. AF_11/2019 | 0 | 0 | 0 | 3497.06 | 3497.06 | 4220.95 | UN |  | 0 | 0 | [6 empty] | 0 | 0
100621 | 100621 | SINAPI | POSTE DE AÇO CONICO CONTÍNUO CURVO DUPLO, FLANGEADO, H=9M, INCLUSIVE LUMINÁRIAS, SEM LÂMPADAS - FORNECIMENTO E INSTALACAO. AF_11/2019 | 0 | 0 | 0 | 3985.57 | 3985.57 | 4810.58 | UN |  | 0 | 0 | [6 empty] | 0 | 0
100622 | 100622 | SINAPI | POSTE DE AÇO CONICO CONTÍNUO CURVO SIMPLES, ENGASTADO, H=9M, INCLUSIVE LUMINÁRIA, SEM LÂMPADA - FORNECIMENTO E INSTALACAO. AF_11/2019 | 0 | 0 | 0 | 2579.43 | 2579.43 | 3113.37 | UN |  | 0 | 0 | [6 empty] | 0 | 0
100623 | 100623 | SINAPI | POSTE DE AÇO CONICO CONTÍNUO CURVO DUPLO, ENGASTADO, H=9M, INCLUSIVE LUMINÁRIAS, SEM LÂMPADAS - FORNECIMENTO E INSTALACAO. AF_11/2019 | 0 | 0 | 0 | 2785.78 | 2785.78 | 3362.44 | UN |  | 0 | 0 | [6 empty] | 0 | 0
100578 | 100578 | SINAPI | ASSENTAMENTO DE POSTE DE CONCRETO COM COMPRIMENTO NOMINAL DE 9 M, CARGA NOMINAL MENOR OU IGUAL A 1000 DAN, ENGASTAMENTO SIMPLES COM 1,5 M DE SOLO (NÃO INCLUI FORNECIMENTO). AF_11/2019 | 0 | 0 | 0 | 509.26 | 509.26 | 614.68 | UN |  | 0 | 0 | [6 empty] | 0 | 0
100579 | 100579 | SINAPI | ASSENTAMENTO DE POSTE DE CONCRETO COM COMPRIMENTO NOMINAL DE 10 M, CARGA NOMINAL MENOR OU IGUAL A 1000 DAN, ENGASTAMENTO SIMPLES COM 1,6 M DE SOLO (NÃO INCLUI FORNECIMENTO). AF_11/2019 | 0 | 0 | 0 | 558 | 558 | 673.51 | UN |  | 0 | 0 | [6 empty] | 0 | 0
100580 | 100580 | SINAPI | ASSENTAMENTO DE POSTE DE CONCRETO COM COMPRIMENTO NOMINAL DE 10 M, CARGA NOMINAL MAIOR QUE 1000 DAN, ENGASTAMENTO SIMPLES COM 1,6 M DE SOLO (NÃO INCLUI FORNECIMENTO). AF_11/2019 | 0 | 0 | 0 | 615.13 | 615.13 | 742.46 | UN |  | 0 | 0 | [6 empty] | 0 | 0
100581 | 100581 | SINAPI | ASSENTAMENTO DE POSTE DE CONCRETO COM COMPRIMENTO NOMINAL DE 10,5 M, CARGA NOMINAL MENOR OU IGUAL A 1000 DAN, ENGASTAMENTO SIMPLES COM 1,65 M DE SOLO (NÃO INCLUI FORNECIMENTO). AF_11/2019 | 0 | 0 | 0 | 582.14 | 582.14 | 702.64 | UN |  | 0 | 0 | [6 empty] | 0 | 0
100582 | 100582 | SINAPI | ASSENTAMENTO DE POSTE DE CONCRETO COM COMPRIMENTO NOMINAL DE 10,5 M, CARGA NOMINAL MAIOR QUE 1000 DAN, ENGASTAMENTO SIMPLES COM 1,65 M DE SOLO (NÃO INCLUI FORNECIMENTO). AF_11/2019 | 0 | 0 | 0 | 685.15 | 685.15 | 826.98 | UN |  | 0 | 0 | [6 empty] | 0 | 0
100583 | 100583 | SINAPI | ASSENTAMENTO DE POSTE DE CONCRETO COM COMPRIMENTO NOMINAL DE 11 M, CARGA NOMINAL MENOR OU IGUAL A 1000 DAN, ENGASTAMENTO SIMPLES COM 1,7 M DE SOLO (NÃO INCLUI FORNECIMENTO). AF_11/2019 | 0 | 0 | 0 | 608.13 | 608.13 | 734.01 | UN |  | 0 | 0 | [6 empty] | 0 | 0
100584 | 100584 | SINAPI | ASSENTAMENTO DE POSTE DE CONCRETO COM COMPRIMENTO NOMINAL DE 11 M, CARGA NOMINAL MAIOR QUE 1000 DAN, ENGASTAMENTO SIMPLES COM 1,7 M DE SOLO (NÃO INCLUI FORNECIMENTO). AF_11/2019 | 0 | 0 | 0 | 670.05 | 670.05 | 808.75 | UN |  | 0 | 0 | [6 empty] | 0 | 0
100585 | 100585 | SINAPI | ASSENTAMENTO DE POSTE DE CONCRETO COM COMPRIMENTO NOMINAL DE 12 M, CARGA NOMINAL MENOR OU IGUAL A 1000 DAN, ENGASTAMENTO SIMPLES COM 1,8 M DE SOLO (NÃO INCLUI FORNECIMENTO). AF_11/2019 | 0 | 0 | 0 | 658.54 | 658.54 | 794.86 | UN |  | 0 | 0 | [6 empty] | 0 | 0
100586 | 100586 | SINAPI | ASSENTAMENTO DE POSTE DE CONCRETO COM COMPRIMENTO NOMINAL DE 12 M, CARGA NOMINAL MAIOR QUE 1000 DAN, ENGASTAMENTO SIMPLES COM 1,8 M DE SOLO (NÃO INCLUI FORNECIMENTO). AF_11/2019 | 0 | 0 | 0 | 757.16 | 757.16 | 913.89 | UN |  | 0 | 0 | [6 empty] | 0 | 0
100587 | 100587 | SINAPI | ASSENTAMENTO DE POSTE DE CONCRETO COM COMPRIMENTO NOMINAL DE 13 M, CARGA NOMINAL MENOR OU IGUAL A 1000 DAN, ENGASTAMENTO SIMPLES COM 1,9 M DE SOLO (NÃO INCLUI FORNECIMENTO). AF_11/2019 | 0 | 0 | 0 | 710.91 | 710.91 | 858.07 | UN |  | 0 | 0 | [6 empty] | 0 | 0
100588 | 100588 | SINAPI | ASSENTAMENTO DE POSTE DE CONCRETO COM COMPRIMENTO NOMINAL DE 13 M, CARGA NOMINAL MAIOR QUE 1000 DAN, ENGASTAMENTO SIMPLES COM 1,9 M DE SOLO (NÃO INCLUI FORNECIMENTO). AF_11/2019 | 0 | 0 | 0 | 787.57 | 787.57 | 950.6 | UN |  | 0 | 0 | [6 empty] | 0 | 0
100589 | 100589 | SINAPI | ASSENTAMENTO DE POSTE DE CONCRETO COM COMPRIMENTO NOMINAL DE 13,5 M, CARGA NOMINAL MENOR OU IGUAL A 1000 DAN, ENGASTAMENTO SIMPLES COM 1,95 M DE SOLO (NÃO INCLUI FORNECIMENTO). AF_11/2019 | 0 | 0 | 0 | 790.38 | 790.38 | 953.99 | UN |  | 0 | 0 | [6 empty] | 0 | 0
100590 | 100590 | SINAPI | ASSENTAMENTO DE POSTE DE CONCRETO COM COMPRIMENTO NOMINAL DE 13,5 M, CARGA NOMINAL MAIOR QUE 1000 DAN, ENGASTAMENTO SIMPLES COM 1,95 M DE SOLO (NÃO INCLUI FORNECIMENTO). AF_11/2019 | 0 | 0 | 0 | 866.24 | 866.24 | 1045.55 | UN |  | 0 | 0 | [6 empty] | 0 | 0
100591 | 100591 | SINAPI | ASSENTAMENTO DE POSTE DE CONCRETO COM COMPRIMENTO NOMINAL DE 14 M, CARGA NOMINAL MENOR OU IGUAL A 1000 DAN, ENGASTAMENTO SIMPLES COM 2 M DE SOLO (NÃO INCLUI FORNECIMENTO). AF_11/2019 | 0 | 0 | 0 | 783.32 | 783.32 | 945.47 | UN |  | 0 | 0 | [6 empty] | 0 | 0
100592 | 100592 | SINAPI | ASSENTAMENTO DE POSTE DE CONCRETO COM COMPRIMENTO NOMINAL DE 14 M, CARGA NOMINAL MAIOR QUE 1000 DAN, ENGASTAMENTO SIMPLES COM 2 M DE SOLO (NÃO INCLUI FORNECIMENTO). AF_11/2019 | 0 | 0 | 0 | 846.16 | 846.16 | 1021.32 | UN |  | 0 | 0 | [6 empty] | 0 | 0
100593 | 100593 | SINAPI | ASSENTAMENTO DE POSTE DE CONCRETO COM COMPRIMENTO NOMINAL DE 15 M, CARGA NOMINAL MENOR OU IGUAL A 1000 DAN, ENGASTAMENTO SIMPLES COM 2,1 M DE SOLO (NÃO INCLUI FORNECIMENTO). AF_11/2019 | 0 | 0 | 0 | 839.13 | 839.13 | 1012.83 | UN |  | 0 | 0 | [6 empty] | 0 | 0
100594 | 100594 | SINAPI | ASSENTAMENTO DE POSTE DE CONCRETO COM COMPRIMENTO NOMINAL DE 15 M, CARGA NOMINAL MAIOR QUE 1000 DAN, ENGASTAMENTO SIMPLES COM 2,1 M DE SOLO (NÃO INCLUI FORNECIMENTO). AF_11/2019 | 0 | 0 | 0 | 945.58 | 945.58 | 1141.32 | UN |  | 0 | 0 | [6 empty] | 0 | 0
100595 | 100595 | SINAPI | ASSENTAMENTO DE POSTE DE CONCRETO COM COMPRIMENTO NOMINAL DE 18 M, CARGA NOMINAL MENOR OU IGUAL A 1000 DAN, ENGASTAMENTO SIMPLES COM 2,4 M DE SOLO (NÃO INCLUI FORNECIMENTO). AF_11/2019 | 0 | 0 | 0 | 1006.57 | 1006.57 | 1214.93 | UN |  | 0 | 0 | [6 empty] | 0 | 0
100596 | 100596 | SINAPI | ASSENTAMENTO DE POSTE DE CONCRETO COM COMPRIMENTO NOMINAL DE 18 M, CARGA NOMINAL MAIOR QUE 1000 DAN, ENGASTAMENTO SIMPLES COM 2,4 M DE SOLO (NÃO INCLUI FORNECIMENTO). AF_11/2019 | 0 | 0 | 0 | 1150.12 | 1150.12 | 1388.19 | UN |  | 0 | 0 | [6 empty] | 0 | 0
100597 | 100597 | SINAPI | ASSENTAMENTO DE POSTE DE CONCRETO COM COMPRIMENTO NOMINAL DE 20 M, CARGA NOMINAL MENOR OU IGUAL A 1000 DAN, ENGASTAMENTO SIMPLES COM 2,6 M DE SOLO (NÃO INCLUI FORNECIMENTO). AF_11/2019 | 0 | 0 | 0 | 1167.05 | 1167.05 | 1408.63 | UN |  | 0 | 0 | [6 empty] | 0 | 0
100598 | 100598 | SINAPI | ASSENTAMENTO DE POSTE DE CONCRETO COM COMPRIMENTO NOMINAL DE 20 M, CARGA NOMINAL MAIOR QUE 1000, ENGASTAMENTO SIMPLES COM 2,6 M DE SOLO (NÃO INCLUI FORNECIMENTO). AF_11/2019 | 0 | 0 | 0 | 1285.39 | 1285.39 | 1551.47 | UN |  | 0 | 0 | [6 empty] | 0 | 0
100599 | 100599 | SINAPI | ASSENTAMENTO DE POSTE DE CONCRETO COM COMPRIMENTO NOMINAL DE 9 M, CARGA NOMINAL DE 150 DAN, ENGASTAMENTO BASE CONCRETADA COM 1 M DE CONCRETO E 0,5 M DE SOLO (NÃO INCLUI FORNECIMENTO). AF_11/2019 | 0 | 0 | 0 | 516.86 | 516.86 | 623.85 | UN |  | 0 | 0 | [6 empty] | 0 | 0
100600 | 100600 | SINAPI | ASSENTAMENTO DE POSTE DE CONCRETO COM COMPRIMENTO NOMINAL DE 9 M, CARGA NOMINAL DE 300 DAN, ENGASTAMENTO BASE CONCRETADA COM 1 M DE CONCRETO E 0,5 M DE SOLO (NÃO INCLUI FORNECIMENTO). AF_11/2019 | 0 | 0 | 0 | 613.13 | 613.13 | 740.05 | UN |  | 0 | 0 | [6 empty] | 0 | 0
100601 | 100601 | SINAPI | ASSENTAMENTO DE POSTE DE CONCRETO COM COMPRIMENTO NOMINAL DE 9 M, CARGA NOMINAL DE 400 DAN, ENGASTAMENTO BASE CONCRETADA COM 1 M DE CONCRETO E 0,5 M DE SOLO (NÃO INCLUI FORNECIMENTO). AF_11/2019 | 0 | 0 | 0 | 772.56 | 772.56 | 932.48 | UN |  | 0 | 0 | [6 empty] | 0 | 0
100602 | 100602 | SINAPI | ASSENTAMENTO DE POSTE DE CONCRETO COM COMPRIMENTO NOMINAL DE 9 M, CARGA NOMINAL DE 600 DAN, ENGASTAMENTO BASE CONCRETADA COM 1 M DE CONCRETO E 0,5 M DE SOLO (NÃO INCLUI FORNECIMENTO). AF_11/2019 | 0 | 0 | 0 | 971.46 | 971.46 | 1172.55 | UN |  | 0 | 0 | [6 empty] | 0 | 0
100603 | 100603 | SINAPI | ASSENTAMENTO DE POSTE DE CONCRETO COM COMPRIMENTO NOMINAL DE 9 M, CARGA NOMINAL DE 1000 DAN, ENGASTAMENTO BASE CONCRETADA COM 1 M DE CONCRETO E 0,5 M DE SOLO (NÃO INCLUI FORNECIMENTO). AF_11/2019 | 0 | 0 | 0 | 1484.28 | 1484.28 | 1791.53 | UN |  | 0 | 0 | [6 empty] | 0 | 0
100604 | 100604 | SINAPI | ASSENTAMENTO DE POSTE DE CONCRETO COM COMPRIMENTO NOMINAL DE 10 M, CARGA NOMINAL DE 300 DAN, ENGASTAMENTO BASE CONCRETADA COM 1 M DE CONCRETO E 0,6 M DE SOLO (NÃO INCLUI FORNECIMENTO). AF_11/2019 | 0 | 0 | 0 | 652.23 | 652.23 | 787.24 | UN |  | 0 | 0 | [6 empty] | 0 | 0
100605 | 100605 | SINAPI | ASSENTAMENTO DE POSTE DE CONCRETO COM COMPRIMENTO NOMINAL DE 10 M, CARGA NOMINAL DE 600 DAN, ENGASTAMENTO BASE CONCRETADA COM 1 M DE CONCRETO E 0,6 M DE SOLO (NÃO INCLUI FORNECIMENTO). AF_11/2019 | 0 | 0 | 0 | 1021.11 | 1021.11 | 1232.48 | UN |  | 0 | 0 | [6 empty] | 0 | 0
100606 | 100606 | SINAPI | ASSENTAMENTO DE POSTE DE CONCRETO COM COMPRIMENTO NOMINAL DE 10 M, CARGA NOMINAL DE 1000 DAN, ENGASTAMENTO BASE CONCRETADA COM 1 M DE CONCRETO E 0,6 M DE SOLO (NÃO INCLUI FORNECIMENTO). AF_11/2019 | 0 | 0 | 0 | 1547.64 | 1547.64 | 1868 | UN |  | 0 | 0 | [6 empty] | 0 | 0
100607 | 100607 | SINAPI | ASSENTAMENTO DE POSTE DE CONCRETO COM COMPRIMENTO NOMINAL DE 10,5 M, CARGA NOMINAL DE 300 DAN, ENGASTAMENTO BASE CONCRETADA COM 1 M DE CONCRETO E 0,65 M DE SOLO (NÃO INCLUI FORNECIMENTO). AF_11/2019 | 0 | 0 | 0 | 670.9 | 670.9 | 809.78 | UN |  | 0 | 0 | [6 empty] | 0 | 0
100608 | 100608 | SINAPI | ASSENTAMENTO DE POSTE DE CONCRETO COM COMPRIMENTO NOMINAL DE 10,5 M, CARGA NOMINAL DE 600 DAN, ENGASTAMENTO BASE CONCRETADA COM 1 M DE CONCRETO E 0,65 M DE SOLO (NÃO INCLUI FORNECIMENTO). AF_11/2019 | 0 | 0 | 0 | 1045.59 | 1045.59 | 1262.03 | UN |  | 0 | 0 | [6 empty] | 0 | 0
100609 | 100609 | SINAPI | ASSENTAMENTO DE POSTE DE CONCRETO COM COMPRIMENTO NOMINAL DE 10,5 M, CARGA NOMINAL DE 1000 DAN, ENGASTAMENTO BASE CONCRETADA COM 1 M DE CONCRETO E 0,65 M DE SOLO (NÃO INCLUI FORNECIMENTO). AF_11/2019 | 0 | 0 | 0 | 1581.56 | 1581.56 | 1908.94 | UN |  | 0 | 0 | [6 empty] | 0 | 0
100610 | 100610 | SINAPI | ASSENTAMENTO DE POSTE DE CONCRETO COM COMPRIMENTO NOMINAL DE 11 M, CARGA NOMINAL DE 300 DAN, ENGASTAMENTO BASE CONCRETADA COM 1 M DE CONCRETO E 0,7 M DE SOLO (NÃO INCLUI FORNECIMENTO). AF_11/2019 | 0 | 0 | 0 | 689.49 | 689.49 | 832.21 | UN |  | 0 | 0 | [6 empty] | 0 | 0
100611 | 100611 | SINAPI | ASSENTAMENTO DE POSTE DE CONCRETO COM COMPRIMENTO NOMINAL DE 11 M, CARGA NOMINAL DE 400 DAN, ENGASTAMENTO BASE CONCRETADA COM 1 M DE CONCRETO E 0,7 M DE SOLO (NÃO INCLUI FORNECIMENTO). AF_11/2019 | 0 | 0 | 0 | 858.26 | 858.26 | 1035.92 | UN |  | 0 | 0 | [6 empty] | 0 | 0
100612 | 100612 | SINAPI | ASSENTAMENTO DE POSTE DE CONCRETO COM COMPRIMENTO NOMINAL DE 11 M, CARGA NOMINAL DE 600 DAN, ENGASTAMENTO BASE CONCRETADA COM 1 M DE CONCRETO E 0,7 M DE SOLO (NÃO INCLUI FORNECIMENTO). AF_11/2019 | 0 | 0 | 0 | 1069.66 | 1069.66 | 1291.08 | UN |  | 0 | 0 | [6 empty] | 0 | 0
100613 | 100613 | SINAPI | ASSENTAMENTO DE POSTE DE CONCRETO COM COMPRIMENTO NOMINAL DE 11 M, CARGA NOMINAL DE 1000 DAN, ENGASTAMENTO BASE CONCRETADA COM 1 M DE CONCRETO E 0,7 M DE SOLO (NÃO INCLUI FORNECIMENTO). AF_11/2019 | 0 | 0 | 0 | 1614.79 | 1614.79 | 1949.05 | UN |  | 0 | 0 | [6 empty] | 0 | 0
100614 | 100614 | SINAPI | ASSENTAMENTO DE POSTE DE CONCRETO COM COMPRIMENTO NOMINAL DE 12 M, CARGA NOMINAL DE 400 DAN, ENGASTAMENTO BASE CONCRETADA COM 1 M DE CONCRETO E 0,8 M DE SOLO (NÃO INCLUI FORNECIMENTO). AF_11/2019 | 0 | 0 | 0 | 900.34 | 900.34 | 1086.71 | UN |  | 0 | 0 | [6 empty] | 0 | 0
100615 | 100615 | SINAPI | ASSENTAMENTO DE POSTE DE CONCRETO COM COMPRIMENTO NOMINAL DE 12 M, CARGA NOMINAL DE 600 DAN, ENGASTAMENTO BASE CONCRETADA COM 1 M DE CONCRETO E 0,8 M DE SOLO (NÃO INCLUI FORNECIMENTO). AF_11/2019 | 0 | 0 | 0 | 1117.47 | 1117.47 | 1348.79 | UN |  | 0 | 0 | [6 empty] | 0 | 0
100616 | 100616 | SINAPI | ASSENTAMENTO DE POSTE DE CONCRETO COM COMPRIMENTO NOMINAL DE 12 M, CARGA NOMINAL DE 1000 DAN, ENGASTAMENTO BASE CONCRETADA COM 1 M DE CONCRETO E 0,8 M DE SOLO (NÃO INCLUI FORNECIMENTO). AF_11/2019 | 0 | 0 | 0 | 1684.75 | 1684.75 | 2033.49 | UN |  | 0 | 0 | [6 empty] | 0 | 0
100617 | 100617 | SINAPI | ASSENTAMENTO DE POSTE DE CONCRETO COM COMPRIMENTO NOMINAL DE 13 M, CARGA NOMINAL DE 600 DAN, ENGASTAMENTO BASE CONCRETADA COM 1 M DE CONCRETO E 0,9 M DE SOLO (NÃO INCLUI FORNECIMENTO). AF_11/2019 | 0 | 0 | 0 | 1165.17 | 1165.17 | 1406.36 | UN |  | 0 | 0 | [6 empty] | 0 | 0
100618 | 100618 | SINAPI | ASSENTAMENTO DE POSTE DE CONCRETO COM COMPRIMENTO NOMINAL DE 13 M, CARGA NOMINAL DE 1000 DAN, ENGASTAMENTO BASE CONCRETADA COM 1 M DE CONCRETO E 0,9 M DE SOLO - SOMENTE INSTALAÇÃO, SEM FORNECIMENTO. AF_11/2019 | 0 | 0 | 0 | 1758.03 | 1758.03 | 2121.94 | UN |  | 0 | 0 | [6 empty] | 0 | 0
97660 | 97660 | SINAPI | REMOÇÃO DE INTERRUPTORES/TOMADAS ELÉTRICAS, DE FORMA MANUAL, SEM REAPROVEITAMENTO. AF_12/2017 | 0 | 0 | 0 | 0.77 | 0.77 | 0.93 | UN |  | 0 | 0 | [6 empty] | 0 | 0
90447 | 90447 | SINAPI | RASGO EM ALVENARIA PARA ELETRODUTOS COM DIAMETROS MENORES OU IGUAIS A 40 MM. AF_05/2015 | 0 | 0 | 0 | 8.03 | 8.03 | 9.69 | M |  | 0 | 0 | [6 empty] | 0 | 0
90456 | 90456 | SINAPI | QUEBRA EM ALVENARIA PARA INSTALAÇÃO DE CAIXA DE TOMADA (4X4 OU 4X2). AF_05/2015 | 0 | 0 | 0 | 5.16 | 5.16 | 6.23 | UN |  | 0 | 0 | [6 empty] | 0 | 0
90457 | 90457 | SINAPI | QUEBRA EM ALVENARIA PARA INSTALAÇÃO DE QUADRO DISTRIBUIÇÃO PEQUENO (19X25 CM). AF_05/2015 | 0 | 0 | 0 | 11.77 | 11.77 | 14.21 | UN |  | 0 | 0 | [6 empty] | 0 | 0
90458 | 90458 | SINAPI | QUEBRA EM ALVENARIA PARA INSTALAÇÃO DE QUADRO DISTRIBUIÇÃO GRANDE (76X40 CM). AF_05/2015 | 0 | 0 | 0 | 33.41 | 33.41 | 40.33 | UN |  | 0 | 0 | [6 empty] | 0 | 0
101938 | 101938 | SINAPI | CAIXA DE PROTEÇÃO PARA MEDIDOR MONOFÁSICO DE EMBUTIR - FORNECIMENTO E INSTALAÇÃO. AF_10/2020 | 0 | 0 | 0 | 127.45 | 127.45 | 153.83 | UN |  | 0 | 0 | [6 empty] | 0 | 0
101489 | 101489 | SINAPI | ENTRADA DE ENERGIA ELÉTRICA, AÉREA, MONOFÁSICA, COM CAIXA DE SOBREPOR, CABO DE 10 MM2 E DISJUNTOR DIN 50A (NÃO INCLUSO O POSTE DE CONCRETO). AF_07/2020_P | 0 | 0 | 0 | 1507.06 | 1507.06 | 1819.02 | UN |  | 0 | 0 | [6 empty] | 0 | 0
101490 | 101490 | SINAPI | ENTRADA DE ENERGIA ELÉTRICA, AÉREA, MONOFÁSICA, COM CAIXA DE SOBREPOR, CABO DE 16 MM2 E DISJUNTOR DIN 50A (NÃO INCLUSO O POSTE DE CONCRETO). AF_07/2020_P | 0 | 0 | 0 | 1605.18 | 1605.18 | 1937.45 | UN |  | 0 | 0 | [6 empty] | 0 | 0
101491 | 101491 | SINAPI | ENTRADA DE ENERGIA ELÉTRICA, AÉREA, MONOFÁSICA, COM CAIXA DE SOBREPOR, CABO DE 25 MM2 E DISJUNTOR DIN 50A (NÃO INCLUSO O POSTE DE CONCRETO). AF_07/2020_P | 0 | 0 | 0 | 1632.79 | 1632.79 | 1970.78 | UN |  | 0 | 0 | [6 empty] | 0 | 0
101492 | 101492 | SINAPI | ENTRADA DE ENERGIA ELÉTRICA, AÉREA, MONOFÁSICA, COM CAIXA DE SOBREPOR, CABO DE 35 MM2 E DISJUNTOR DIN 50A (NÃO INCLUSO O POSTE DE CONCRETO). AF_07/2020_P | 0 | 0 | 0 | 1787.27 | 1787.27 | 2157.23 | UN |  | 0 | 0 | [6 empty] | 0 | 0
101493 | 101493 | SINAPI | ENTRADA DE ENERGIA ELÉTRICA, AÉREA, MONOFÁSICA, COM CAIXA DE EMBUTIR, CABO DE 10 MM2 E DISJUNTOR DIN 50A (NÃO INCLUSO O POSTE DE CONCRETO). AF_07/2020_P | 0 | 0 | 0 | 1487.05 | 1487.05 | 1794.87 | UN |  | 0 | 0 | [6 empty] | 0 | 0
101494 | 101494 | SINAPI | ENTRADA DE ENERGIA ELÉTRICA, AÉREA, MONOFÁSICA, COM CAIXA DE EMBUTIR, CABO DE 16 MM2 E DISJUNTOR DIN 50A (NÃO INCLUSO O POSTE DE CONCRETO). AF_07/2020_P | 0 | 0 | 0 | 1585.17 | 1585.17 | 1913.3 | UN |  | 0 | 0 | [6 empty] | 0 | 0
101495 | 101495 | SINAPI | ENTRADA DE ENERGIA ELÉTRICA, AÉREA, MONOFÁSICA, COM CAIXA DE EMBUTIR, CABO DE 25 MM2 E DISJUNTOR DIN 50A (NÃO INCLUSO O POSTE DE CONCRETO). AF_07/2020_P | 0 | 0 | 0 | 1612.78 | 1612.78 | 1946.63 | UN |  | 0 | 0 | [6 empty] | 0 | 0
101496 | 101496 | SINAPI | ENTRADA DE ENERGIA ELÉTRICA, AÉREA, MONOFÁSICA, COM CAIXA DE EMBUTIR, CABO DE 35 MM2 E DISJUNTOR DIN 50A (NÃO INCLUSO O POSTE DE CONCRETO). AF_07/2020_P | 0 | 0 | 0 | 1767.26 | 1767.26 | 2133.08 | UN |  | 0 | 0 | [6 empty] | 0 | 0
101497 | 101497 | SINAPI | ENTRADA DE ENERGIA ELÉTRICA, AÉREA, BIFÁSICA, COM CAIXA DE SOBREPOR, CABO DE 10 MM2 E DISJUNTOR DIN 50A (NÃO INCLUSO O POSTE DE CONCRETO). AF_07/2020_P | 0 | 0 | 0 | 1782.8 | 1782.8 | 2151.84 | UN |  | 0 | 0 | [6 empty] | 0 | 0
101498 | 101498 | SINAPI | ENTRADA DE ENERGIA ELÉTRICA, AÉREA, BIFÁSICA, COM CAIXA DE SOBREPOR, CABO DE 16 MM2 E DISJUNTOR DIN 50A (NÃO INCLUSO O POSTE DE CONCRETO). AF_07/2020_P | 0 | 0 | 0 | 1931.32 | 1931.32 | 2331.1 | UN |  | 0 | 0 | [6 empty] | 0 | 0
101499 | 101499 | SINAPI | ENTRADA DE ENERGIA ELÉTRICA, AÉREA, BIFÁSICA, COM CAIXA DE SOBREPOR, CABO DE 25 MM2 E DISJUNTOR DIN 50A (NÃO INCLUSO O POSTE DE CONCRETO). AF_07/2020_P | 0 | 0 | 0 | 1973.11 | 1973.11 | 2381.54 | UN |  | 0 | 0 | [6 empty] | 0 | 0
101500 | 101500 | SINAPI | ENTRADA DE ENERGIA ELÉTRICA, AÉREA, BIFÁSICA, COM CAIXA DE SOBREPOR, CABO DE 35 MM2 E DISJUNTOR DIN 50A (NÃO INCLUSO O POSTE DE CONCRETO). AF_07/2020_P | 0 | 0 | 0 | 2185.78 | 2185.78 | 2638.24 | UN |  | 0 | 0 | [6 empty] | 0 | 0
101501 | 101501 | SINAPI | ENTRADA DE ENERGIA ELÉTRICA, AÉREA, BIFÁSICA, COM CAIXA DE EMBUTIR, CABO DE 10 MM2 E DISJUNTOR DIN 50A (NÃO INCLUSO O POSTE DE CONCRETO). AF_07/2020_P | 0 | 0 | 0 | 1770.67 | 1770.67 | 2137.2 | UN |  | 0 | 0 | [6 empty] | 0 | 0
101502 | 101502 | SINAPI | ENTRADA DE ENERGIA ELÉTRICA, AÉREA, BIFÁSICA, COM CAIXA DE EMBUTIR, CABO DE 16 MM2 E DISJUNTOR DIN 50A (NÃO INCLUSO O POSTE DE CONCRETO). AF_07/2020_P | 0 | 0 | 0 | 1919.19 | 1919.19 | 2316.46 | UN |  | 0 | 0 | [6 empty] | 0 | 0
101503 | 101503 | SINAPI | ENTRADA DE ENERGIA ELÉTRICA, AÉREA, BIFÁSICA, COM CAIXA DE EMBUTIR, CABO DE 25 MM2 E DISJUNTOR DIN 50A (NÃO INCLUSO O POSTE DE CONCRETO). AF_07/2020_P | 0 | 0 | 0 | 1960.98 | 1960.98 | 2366.9 | UN |  | 0 | 0 | [6 empty] | 0 | 0
101504 | 101504 | SINAPI | ENTRADA DE ENERGIA ELÉTRICA, AÉREA, BIFÁSICA, COM CAIXA DE EMBUTIR, CABO DE 35 MM2 E DISJUNTOR DIN 50A (NÃO INCLUSO O POSTE DE CONCRETO). AF_07/2020_P | 0 | 0 | 0 | 2173.65 | 2173.65 | 2623.6 | UN |  | 0 | 0 | [6 empty] | 0 | 0
101505 | 101505 | SINAPI | ENTRADA DE ENERGIA ELÉTRICA, AÉREA, TRIFÁSICA, COM CAIXA DE SOBREPOR, CABO DE 10 MM2 E DISJUNTOR DIN 50A (NÃO INCLUSO O POSTE DE CONCRETO). AF_07/2020_P | 0 | 0 | 0 | 1896.69 | 1896.69 | 2289.3 | UN |  | 0 | 0 | [6 empty] | 0 | 0
101506 | 101506 | SINAPI | ENTRADA DE ENERGIA ELÉTRICA, AÉREA, TRIFÁSICA, COM CAIXA DE SOBREPOR, CABO DE 16 MM2 E DISJUNTOR DIN 50A (NÃO INCLUSO O POSTE DE CONCRETO). AF_07/2020_P | 0 | 0 | 0 | 2094.72 | 2094.72 | 2528.33 | UN |  | 0 | 0 | [6 empty] | 0 | 0
101507 | 101507 | SINAPI | ENTRADA DE ENERGIA ELÉTRICA, AÉREA, TRIFÁSICA, COM CAIXA DE SOBREPOR, CABO DE 25 MM2 E DISJUNTOR DIN 50A (NÃO INCLUSO O POSTE DE CONCRETO). AF_07/2020_P | 0 | 0 | 0 | 2150.44 | 2150.44 | 2595.58 | UN |  | 0 | 0 | [6 empty] | 0 | 0
101508 | 101508 | SINAPI | ENTRADA DE ENERGIA ELÉTRICA, AÉREA, TRIFÁSICA, COM CAIXA DE SOBREPOR, CABO DE 35 MM2 E DISJUNTOR DIN 50A (NÃO INCLUSO O POSTE DE CONCRETO). AF_07/2020_P | 0 | 0 | 0 | 2420.28 | 2420.28 | 2921.28 | UN |  | 0 | 0 | [6 empty] | 0 | 0
101509 | 101509 | SINAPI | ENTRADA DE ENERGIA ELÉTRICA, AÉREA, TRIFÁSICA, COM CAIXA DE EMBUTIR, CABO DE 10 MM2 E DISJUNTOR DIN 50A (NÃO INCLUSO O POSTE DE CONCRETO). AF_07/2020 | 0 | 0 | 0 | 2020.87 | 2020.87 | 2439.19 | UN |  | 0 | 0 | [6 empty] | 0 | 0
101510 | 101510 | SINAPI | ENTRADA DE ENERGIA ELÉTRICA, AÉREA, TRIFÁSICA, COM CAIXA DE EMBUTIR, CABO DE 16 MM2 E DISJUNTOR DIN 50A (NÃO INCLUSO O POSTE DE CONCRETO). AF_07/2020 | 0 | 0 | 0 | 2218.9 | 2218.9 | 2678.21 | UN |  | 0 | 0 | [6 empty] | 0 | 0
101511 | 101511 | SINAPI | ENTRADA DE ENERGIA ELÉTRICA, AÉREA, TRIFÁSICA, COM CAIXA DE EMBUTIR, CABO DE 25 MM2 E DISJUNTOR DIN 50A (NÃO INCLUSO O POSTE DE CONCRETO). AF_07/2020 | 0 | 0 | 0 | 2274.62 | 2274.62 | 2745.47 | UN |  | 0 | 0 | [6 empty] | 0 | 0
101512 | 101512 | SINAPI | ENTRADA DE ENERGIA ELÉTRICA, AÉREA, TRIFÁSICA, COM CAIXA DE EMBUTIR, CABO DE 35 MM2 E DISJUNTOR DIN 50A (NÃO INCLUSO O POSTE DE CONCRETO). AF_07/2020 | 0 | 0 | 0 | 2544.46 | 2544.46 | 3071.16 | UN |  | 0 | 0 | [6 empty] | 0 | 0
101513 | 101513 | SINAPI | ENTRADA DE ENERGIA ELÉTRICA, SUBTERRÂNEA, MONOFÁSICA, COM CAIXA DE SOBREPOR, CABO DE 10 MM2 E DISJUNTOR DIN 50A (NÃO INCLUSA MURETA DE ALVENARIA). AF_07/2020_P | 0 | 0 | 0 | 840 | 840 | 1013.88 | UN |  | 0 | 0 | [6 empty] | 0 | 0
101514 | 101514 | SINAPI | ENTRADA DE ENERGIA ELÉTRICA, SUBTERRÂNEA, MONOFÁSICA, COM CAIXA DE SOBREPOR, CABO DE 16 MM2 E DISJUNTOR DIN 50A (NÃO INCLUSA MURETA DE ALVENARIA). AF_07/2020_P | 0 | 0 | 0 | 957.75 | 957.75 | 1156 | UN |  | 0 | 0 | [6 empty] | 0 | 0
101515 | 101515 | SINAPI | ENTRADA DE ENERGIA ELÉTRICA, SUBTERRÂNEA, MONOFÁSICA, COM CAIXA DE SOBREPOR, CABO DE 25 MM2 E DISJUNTOR DIN 50A (NÃO INCLUSA MURETA DE ALVENARIA). AF_07/2020_P | 0 | 0 | 0 | 990.88 | 990.88 | 1195.99 | UN |  | 0 | 0 | [6 empty] | 0 | 0
101516 | 101516 | SINAPI | ENTRADA DE ENERGIA ELÉTRICA, SUBTERRÂNEA, MONOFÁSICA, COM CAIXA DE SOBREPOR, CABO DE 35 MM2 E DISJUNTOR DIN 50A (NÃO INCLUSA MURETA DE ALVENARIA). AF_07/2020_P | 0 | 0 | 0 | 1126.84 | 1126.84 | 1360.1 | UN |  | 0 | 0 | [6 empty] | 0 | 0
101517 | 101517 | SINAPI | ENTRADA DE ENERGIA ELÉTRICA, SUBTERRÂNEA, MONOFÁSICA, COM CAIXA DE EMBUTIR, CABO DE 10 MM2 E DISJUNTOR DIN 50A (NÃO INCLUSA MURETA DE ALVENARIA). AF_07/2020_P | 0 | 0 | 0 | 819.99 | 819.99 | 989.73 | UN |  | 0 | 0 | [6 empty] | 0 | 0
101518 | 101518 | SINAPI | ENTRADA DE ENERGIA ELÉTRICA, SUBTERRÂNEA, MONOFÁSICA, COM CAIXA DE EMBUTIR, CABO DE 16 MM2 E DISJUNTOR DIN 50A (NÃO INCLUSA MURETA DE ALVENARIA). AF_07/2020_P | 0 | 0 | 0 | 937.74 | 937.74 | 1131.85 | UN |  | 0 | 0 | [6 empty] | 0 | 0
101519 | 101519 | SINAPI | ENTRADA DE ENERGIA ELÉTRICA, SUBTERRÂNEA, MONOFÁSICA, COM CAIXA DE EMBUTIR, CABO DE 25 MM2 E DISJUNTOR DIN 50A (NÃO INCLUSA MURETA DE ALVENARIA). AF_07/2020_P | 0 | 0 | 0 | 970.87 | 970.87 | 1171.84 | UN |  | 0 | 0 | [6 empty] | 0 | 0
101520 | 101520 | SINAPI | ENTRADA DE ENERGIA ELÉTRICA, SUBTERRÂNEA, MONOFÁSICA, COM CAIXA DE EMBUTIR, CABO DE 35 MM2 E DISJUNTOR DIN 50A (NÃO INCLUSA MURETA DE ALVENARIA). AF_07/2020_P | 0 | 0 | 0 | 1106.83 | 1106.83 | 1335.94 | UN |  | 0 | 0 | [6 empty] | 0 | 0
101521 | 101521 | SINAPI | ENTRADA DE ENERGIA ELÉTRICA, SUBTERRÂNEA, BIFÁSICA, COM CAIXA DE SOBREPOR, CABO DE 10 MM2 E DISJUNTOR DIN 50A (NÃO INCLUSA MURETA DE ALVENARIA). AF_07/2020_P | 0 | 0 | 0 | 1130.83 | 1130.83 | 1364.91 | UN |  | 0 | 0 | [6 empty] | 0 | 0
101522 | 101522 | SINAPI | ENTRADA DE ENERGIA ELÉTRICA, SUBTERRÂNEA, BIFÁSICA, COM CAIXA DE SOBREPOR, CABO DE 16 MM2 E DISJUNTOR DIN 50A (NÃO INCLUSA MURETA DE ALVENARIA). AF_07/2020_P | 0 | 0 | 0 | 1307.45 | 1307.45 | 1578.09 | UN |  | 0 | 0 | [6 empty] | 0 | 0
101523 | 101523 | SINAPI | ENTRADA DE ENERGIA ELÉTRICA, SUBTERRÂNEA, BIFÁSICA, COM CAIXA DE SOBREPOR, CABO DE 25 MM2 E DISJUNTOR DIN 50A (NÃO INCLUSA MURETA DE ALVENARIA). AF_07/2020_P | 0 | 0 | 0 | 1357.14 | 1357.14 | 1638.07 | UN |  | 0 | 0 | [6 empty] | 0 | 0
101524 | 101524 | SINAPI | ENTRADA DE ENERGIA ELÉTRICA, SUBTERRÂNEA, BIFÁSICA, COM CAIXA DE SOBREPOR, CABO DE 35 MM2 E DISJUNTOR DIN 50A (NÃO INCLUSA MURETA DE ALVENARIA). AF_07/2020_P | 0 | 0 | 0 | 1561.08 | 1561.08 | 1884.22 | UN |  | 0 | 0 | [6 empty] | 0 | 0
101525 | 101525 | SINAPI | ENTRADA DE ENERGIA ELÉTRICA, SUBTERRÂNEA, BIFÁSICA, COM CAIXA DE EMBUTIR, CABO DE 10 MM2 E DISJUNTOR DIN 50A (NÃO INCLUSA MURETA DE ALVENARIA). AF_07/2020_P | 0 | 0 | 0 | 1118.71 | 1118.71 | 1350.28 | UN |  | 0 | 0 | [6 empty] | 0 | 0
101526 | 101526 | SINAPI | ENTRADA DE ENERGIA ELÉTRICA, SUBTERRÂNEA, BIFÁSICA, COM CAIXA DE EMBUTIR, CABO DE 16 MM2 E DISJUNTOR DIN 50A (NÃO INCLUSA MURETA DE ALVENARIA). AF_07/2020_P | 0 | 0 | 0 | 1295.33 | 1295.33 | 1563.46 | UN |  | 0 | 0 | [6 empty] | 0 | 0
101527 | 101527 | SINAPI | ENTRADA DE ENERGIA ELÉTRICA, SUBTERRÂNEA, BIFÁSICA, COM CAIXA DE EMBUTIR, CABO DE 25 MM2 E DISJUNTOR DIN 50A (NÃO INCLUSA MURETA DE ALVENARIA). AF_07/2020_P | 0 | 0 | 0 | 1345.02 | 1345.02 | 1623.44 | UN |  | 0 | 0 | [6 empty] | 0 | 0
101528 | 101528 | SINAPI | ENTRADA DE ENERGIA ELÉTRICA, SUBTERRÂNEA, BIFÁSICA, COM CAIXA DE EMBUTIR, CABO DE 35 MM2 E DISJUNTOR DIN 50A (NÃO INCLUSA MURETA DE ALVENARIA). AF_07/2020_P | 0 | 0 | 0 | 1548.96 | 1548.96 | 1869.59 | UN |  | 0 | 0 | [6 empty] | 0 | 0
101529 | 101529 | SINAPI | ENTRADA DE ENERGIA ELÉTRICA, SUBTERRÂNEA, TRIFÁSICA, COM CAIXA DE SOBREPOR, CABO DE 10 MM2 E DISJUNTOR DIN 50A (NÃO INCLUSA MURETA DE ALVENARIA). AF_07/2020_P | 0 | 0 | 0 | 1261.4 | 1261.4 | 1522.51 | UN |  | 0 | 0 | [6 empty] | 0 | 0
101530 | 101530 | SINAPI | ENTRADA DE ENERGIA ELÉTRICA, SUBTERRÂNEA, TRIFÁSICA, COM CAIXA DE SOBREPOR, CABO DE 16 MM2 E DISJUNTOR DIN 50A (NÃO INCLUSA MURETA DE ALVENARIA). AF_07/2020_P | 0 | 0 | 0 | 1496.89 | 1496.89 | 1806.75 | UN |  | 0 | 0 | [6 empty] | 0 | 0
101531 | 101531 | SINAPI | ENTRADA DE ENERGIA ELÉTRICA, SUBTERRÂNEA, TRIFÁSICA, COM CAIXA DE SOBREPOR, CABO DE 25 MM2 E DISJUNTOR DIN 50A (NÃO INCLUSA MURETA DE ALVENARIA). AF_07/2020_P | 0 | 0 | 0 | 1563.15 | 1563.15 | 1886.72 | UN |  | 0 | 0 | [6 empty] | 0 | 0
101532 | 101532 | SINAPI | ENTRADA DE ENERGIA ELÉTRICA, SUBTERRÂNEA, TRIFÁSICA, COM CAIXA DE SOBREPOR, CABO DE 35 MM2 E DISJUNTOR DIN 50A (NÃO INCLUSA MURETA DE ALVENARIA). AF_07/2020_P | 0 | 0 | 0 | 1835.07 | 1835.07 | 2214.93 | UN |  | 0 | 0 | [6 empty] | 0 | 0
101533 | 101533 | SINAPI | ENTRADA DE ENERGIA ELÉTRICA, SUBTERRÂNEA, TRIFÁSICA, COM CAIXA DE EMBUTIR, CABO DE 10 MM2 E DISJUNTOR DIN 50A (NÃO INCLUSA MURETA DE ALVENARIA). AF_07/2020 | 0 | 0 | 0 | 1385.59 | 1385.59 | 1672.41 | UN |  | 0 | 0 | [6 empty] | 0 | 0
101534 | 101534 | SINAPI | ENTRADA DE ENERGIA ELÉTRICA, SUBTERRÂNEA, TRIFÁSICA, COM CAIXA DE EMBUTIR, CABO DE 16 MM2 E DISJUNTOR DIN 50A (NÃO INCLUSA MURETA DE ALVENARIA). AF_07/2020 | 0 | 0 | 0 | 1621.08 | 1621.08 | 1956.64 | UN |  | 0 | 0 | [6 empty] | 0 | 0
101535 | 101535 | SINAPI | ENTRADA DE ENERGIA ELÉTRICA, SUBTERRÂNEA, TRIFÁSICA, COM CAIXA DE EMBUTIR, CABO DE 25 MM2 E DISJUNTOR DIN 50A (NÃO INCLUSA MURETA DE ALVENARIA). AF_07/2020 | 0 | 0 | 0 | 1687.34 | 1687.34 | 2036.62 | UN |  | 0 | 0 | [6 empty] | 0 | 0
101536 | 101536 | SINAPI | ENTRADA DE ENERGIA ELÉTRICA, SUBTERRÂNEA, TRIFÁSICA, COM CAIXA DE EMBUTIR, CABO DE 35 MM2 E DISJUNTOR DIN 50A (NÃO INCLUSA MURETA DE ALVENARIA). AF_07/2020 | 0 | 0 | 0 | 1959.26 | 1959.26 | 2364.83 | UN |  | 0 | 0 | [6 empty] | 0 | 0
16.105.000030.SER | 16.105.000030.SER | PINI - fev/23 | ENTRADA DE ENERGIA ELÉTRICA, SUBTERRÂNEA, TRIFÁSICA, COM CAIXA DE EMBUTIR, CABO DE 16 MM2 E DISJUNTOR DIN 50A (NÃO INCLUSA MURETA DE ALVENARIA). AF_07/2020 | 0 | 0 | 0 | 1885.87 | 1885.87 | 2276.25 | UN |  | 0 | 0 | [6 empty] | 0 | 0
16.105.000031.SER | 16.105.000031.SER | PINI - fev/23 | ENTRADA DE ENERGIA ELÉTRICA, SUBTERRÂNEA, TRIFÁSICA, COM CAIXA DE EMBUTIR, CABO DE 25 MM2 E DISJUNTOR DIN 50A (NÃO INCLUSA MURETA DE ALVENARIA). AF_07/2020 | 0 | 0 | 0 | 2069.96 | 2069.96 | 2498.44 | UN |  | 0 | 0 | [6 empty] | 0 | 0
16.105.000032.SER | 16.105.000032.SER | PINI - fev/23 | ENTRADA DE ENERGIA ELÉTRICA, SUBTERRÂNEA, TRIFÁSICA, COM CAIXA DE EMBUTIR, CABO DE 35 MM2 E DISJUNTOR DIN 50A (NÃO INCLUSA MURETA DE ALVENARIA). AF_07/2020 | 0 | 0 | 0 | 2505.64 | 2505.64 | 3024.31 | UN |  | 0 | 0 | [6 empty] | 0 | 0
16.105.000033.SER | 16.105.000033.SER | PINI - fev/23 | Entrada de energia em poste próprio da edificação com potência instalada de 15 a 20 KW | 0 | 0 | 0 | 2829.71 | 2829.71 | 3415.46 | UN |  | 0 | 0 | [6 empty] | 0 | 0
16.105.000034.SER | 16.105.000034.SER | PINI - fev/23 | Entrada de energia em poste próprio da edificação com potência instalada de 20 a 25 KW | 0 | 0 | 0 | 4324.09 | 4324.09 | 5219.18 | UN |  | 0 | 0 | [6 empty] | 0 | 0
16.105.000035.SER | 16.105.000035.SER | PINI - fev/23 | Entrada de energia em poste próprio da edificação com potência instalada de 25 a 30 KW | 0 | 0 | 0 | 5277.61 | 5277.61 | 6370.08 | UN |  | 0 | 0 | [6 empty] | 0 | 0
96984 | 96984 | SINAPI | ELETRODUTO PVC 40MM (1 ¼ ) PARA SPDA - FORNECIMENTO E INSTALAÇÃO. AF_12/2017 | 0 | 0 | 0 | 77.59 | 77.59 | 93.65 | UN |  | 0 | 0 | [6 empty] | 0 | 0
91831 | 91831 | SINAPI | ELETRODUTO FLEXÍVEL CORRUGADO, PVC, DN 20 MM (1/2"), PARA CIRCUITOS TERMINAIS, INSTALADO EM FORRO - FORNECIMENTO E INSTALAÇÃO. AF_12/2015 | 0 | 0 | 0 | 10.69 | 10.69 | 12.9 | M |  | 0 | 0 | [6 empty] | 0 | 0
91834 | 91834 | SINAPI | ELETRODUTO FLEXÍVEL CORRUGADO, PVC, DN 25 MM (3/4"), PARA CIRCUITOS TERMINAIS, INSTALADO EM FORRO - FORNECIMENTO E INSTALAÇÃO. AF_12/2015 | 0 | 0 | 0 | 11.9 | 11.9 | 14.36 | M |  | 0 | 0 | [6 empty] | 0 | 0
91836 | 91836 | SINAPI | ELETRODUTO FLEXÍVEL CORRUGADO, PVC, DN 32 MM (1"), PARA CIRCUITOS TERMINAIS, INSTALADO EM FORRO - FORNECIMENTO E INSTALAÇÃO. AF_12/2015 | 0 | 0 | 0 | 15.96 | 15.96 | 19.26 | M |  | 0 | 0 | [6 empty] | 0 | 0
91842 | 91842 | SINAPI | ELETRODUTO FLEXÍVEL CORRUGADO, PVC, DN 20 MM (1/2"), PARA CIRCUITOS TERMINAIS, INSTALADO EM LAJE - FORNECIMENTO E INSTALAÇÃO. AF_12/2015 | 0 | 0 | 0 | 8.05 | 8.05 | 9.72 | M |  | 0 | 0 | [6 empty] | 0 | 0
91844 | 91844 | SINAPI | ELETRODUTO FLEXÍVEL CORRUGADO, PVC, DN 25 MM (3/4"), PARA CIRCUITOS TERMINAIS, INSTALADO EM LAJE - FORNECIMENTO E INSTALAÇÃO. AF_12/2015 | 0 | 0 | 0 | 9.26 | 9.26 | 11.18 | M |  | 0 | 0 | [6 empty] | 0 | 0
91846 | 91846 | SINAPI | ELETRODUTO FLEXÍVEL CORRUGADO, PVC, DN 32 MM (1"), PARA CIRCUITOS TERMINAIS, INSTALADO EM LAJE - FORNECIMENTO E INSTALAÇÃO. AF_12/2015 | 0 | 0 | 0 | 13.33 | 13.33 | 16.09 | M |  | 0 | 0 | [6 empty] | 0 | 0
91852 | 91852 | SINAPI | ELETRODUTO FLEXÍVEL CORRUGADO, PVC, DN 20 MM (1/2"), PARA CIRCUITOS TERMINAIS, INSTALADO EM PAREDE - FORNECIMENTO E INSTALAÇÃO. AF_12/2015 | 0 | 0 | 0 | 11.16 | 11.16 | 13.47 | M |  | 0 | 0 | [6 empty] | 0 | 0
91854 | 91854 | SINAPI | ELETRODUTO FLEXÍVEL CORRUGADO, PVC, DN 25 MM (3/4"), PARA CIRCUITOS TERMINAIS, INSTALADO EM PAREDE - FORNECIMENTO E INSTALAÇÃO. AF_12/2015 | 0 | 0 | 0 | 12.34 | 12.34 | 14.89 | M |  | 0 | 0 | [6 empty] | 0 | 0
91856 | 91856 | SINAPI | ELETRODUTO FLEXÍVEL CORRUGADO, PVC, DN 32 MM (1"), PARA CIRCUITOS TERMINAIS, INSTALADO EM PAREDE - FORNECIMENTO E INSTALAÇÃO. AF_12/2015 | 0 | 0 | 0 | 16.18 | 16.18 | 19.53 | M |  | 0 | 0 | [6 empty] | 0 | 0
91833 | 91833 | SINAPI | ELETRODUTO FLEXÍVEL CORRUGADO REFORÇADO, PVC, DN 20 MM (1/2"), PARA CIRCUITOS TERMINAIS, INSTALADO EM FORRO - FORNECIMENTO E INSTALAÇÃO. AF_12/2015 | 0 | 0 | 0 | 11.52 | 11.52 | 13.9 | M |  | 0 | 0 | [6 empty] | 0 | 0
91835 | 91835 | SINAPI | ELETRODUTO FLEXÍVEL CORRUGADO REFORÇADO, PVC, DN 25 MM (3/4"), PARA CIRCUITOS TERMINAIS, INSTALADO EM FORRO - FORNECIMENTO E INSTALAÇÃO. AF_12/2015 | 0 | 0 | 0 | 14.01 | 14.01 | 16.91 | M |  | 0 | 0 | [6 empty] | 0 | 0
91837 | 91837 | SINAPI | ELETRODUTO FLEXÍVEL CORRUGADO REFORÇADO, PVC, DN 32 MM (1"), PARA CIRCUITOS TERMINAIS, INSTALADO EM FORRO - FORNECIMENTO E INSTALAÇÃO. AF_12/2015 | 0 | 0 | 0 | 20.87 | 20.87 | 25.19 | M |  | 0 | 0 | [6 empty] | 0 | 0
91843 | 91843 | SINAPI | ELETRODUTO FLEXÍVEL CORRUGADO REFORÇADO, PVC, DN 20 MM (1/2"), PARA CIRCUITOS TERMINAIS, INSTALADO EM LAJE - FORNECIMENTO E INSTALAÇÃO. AF_12/2015 | 0 | 0 | 0 | 8.88 | 8.88 | 10.72 | M |  | 0 | 0 | [6 empty] | 0 | 0
91845 | 91845 | SINAPI | ELETRODUTO FLEXÍVEL CORRUGADO REFORÇADO, PVC, DN 25 MM (3/4"), PARA CIRCUITOS TERMINAIS, INSTALADO EM LAJE - FORNECIMENTO E INSTALAÇÃO. AF_12/2015 | 0 | 0 | 0 | 11.37 | 11.37 | 13.72 | M |  | 0 | 0 | [6 empty] | 0 | 0
91847 | 91847 | SINAPI | ELETRODUTO FLEXÍVEL CORRUGADO REFORÇADO, PVC, DN 32 MM (1"), PARA CIRCUITOS TERMINAIS, INSTALADO EM LAJE - FORNECIMENTO E INSTALAÇÃO. AF_12/2015 | 0 | 0 | 0 | 18.24 | 18.24 | 22.02 | M |  | 0 | 0 | [6 empty] | 0 | 0
91853 | 91853 | SINAPI | ELETRODUTO FLEXÍVEL CORRUGADO REFORÇADO, PVC, DN 20 MM (1/2"), PARA CIRCUITOS TERMINAIS, INSTALADO EM PAREDE - FORNECIMENTO E INSTALAÇÃO. AF_12/2015 | 0 | 0 | 0 | 11.93 | 11.93 | 14.4 | M |  | 0 | 0 | [6 empty] | 0 | 0
91855 | 91855 | SINAPI | ELETRODUTO FLEXÍVEL CORRUGADO REFORÇADO, PVC, DN 25 MM (3/4"), PARA CIRCUITOS TERMINAIS, INSTALADO EM PAREDE - FORNECIMENTO E INSTALAÇÃO. AF_12/2015 | 0 | 0 | 0 | 14.29 | 14.29 | 17.25 | M |  | 0 | 0 | [6 empty] | 0 | 0
91857 | 91857 | SINAPI | ELETRODUTO FLEXÍVEL CORRUGADO REFORÇADO, PVC, DN 32 MM (1"), PARA CIRCUITOS TERMINAIS, INSTALADO EM PAREDE - FORNECIMENTO E INSTALAÇÃO. AF_12/2015 | 0 | 0 | 0 | 20.72 | 20.72 | 25.01 | M |  | 0 | 0 | [6 empty] | 0 | 0
91874 | 91874 | SINAPI | LUVA PARA ELETRODUTO, PVC, ROSCÁVEL, DN 20 MM (1/2"), PARA CIRCUITOS TERMINAIS, INSTALADA EM FORRO - FORNECIMENTO E INSTALAÇÃO. AF_12/2015 | 0 | 0 | 0 | 6.07 | 6.07 | 7.33 | UN |  | 0 | 0 | [6 empty] | 0 | 0
91875 | 91875 | SINAPI | LUVA PARA ELETRODUTO, PVC, ROSCÁVEL, DN 25 MM (3/4"), PARA CIRCUITOS TERMINAIS, INSTALADA EM FORRO - FORNECIMENTO E INSTALAÇÃO. AF_12/2015 | 0 | 0 | 0 | 8.04 | 8.04 | 9.7 | UN |  | 0 | 0 | [6 empty] | 0 | 0
91876 | 91876 | SINAPI | LUVA PARA ELETRODUTO, PVC, ROSCÁVEL, DN 32 MM (1"), PARA CIRCUITOS TERMINAIS, INSTALADA EM FORRO - FORNECIMENTO E INSTALAÇÃO. AF_12/2015 | 0 | 0 | 0 | 10.61 | 10.61 | 12.81 | UN |  | 0 | 0 | [6 empty] | 0 | 0
91877 | 91877 | SINAPI | LUVA PARA ELETRODUTO, PVC, ROSCÁVEL, DN 40 MM (1 1/4"), PARA CIRCUITOS TERMINAIS, INSTALADA EM FORRO - FORNECIMENTO E INSTALAÇÃO. AF_12/2015 | 0 | 0 | 0 | 14.08 | 14.08 | 16.99 | UN |  | 0 | 0 | [6 empty] | 0 | 0
91878 | 91878 | SINAPI | LUVA PARA ELETRODUTO, PVC, ROSCÁVEL, DN 20 MM (1/2"), PARA CIRCUITOS TERMINAIS, INSTALADA EM LAJE - FORNECIMENTO E INSTALAÇÃO. AF_12/2015 | 0 | 0 | 0 | 7.82 | 7.82 | 9.44 | UN |  | 0 | 0 | [6 empty] | 0 | 0
91879 | 91879 | SINAPI | LUVA PARA ELETRODUTO, PVC, ROSCÁVEL, DN 25 MM (3/4"), PARA CIRCUITOS TERMINAIS, INSTALADA EM LAJE - FORNECIMENTO E INSTALAÇÃO. AF_12/2015 | 0 | 0 | 0 | 9.72 | 9.72 | 11.73 | UN |  | 0 | 0 | [6 empty] | 0 | 0
91880 | 91880 | SINAPI | LUVA PARA ELETRODUTO, PVC, ROSCÁVEL, DN 32 MM (1"), PARA CIRCUITOS TERMINAIS, INSTALADA EM LAJE - FORNECIMENTO E INSTALAÇÃO. AF_12/2015 | 0 | 0 | 0 | 12.34 | 12.34 | 14.89 | UN |  | 0 | 0 | [6 empty] | 0 | 0
91881 | 91881 | SINAPI | LUVA PARA ELETRODUTO, PVC, ROSCÁVEL, DN 40 MM (1 1/4"), PARA CIRCUITOS TERMINAIS, INSTALADA EM LAJE - FORNECIMENTO E INSTALAÇÃO. AF_12/2015 | 0 | 0 | 0 | 15.82 | 15.82 | 19.09 | UN |  | 0 | 0 | [6 empty] | 0 | 0
91882 | 91882 | SINAPI | LUVA PARA ELETRODUTO, PVC, ROSCÁVEL, DN 20 MM (1/2"), PARA CIRCUITOS TERMINAIS, INSTALADA EM PAREDE - FORNECIMENTO E INSTALAÇÃO. AF_12/2015 | 0 | 0 | 0 | 9.67 | 9.67 | 11.67 | UN |  | 0 | 0 | [6 empty] | 0 | 0
91884 | 91884 | SINAPI | LUVA PARA ELETRODUTO, PVC, ROSCÁVEL, DN 25 MM (3/4"), PARA CIRCUITOS TERMINAIS, INSTALADA EM PAREDE - FORNECIMENTO E INSTALAÇÃO. AF_12/2015 | 0 | 0 | 0 | 11.16 | 11.16 | 13.47 | UN |  | 0 | 0 | [6 empty] | 0 | 0
91885 | 91885 | SINAPI | LUVA PARA ELETRODUTO, PVC, ROSCÁVEL, DN 32 MM (1"), PARA CIRCUITOS TERMINAIS, INSTALADA EM PAREDE - FORNECIMENTO E INSTALAÇÃO. AF_12/2015 | 0 | 0 | 0 | 13.18 | 13.18 | 15.91 | UN |  | 0 | 0 | [6 empty] | 0 | 0
91886 | 91886 | SINAPI | LUVA PARA ELETRODUTO, PVC, ROSCÁVEL, DN 40 MM (1 1/4"), PARA CIRCUITOS TERMINAIS, INSTALADA EM PAREDE - FORNECIMENTO E INSTALAÇÃO. AF_12/2015 | 0 | 0 | 0 | 16 | 16 | 19.31 | UN |  | 0 | 0 | [6 empty] | 0 | 0
91887 | 91887 | SINAPI | CURVA 90 GRAUS PARA ELETRODUTO, PVC, ROSCÁVEL, DN 20 MM (1/2"), PARA CIRCUITOS TERMINAIS, INSTALADA EM FORRO - FORNECIMENTO E INSTALAÇÃO. AF_12/2015 | 0 | 0 | 0 | 11.2 | 11.2 | 13.52 | UN |  | 0 | 0 | [6 empty] | 0 | 0
91889 | 91889 | SINAPI | CURVA 180 GRAUS PARA ELETRODUTO, PVC, ROSCÁVEL, DN 20 MM (1/2"), PARA CIRCUITOS TERMINAIS, INSTALADA EM FORRO - FORNECIMENTO E INSTALAÇÃO. AF_12/2015 | 0 | 0 | 0 | 10.8 | 10.8 | 13.04 | UN |  | 0 | 0 | [6 empty] | 0 | 0
91890 | 91890 | SINAPI | CURVA 90 GRAUS PARA ELETRODUTO, PVC, ROSCÁVEL, DN 25 MM (3/4"), PARA CIRCUITOS TERMINAIS, INSTALADA EM FORRO - FORNECIMENTO E INSTALAÇÃO. AF_12/2015 | 0 | 0 | 0 | 13.35 | 13.35 | 16.11 | UN |  | 0 | 0 | [6 empty] | 0 | 0
91892 | 91892 | SINAPI | CURVA 180 GRAUS PARA ELETRODUTO, PVC, ROSCÁVEL, DN 25 MM (3/4"), PARA CIRCUITOS TERMINAIS, INSTALADA EM FORRO - FORNECIMENTO E INSTALAÇÃO. AF_12/2015 | 0 | 0 | 0 | 16.04 | 16.04 | 19.36 | UN |  | 0 | 0 | [6 empty] | 0 | 0
91893 | 91893 | SINAPI | CURVA 90 GRAUS PARA ELETRODUTO, PVC, ROSCÁVEL, DN 32 MM (1"), PARA CIRCUITOS TERMINAIS, INSTALADA EM FORRO - FORNECIMENTO E INSTALAÇÃO. AF_12/2015 | 0 | 0 | 0 | 18.22 | 18.22 | 21.99 | UN |  | 0 | 0 | [6 empty] | 0 | 0
91896 | 91896 | SINAPI | CURVA 90 GRAUS PARA ELETRODUTO, PVC, ROSCÁVEL, DN 40 MM (1 1/4"), PARA CIRCUITOS TERMINAIS, INSTALADA EM FORRO - FORNECIMENTO E INSTALAÇÃO. AF_12/2015 | 0 | 0 | 0 | 22.26 | 22.26 | 26.87 | UN |  | 0 | 0 | [6 empty] | 0 | 0
91898 | 91898 | SINAPI | CURVA 180 GRAUS PARA ELETRODUTO, PVC, ROSCÁVEL, DN 40 MM (1 1/4"), PARA CIRCUITOS TERMINAIS, INSTALADA EM FORRO - FORNECIMENTO E INSTALAÇÃO. AF_12/2015 | 0 | 0 | 0 | 25.18 | 25.18 | 30.39 | UN |  | 0 | 0 | [6 empty] | 0 | 0
91899 | 91899 | SINAPI | CURVA 90 GRAUS PARA ELETRODUTO, PVC, ROSCÁVEL, DN 20 MM (1/2"), PARA CIRCUITOS TERMINAIS, INSTALADA EM LAJE - FORNECIMENTO E INSTALAÇÃO. AF_12/2015 | 0 | 0 | 0 | 13.72 | 13.72 | 16.56 | UN |  | 0 | 0 | [6 empty] | 0 | 0
91901 | 91901 | SINAPI | CURVA 180 GRAUS PARA ELETRODUTO, PVC, ROSCÁVEL, DN 20 MM (1/2"), PARA CIRCUITOS TERMINAIS, INSTALADA EM LAJE - FORNECIMENTO E INSTALAÇÃO. AF_12/2015 | 0 | 0 | 0 | 13.32 | 13.32 | 16.08 | UN |  | 0 | 0 | [6 empty] | 0 | 0
91902 | 91902 | SINAPI | CURVA 90 GRAUS PARA ELETRODUTO, PVC, ROSCÁVEL, DN 25 MM (3/4"), PARA CIRCUITOS TERMINAIS, INSTALADA EM LAJE - FORNECIMENTO E INSTALAÇÃO. AF_12/2015 | 0 | 0 | 0 | 15.87 | 15.87 | 19.16 | UN |  | 0 | 0 | [6 empty] | 0 | 0
91895 | 91895 | SINAPI | CURVA 180 GRAUS PARA ELETRODUTO, PVC, ROSCÁVEL, DN 32 MM (1"), PARA CIRCUITOS TERMINAIS, INSTALADA EM FORRO - FORNECIMENTO E INSTALAÇÃO. AF_12/2015 | 0 | 0 | 0 | 20.96 | 20.96 | 25.3 | UN |  | 0 | 0 | [6 empty] | 0 | 0
91907 | 91907 | SINAPI | CURVA 180 GRAUS PARA ELETRODUTO, PVC, ROSCÁVEL, DN 32 MM (1), PARA CIRCUITOS TERMINAIS, INSTALADA EM LAJE - FORNECIMENTO E INSTALAÇÃO. AF_12/2015 | 0 | 0 | 0 | 23.49 | 23.49 | 28.35 | UN |  | 0 | 0 | [6 empty] | 0 | 0
91919 | 91919 | SINAPI | CURVA 180 GRAUS PARA ELETRODUTO, PVC, ROSCÁVEL, DN 32 MM (1), PARA CIRCUITOS TERMINAIS, INSTALADA EM PAREDE - FORNECIMENTO E INSTALAÇÃO. AF_12/2015 | 0 | 0 | 0 | 24.8 | 24.8 | 29.93 | UN |  | 0 | 0 | [6 empty] | 0 | 0
91904 | 91904 | SINAPI | CURVA 180 GRAUS PARA ELETRODUTO, PVC, ROSCÁVEL, DN 25 MM (3/4"), PARA CIRCUITOS TERMINAIS, INSTALADA EM LAJE - FORNECIMENTO E INSTALAÇÃO. AF_12/2015 | 0 | 0 | 0 | 18.56 | 18.56 | 22.4 | UN |  | 0 | 0 | [6 empty] | 0 | 0
91905 | 91905 | SINAPI | CURVA 90 GRAUS PARA ELETRODUTO, PVC, ROSCÁVEL, DN 32 MM (1"), PARA CIRCUITOS TERMINAIS, INSTALADA EM LAJE - FORNECIMENTO E INSTALAÇÃO. AF_12/2015 | 0 | 0 | 0 | 20.75 | 20.75 | 25.05 | UN |  | 0 | 0 | [6 empty] | 0 | 0
91908 | 91908 | SINAPI | CURVA 90 GRAUS PARA ELETRODUTO, PVC, ROSCÁVEL, DN 40 MM (1 1/4"), PARA CIRCUITOS TERMINAIS, INSTALADA EM LAJE - FORNECIMENTO E INSTALAÇÃO. AF_12/2015 | 0 | 0 | 0 | 24.84 | 24.84 | 29.98 | UN |  | 0 | 0 | [6 empty] | 0 | 0
91910 | 91910 | SINAPI | CURVA 180 GRAUS PARA ELETRODUTO, PVC, ROSCÁVEL, DN 40 MM (1 1/4"), PARA CIRCUITOS TERMINAIS, INSTALADA EM LAJE - FORNECIMENTO E INSTALAÇÃO. AF_12/2015 | 0 | 0 | 0 | 27.76 | 27.76 | 33.51 | UN |  | 0 | 0 | [6 empty] | 0 | 0
91911 | 91911 | SINAPI | CURVA 90 GRAUS PARA ELETRODUTO, PVC, ROSCÁVEL, DN 20 MM (1/2"), PARA CIRCUITOS TERMINAIS, INSTALADA EM PAREDE - FORNECIMENTO E INSTALAÇÃO. AF_12/2015 | 0 | 0 | 0 | 16.6 | 16.6 | 20.04 | UN |  | 0 | 0 | [6 empty] | 0 | 0
91913 | 91913 | SINAPI | CURVA 180 GRAUS PARA ELETRODUTO, PVC, ROSCÁVEL, DN 20 MM (1/2"), PARA CIRCUITOS TERMINAIS, INSTALADA EM PAREDE - FORNECIMENTO E INSTALAÇÃO. AF_12/2015 | 0 | 0 | 0 | 16.2 | 16.2 | 19.55 | UN |  | 0 | 0 | [6 empty] | 0 | 0
91914 | 91914 | SINAPI | CURVA 90 GRAUS PARA ELETRODUTO, PVC, ROSCÁVEL, DN 25 MM (3/4"), PARA CIRCUITOS TERMINAIS, INSTALADA EM PAREDE - FORNECIMENTO E INSTALAÇÃO. AF_12/2015 | 0 | 0 | 0 | 18.09 | 18.09 | 21.83 | UN |  | 0 | 0 | [6 empty] | 0 | 0
91916 | 91916 | SINAPI | CURVA 180 GRAUS PARA ELETRODUTO, PVC, ROSCÁVEL, DN 25 MM (3/4"), PARA CIRCUITOS TERMINAIS, INSTALADA EM PAREDE - FORNECIMENTO E INSTALAÇÃO. AF_12/2015 | 0 | 0 | 0 | 20.78 | 20.78 | 25.08 | UN |  | 0 | 0 | [6 empty] | 0 | 0
91917 | 91917 | SINAPI | CURVA 90 GRAUS PARA ELETRODUTO, PVC, ROSCÁVEL, DN 32 MM (1"), PARA CIRCUITOS TERMINAIS, INSTALADA EM PAREDE - FORNECIMENTO E INSTALAÇÃO. AF_12/2015 | 0 | 0 | 0 | 22.06 | 22.06 | 26.63 | UN |  | 0 | 0 | [6 empty] | 0 | 0
91920 | 91920 | SINAPI | CURVA 90 GRAUS PARA ELETRODUTO, PVC, ROSCÁVEL, DN 40 MM (1 1/4"), PARA CIRCUITOS TERMINAIS, INSTALADA EM PAREDE - FORNECIMENTO E INSTALAÇÃO. AF_12/2015 | 0 | 0 | 0 | 25.15 | 25.15 | 30.36 | UN |  | 0 | 0 | [6 empty] | 0 | 0
91922 | 91922 | SINAPI | CURVA 180 GRAUS PARA ELETRODUTO, PVC, ROSCÁVEL, DN 40 MM (1 1/4"), PARA CIRCUITOS TERMINAIS, INSTALADA EM PAREDE - FORNECIMENTO E INSTALAÇÃO. AF_12/2015 | 0 | 0 | 0 | 28.07 | 28.07 | 33.88 | UN |  | 0 | 0 | [6 empty] | 0 | 0
93013 | 93013 | SINAPI | LUVA PARA ELETRODUTO, PVC, ROSCÁVEL, DN 50 MM (1 1/2") - FORNECIMENTO E INSTALAÇÃO. AF_12/2015 | 0 | 0 | 0 | 18.31 | 18.31 | 22.1 | UN |  | 0 | 0 | [6 empty] | 0 | 0
93014 | 93014 | SINAPI | LUVA PARA ELETRODUTO, PVC, ROSCÁVEL, DN 60 MM (2") - FORNECIMENTO E INSTALAÇÃO. AF_12/2015 | 0 | 0 | 0 | 22.49 | 22.49 | 27.15 | UN |  | 0 | 0 | [6 empty] | 0 | 0
93015 | 93015 | SINAPI | LUVA PARA ELETRODUTO, PVC, ROSCÁVEL, DN 75 MM (2 1/2") - FORNECIMENTO E INSTALAÇÃO. AF_12/2015 | 0 | 0 | 0 | 34.13 | 34.13 | 41.19 | UN |  | 0 | 0 | [6 empty] | 0 | 0
93016 | 93016 | SINAPI | LUVA PARA ELETRODUTO, PVC, ROSCÁVEL, DN 85 MM (3") - FORNECIMENTO E INSTALAÇÃO. AF_12/2015 | 0 | 0 | 0 | 41.5 | 41.5 | 50.09 | UN |  | 0 | 0 | [6 empty] | 0 | 0
93017 | 93017 | SINAPI | LUVA PARA ELETRODUTO, PVC, ROSCÁVEL, DN 110 MM (4") - FORNECIMENTO E INSTALAÇÃO. AF_12/2015 | 0 | 0 | 0 | 62.43 | 62.43 | 75.35 | UN |  | 0 | 0 | [6 empty] | 0 | 0
93018 | 93018 | SINAPI | CURVA 90 GRAUS PARA ELETRODUTO, PVC, ROSCÁVEL, DN 50 MM (1 1/2") - FORNECIMENTO E INSTALAÇÃO. AF_12/2015 | 0 | 0 | 0 | 27.96 | 27.96 | 33.75 | UN |  | 0 | 0 | [6 empty] | 0 | 0
93020 | 93020 | SINAPI | CURVA 90 GRAUS PARA ELETRODUTO, PVC, ROSCÁVEL, DN 60 MM (2") - FORNECIMENTO E INSTALAÇÃO. AF_12/2015 | 0 | 0 | 0 | 35.84 | 35.84 | 43.26 | UN |  | 0 | 0 | [6 empty] | 0 | 0
93022 | 93022 | SINAPI | CURVA 90 GRAUS PARA ELETRODUTO, PVC, ROSCÁVEL, DN 75 MM (2 1/2") - FORNECIMENTO E INSTALAÇÃO. AF_12/2015 | 0 | 0 | 0 | 60 | 60 | 72.42 | UN |  | 0 | 0 | [6 empty] | 0 | 0
93024 | 93024 | SINAPI | CURVA 90 GRAUS PARA ELETRODUTO, PVC, ROSCÁVEL, DN 85 MM (3") - FORNECIMENTO E INSTALAÇÃO. AF_12/2015 | 0 | 0 | 0 | 63.08 | 63.08 | 76.14 | UN |  | 0 | 0 | [6 empty] | 0 | 0
93026 | 93026 | SINAPI | CURVA 90 GRAUS PARA ELETRODUTO, PVC, ROSCÁVEL, DN 110 MM (4") - FORNECIMENTO E INSTALAÇÃO. AF_12/2015 | 0 | 0 | 0 | 103.23 | 103.23 | 124.6 | UN |  | 0 | 0 | [6 empty] | 0 | 0
97559 | 97559 | SINAPI | CURVA 135 GRAUS PARA ELETRODUTO, PVC, ROSCÁVEL, DN 25 MM (3/4), PARA CIRCUITOS TERMINAIS, INSTALADA EM FORRO - FORNECIMENTO E INSTALAÇÃO. AF_12/2015 | 0 | 0 | 0 | 13.05 | 13.05 | 15.75 | UN |  | 0 | 0 | [6 empty] | 0 | 0
97562 | 97562 | SINAPI | CURVA 135 GRAUS PARA ELETRODUTO, PVC, ROSCÁVEL, DN 25 MM (3/4), PARA CIRCUITOS TERMINAIS, INSTALADA EM LAJE - FORNECIMENTO E INSTALAÇÃO. AF_12/2015 | 0 | 0 | 0 | 15.57 | 15.57 | 18.79 | UN |  | 0 | 0 | [6 empty] | 0 | 0
97564 | 97564 | SINAPI | CURVA 135 GRAUS PARA ELETRODUTO, PVC, ROSCÁVEL, DN 25 MM (3/4), PARA CIRCUITOS TERMINAIS, INSTALADA EM PAREDE - FORNECIMENTO E INSTALAÇÃO. AF_12/2015 | 0 | 0 | 0 | 17.79 | 17.79 | 21.47 | UN |  | 0 | 0 | [6 empty] | 0 | 0
91862 | 91862 | SINAPI | ELETRODUTO RÍGIDO ROSCÁVEL, PVC, DN 20 MM (1/2"), PARA CIRCUITOS TERMINAIS, INSTALADO EM FORRO - FORNECIMENTO E INSTALAÇÃO. AF_12/2015 | 0 | 0 | 0 | 13.26 | 13.26 | 16 | M |  | 0 | 0 | [6 empty] | 0 | 0
91863 | 91863 | SINAPI | ELETRODUTO RÍGIDO ROSCÁVEL, PVC, DN 25 MM (3/4"), PARA CIRCUITOS TERMINAIS, INSTALADO EM FORRO - FORNECIMENTO E INSTALAÇÃO. AF_12/2015 | 0 | 0 | 0 | 15.67 | 15.67 | 18.91 | M |  | 0 | 0 | [6 empty] | 0 | 0
91864 | 91864 | SINAPI | ELETRODUTO RÍGIDO ROSCÁVEL, PVC, DN 32 MM (1"), PARA CIRCUITOS TERMINAIS, INSTALADO EM FORRO - FORNECIMENTO E INSTALAÇÃO. AF_12/2015 | 0 | 0 | 0 | 21.09 | 21.09 | 25.46 | M |  | 0 | 0 | [6 empty] | 0 | 0
91865 | 91865 | SINAPI | ELETRODUTO RÍGIDO ROSCÁVEL, PVC, DN 40 MM (1 1/4"), PARA CIRCUITOS TERMINAIS, INSTALADO EM FORRO - FORNECIMENTO E INSTALAÇÃO. AF_12/2015 | 0 | 0 | 0 | 26.43 | 26.43 | 31.9 | M |  | 0 | 0 | [6 empty] | 0 | 0
91866 | 91866 | SINAPI | ELETRODUTO RÍGIDO ROSCÁVEL, PVC, DN 20 MM (1/2"), PARA CIRCUITOS TERMINAIS, INSTALADO EM LAJE - FORNECIMENTO E INSTALAÇÃO. AF_12/2015 | 0 | 0 | 0 | 10.81 | 10.81 | 13.05 | M |  | 0 | 0 | [6 empty] | 0 | 0
91867 | 91867 | SINAPI | ELETRODUTO RÍGIDO ROSCÁVEL, PVC, DN 25 MM (3/4"), PARA CIRCUITOS TERMINAIS, INSTALADO EM LAJE - FORNECIMENTO E INSTALAÇÃO. AF_12/2015 | 0 | 0 | 0 | 13.22 | 13.22 | 15.96 | M |  | 0 | 0 | [6 empty] | 0 | 0
91868 | 91868 | SINAPI | ELETRODUTO RÍGIDO ROSCÁVEL, PVC, DN 32 MM (1"), PARA CIRCUITOS TERMINAIS, INSTALADO EM LAJE - FORNECIMENTO E INSTALAÇÃO. AF_12/2015 | 0 | 0 | 0 | 18.64 | 18.64 | 22.5 | M |  | 0 | 0 | [6 empty] | 0 | 0
91869 | 91869 | SINAPI | ELETRODUTO RÍGIDO ROSCÁVEL, PVC, DN 40 MM (1 1/4"), PARA CIRCUITOS TERMINAIS, INSTALADO EM LAJE - FORNECIMENTO E INSTALAÇÃO. AF_12/2015 | 0 | 0 | 0 | 23.99 | 23.99 | 28.96 | M |  | 0 | 0 | [6 empty] | 0 | 0
91870 | 91870 | SINAPI | ELETRODUTO RÍGIDO ROSCÁVEL, PVC, DN 20 MM (1/2"), PARA CIRCUITOS TERMINAIS, INSTALADO EM PAREDE - FORNECIMENTO E INSTALAÇÃO. AF_12/2015 | 0 | 0 | 0 | 14.78 | 14.78 | 17.84 | M |  | 0 | 0 | [6 empty] | 0 | 0
91871 | 91871 | SINAPI | ELETRODUTO RÍGIDO ROSCÁVEL, PVC, DN 25 MM (3/4"), PARA CIRCUITOS TERMINAIS, INSTALADO EM PAREDE - FORNECIMENTO E INSTALAÇÃO. AF_12/2015 | 0 | 0 | 0 | 17.26 | 17.26 | 20.83 | M |  | 0 | 0 | [6 empty] | 0 | 0
91872 | 91872 | SINAPI | ELETRODUTO RÍGIDO ROSCÁVEL, PVC, DN 32 MM (1"), PARA CIRCUITOS TERMINAIS, INSTALADO EM PAREDE - FORNECIMENTO E INSTALAÇÃO. AF_12/2015 | 0 | 0 | 0 | 22.67 | 22.67 | 27.36 | M |  | 0 | 0 | [6 empty] | 0 | 0
91873 | 91873 | SINAPI | ELETRODUTO RÍGIDO ROSCÁVEL, PVC, DN 40 MM (1 1/4"), PARA CIRCUITOS TERMINAIS, INSTALADO EM PAREDE - FORNECIMENTO E INSTALAÇÃO. AF_12/2015 | 0 | 0 | 0 | 27.96 | 27.96 | 33.75 | M |  | 0 | 0 | [6 empty] | 0 | 0
93008 | 93008 | SINAPI | ELETRODUTO RÍGIDO ROSCÁVEL, PVC, DN 50 MM (1 1/2") - FORNECIMENTO E INSTALAÇÃO. AF_12/2015 | 0 | 0 | 0 | 24.19 | 24.19 | 29.2 | M |  | 0 | 0 | [6 empty] | 0 | 0
93009 | 93009 | SINAPI | ELETRODUTO RÍGIDO ROSCÁVEL, PVC, DN 60 MM (2") - FORNECIMENTO E INSTALAÇÃO. AF_12/2015 | 0 | 0 | 0 | 36.3 | 36.3 | 43.81 | M |  | 0 | 0 | [6 empty] | 0 | 0
93010 | 93010 | SINAPI | ELETRODUTO RÍGIDO ROSCÁVEL, PVC, DN 75 MM (2 1/2") - FORNECIMENTO E INSTALAÇÃO. AF_12/2015 | 0 | 0 | 0 | 50.91 | 50.91 | 61.45 | M |  | 0 | 0 | [6 empty] | 0 | 0
93011 | 93011 | SINAPI | ELETRODUTO RÍGIDO ROSCÁVEL, PVC, DN 85 MM (3") - FORNECIMENTO E INSTALAÇÃO. AF_12/2015 | 0 | 0 | 0 | 62.51 | 62.51 | 75.45 | M |  | 0 | 0 | [6 empty] | 0 | 0
93012 | 93012 | SINAPI | ELETRODUTO RÍGIDO ROSCÁVEL, PVC, DN 110 MM (4") - FORNECIMENTO E INSTALAÇÃO. AF_12/2015 | 0 | 0 | 0 | 95.11 | 95.11 | 114.8 | M |  | 0 | 0 | [6 empty] | 0 | 0
95726 | 95726 | SINAPI | ELETRODUTO RÍGIDO SOLDÁVEL, PVC, DN 20 MM (½), APARENTE, INSTALADO EM TETO - FORNECIMENTO E INSTALAÇÃO. AF_11/2016_P | 0 | 0 | 0 | 10.94 | 10.94 | 13.2 | M |  | 0 | 0 | [6 empty] | 0 | 0
95727 | 95727 | SINAPI | ELETRODUTO RÍGIDO SOLDÁVEL, PVC, DN 25 MM (3/4), APARENTE, INSTALADO EM TETO - FORNECIMENTO E INSTALAÇÃO. AF_11/2016_P | 0 | 0 | 0 | 15.28 | 15.28 | 18.44 | M |  | 0 | 0 | [6 empty] | 0 | 0
95728 | 95728 | SINAPI | ELETRODUTO RÍGIDO SOLDÁVEL, PVC, DN 32 MM (1), APARENTE, INSTALADO EM TETO - FORNECIMENTO E INSTALAÇÃO. AF_11/2016_P | 0 | 0 | 0 | 22.47 | 22.47 | 27.12 | M |  | 0 | 0 | [6 empty] | 0 | 0
95729 | 95729 | SINAPI | ELETRODUTO RÍGIDO SOLDÁVEL, PVC, DN 20 MM (½), APARENTE, INSTALADO EM PAREDE - FORNECIMENTO E INSTALAÇÃO. AF_11/2016_P | 0 | 0 | 0 | 10.13 | 10.13 | 12.23 | M |  | 0 | 0 | [6 empty] | 0 | 0
95730 | 95730 | SINAPI | ELETRODUTO RÍGIDO SOLDÁVEL, PVC, DN 25 MM (3/4), APARENTE, INSTALADO EM PAREDE - FORNECIMENTO E INSTALAÇÃO. AF_11/2016_P | 0 | 0 | 0 | 11.31 | 11.31 | 13.65 | M |  | 0 | 0 | [6 empty] | 0 | 0
95731 | 95731 | SINAPI | ELETRODUTO RÍGIDO SOLDÁVEL, PVC, DN 32 MM (1), APARENTE, INSTALADO EM PAREDE - FORNECIMENTO E INSTALAÇÃO. AF_11/2016_P | 0 | 0 | 0 | 13.96 | 13.96 | 16.85 | M |  | 0 | 0 | [6 empty] | 0 | 0
95733 | 95733 | SINAPI | LUVA PARA ELETRODUTO, PVC, SOLDÁVEL, DN 25 MM (3/4), APARENTE, INSTALADA EM TETO - FORNECIMENTO E INSTALAÇÃO. AF_11/2016_P | 0 | 0 | 0 | 6.78 | 6.78 | 8.18 | UN |  | 0 | 0 | [6 empty] | 0 | 0
95734 | 95734 | SINAPI | LUVA PARA ELETRODUTO, PVC, SOLDÁVEL, DN 32 MM (1), APARENTE, INSTALADA EM TETO - FORNECIMENTO E INSTALAÇÃO. AF_11/2016_P | 0 | 0 | 0 | 9.03 | 9.03 | 10.9 | UN |  | 0 | 0 | [6 empty] | 0 | 0
95735 | 95735 | SINAPI | LUVA PARA ELETRODUTO, PVC, SOLDÁVEL, DN 20 MM (1/2), APARENTE, INSTALADA EM PAREDE - FORNECIMENTO E INSTALAÇÃO. AF_11/2016_P | 0 | 0 | 0 | 7.48 | 7.48 | 9.03 | UN |  | 0 | 0 | [6 empty] | 0 | 0
95736 | 95736 | SINAPI | LUVA PARA ELETRODUTO, PVC, SOLDÁVEL, DN 25 MM (3/4), APARENTE, INSTALADA EM PAREDE - FORNECIMENTO E INSTALAÇÃO. AF_11/2016_P | 0 | 0 | 0 | 8.85 | 8.85 | 10.68 | UN |  | 0 | 0 | [6 empty] | 0 | 0
95738 | 95738 | SINAPI | LUVA PARA ELETRODUTO, PVC, SOLDÁVEL, DN 32 MM (1), APARENTE, INSTALADA EM PAREDE - FORNECIMENTO E INSTALAÇÃO. AF_11/2016_P | 0 | 0 | 0 | 10.71 | 10.71 | 12.93 | UN |  | 0 | 0 | [6 empty] | 0 | 0
95732 | 95732 | SINAPI | LUVA PARA ELETRODUTO, PVC, SOLDÁVEL, DN 20 MM (1/2), APARENTE, INSTALADA EM TETO - FORNECIMENTO E INSTALAÇÃO. AF_11/2016_P | 0 | 0 | 0 | 5.14 | 5.14 | 6.2 | UN |  | 0 | 0 | [6 empty] | 0 | 0
95745 | 95745 | SINAPI | ELETRODUTO DE AÇO GALVANIZADO, CLASSE LEVE, DN 20 MM (3/4), APARENTE, INSTALADO EM TETO - FORNECIMENTO E INSTALAÇÃO. AF_11/2016_P | 0 | 0 | 0 | 23.89 | 23.89 | 28.84 | M |  | 0 | 0 | [6 empty] | 0 | 0
95746 | 95746 | SINAPI | ELETRODUTO DE AÇO GALVANIZADO, CLASSE LEVE, DN 25 MM (1), APARENTE, INSTALADO EM TETO - FORNECIMENTO E INSTALAÇÃO. AF_11/2016_P | 0 | 0 | 0 | 29.71 | 29.71 | 35.86 | M |  | 0 | 0 | [6 empty] | 0 | 0
95747 | 95747 | SINAPI | ELETRODUTO DE AÇO GALVANIZADO, CLASSE SEMI PESADO, DN 32 MM (1 1/4), APARENTE, INSTALADO EM TETO - FORNECIMENTO E INSTALAÇÃO. AF_11/2016_P | 0 | 0 | 0 | 49.07 | 49.07 | 59.23 | M |  | 0 | 0 | [6 empty] | 0 | 0
95748 | 95748 | SINAPI | ELETRODUTO DE AÇO GALVANIZADO, CLASSE SEMI PESADO, DN 40 MM (1 1/2 ), APARENTE, INSTALADO EM TETO - FORNECIMENTO E INSTALAÇÃO. AF_11/2016_P | 0 | 0 | 0 | 53.05 | 53.05 | 64.03 | M |  | 0 | 0 | [6 empty] | 0 | 0
95749 | 95749 | SINAPI | ELETRODUTO DE AÇO GALVANIZADO, CLASSE LEVE, DN 20 MM (3/4), APARENTE, INSTALADO EM PAREDE - FORNECIMENTO E INSTALAÇÃO. AF_11/2016_P | 0 | 0 | 0 | 31.18 | 31.18 | 37.63 | M |  | 0 | 0 | [6 empty] | 0 | 0
95750 | 95750 | SINAPI | ELETRODUTO DE AÇO GALVANIZADO, CLASSE LEVE, DN 25 MM (1), APARENTE, INSTALADO EM PAREDE - FORNECIMENTO E INSTALAÇÃO. AF_11/2016_P | 0 | 0 | 0 | 36.84 | 36.84 | 44.47 | M |  | 0 | 0 | [6 empty] | 0 | 0
95751 | 95751 | SINAPI | ELETRODUTO DE AÇO GALVANIZADO, CLASSE SEMI PESADO, DN 32 MM (1 1/4), APARENTE, INSTALADO EM PAREDE - FORNECIMENTO E INSTALAÇÃO. AF_11/2016_P | 0 | 0 | 0 | 55.99 | 55.99 | 67.58 | M |  | 0 | 0 | [6 empty] | 0 | 0
95752 | 95752 | SINAPI | ELETRODUTO DE AÇO GALVANIZADO, CLASSE SEMI PESADO, DN 40 MM (1 1/2 ), APARENTE, INSTALADO EM PAREDE - FORNECIMENTO E INSTALAÇÃO. AF_11/2016_P | 0 | 0 | 0 | 59.7 | 59.7 | 72.06 | M |  | 0 | 0 | [6 empty] | 0 | 0
95753 | 95753 | SINAPI | LUVA DE EMENDA PARA ELETRODUTO, AÇO GALVANIZADO, DN 20 MM (3/4 ), APARENTE, INSTALADA EM TETO - FORNECIMENTO E INSTALAÇÃO. AF_11/2016_P | 0 | 0 | 0 | 7.96 | 7.96 | 9.61 | UN |  | 0 | 0 | [6 empty] | 0 | 0
95754 | 95754 | SINAPI | LUVA DE EMENDA PARA ELETRODUTO, AÇO GALVANIZADO, DN 25 MM (1''), APARENTE, INSTALADA EM TETO - FORNECIMENTO E INSTALAÇÃO. AF_11/2016_P | 0 | 0 | 0 | 9.91 | 9.91 | 11.96 | UN |  | 0 | 0 | [6 empty] | 0 | 0
95755 | 95755 | SINAPI | LUVA DE EMENDA PARA ELETRODUTO, AÇO GALVANIZADO, DN 32 MM (1 1/4''), APARENTE, INSTALADA EM TETO - FORNECIMENTO E INSTALAÇÃO. AF_11/2016_P | 0 | 0 | 0 | 14.25 | 14.25 | 17.2 | UN |  | 0 | 0 | [6 empty] | 0 | 0
95756 | 95756 | SINAPI | LUVA DE EMENDA PARA ELETRODUTO, AÇO GALVANIZADO, DN 40 MM (1 1/2''), APARENTE, INSTALADA EM TETO - FORNECIMENTO E INSTALAÇÃO. AF_11/2016_P | 0 | 0 | 0 | 18.99 | 18.99 | 22.92 | UN |  | 0 | 0 | [6 empty] | 0 | 0
95757 | 95757 | SINAPI | LUVA DE EMENDA PARA ELETRODUTO, AÇO GALVANIZADO, DN 20 MM (3/4''), APARENTE, INSTALADA EM PAREDE - FORNECIMENTO E INSTALAÇÃO. AF_11/2016_P | 0 | 0 | 0 | 12.01 | 12.01 | 14.5 | UN |  | 0 | 0 | [6 empty] | 0 | 0
95758 | 95758 | SINAPI | LUVA DE EMENDA PARA ELETRODUTO, AÇO GALVANIZADO, DN 25 MM (1''), APARENTE, INSTALADA EM PAREDE - FORNECIMENTO E INSTALAÇÃO. AF_11/2016_P | 0 | 0 | 0 | 13.5 | 13.5 | 16.29 | UN |  | 0 | 0 | [6 empty] | 0 | 0
95759 | 95759 | SINAPI | LUVA DE EMENDA PARA ELETRODUTO, AÇO GALVANIZADO, DN 32 MM (1 1/4''), APARENTE, INSTALADA EM PAREDE - FORNECIMENTO E INSTALAÇÃO. AF_11/2016_P | 0 | 0 | 0 | 17.16 | 17.16 | 20.71 | UN |  | 0 | 0 | [6 empty] | 0 | 0
95760 | 95760 | SINAPI | LUVA DE EMENDA PARA ELETRODUTO, AÇO GALVANIZADO, DN 40 MM (1 1/2''), APARENTE, INSTALADA EM PAREDE - FORNECIMENTO E INSTALAÇÃO. AF_11/2016_P | 0 | 0 | 0 | 21.11 | 21.11 | 25.48 | UN |  | 0 | 0 | [6 empty] | 0 | 0
91839 | 91839 | SINAPI | ELETRODUTO FLEXÍVEL LISO, PEAD, DN 32 MM (1"), PARA CIRCUITOS TERMINAIS, INSTALADO EM FORRO - FORNECIMENTO E INSTALAÇÃO. AF_12/2015 | 0 | 0 | 0 | 12.12 | 12.12 | 14.63 | M |  | 0 | 0 | [6 empty] | 0 | 0
91840 | 91840 | SINAPI | ELETRODUTO FLEXÍVEL CORRUGADO, PEAD, DN 40 MM (1 1/4"), PARA CIRCUITOS TERMINAIS, INSTALADO EM FORRO - FORNECIMENTO E INSTALAÇÃO. AF_12/2015 | 0 | 0 | 0 | 15.07 | 15.07 | 18.19 | M |  | 0 | 0 | [6 empty] | 0 | 0
91841 | 91841 | SINAPI | ELETRODUTO FLEXÍVEL LISO, PEAD, DN 40 MM (1 1/4"), PARA CIRCUITOS TERMINAIS, INSTALADO EM FORRO - FORNECIMENTO E INSTALAÇÃO. AF_12/2015 | 0 | 0 | 0 | 14.37 | 14.37 | 17.34 | M |  | 0 | 0 | [6 empty] | 0 | 0
91849 | 91849 | SINAPI | ELETRODUTO FLEXÍVEL LISO, PEAD, DN 32 MM (1"), PARA CIRCUITOS TERMINAIS, INSTALADO EM LAJE - FORNECIMENTO E INSTALAÇÃO. AF_12/2015 | 0 | 0 | 0 | 9.49 | 9.49 | 11.45 | M |  | 0 | 0 | [6 empty] | 0 | 0
91850 | 91850 | SINAPI | ELETRODUTO FLEXÍVEL CORRUGADO, PEAD, DN 40 MM (1 1/4"), PARA CIRCUITOS TERMINAIS, INSTALADO EM LAJE - FORNECIMENTO E INSTALAÇÃO. AF_12/2015 | 0 | 0 | 0 | 12.51 | 12.51 | 15.1 | M |  | 0 | 0 | [6 empty] | 0 | 0
91851 | 91851 | SINAPI | ELETRODUTO FLEXÍVEL LISO, PEAD, DN 40 MM (1 1/4"), PARA CIRCUITOS TERMINAIS, INSTALADO EM LAJE - FORNECIMENTO E INSTALAÇÃO. AF_12/2015 | 0 | 0 | 0 | 11.81 | 11.81 | 14.25 | M |  | 0 | 0 | [6 empty] | 0 | 0
91859 | 91859 | SINAPI | ELETRODUTO FLEXÍVEL LISO, PEAD, DN 32 MM (1"), PARA CIRCUITOS TERMINAIS, INSTALADO EM PAREDE - FORNECIMENTO E INSTALAÇÃO. AF_12/2015 | 0 | 0 | 0 | 12.63 | 12.63 | 15.24 | M |  | 0 | 0 | [6 empty] | 0 | 0
91860 | 91860 | SINAPI | ELETRODUTO FLEXÍVEL CORRUGADO, PEAD, DN 40 MM (1 1/4"), PARA CIRCUITOS TERMINAIS, INSTALADO EM PAREDE - FORNECIMENTO E INSTALAÇÃO. AF_12/2015 | 0 | 0 | 0 | 15.53 | 15.53 | 18.74 | M |  | 0 | 0 | [6 empty] | 0 | 0
91861 | 91861 | SINAPI | ELETRODUTO FLEXÍVEL LISO, PEAD, DN 40 MM (1 1/4"), PARA CIRCUITOS TERMINAIS, INSTALADO EM PAREDE - FORNECIMENTO E INSTALAÇÃO. AF_12/2015 | 0 | 0 | 0 | 14.88 | 14.88 | 17.96 | M |  | 0 | 0 | [6 empty] | 0 | 0
97667 | 97667 | SINAPI | ELETRODUTO FLEXÍVEL CORRUGADO, PEAD, DN 50 (1 ½) - FORNECIMENTO E INSTALAÇÃO. AF_04/2016 | 0 | 0 | 0 | 9.3 | 9.3 | 11.23 | M |  | 0 | 0 | [6 empty] | 0 | 0
97668 | 97668 | SINAPI | ELETRODUTO FLEXÍVEL CORRUGADO, PEAD, DN 63 (2") - FORNECIMENTO E INSTALAÇÃO. AF_04/2016 | 0 | 0 | 0 | 13.25 | 13.25 | 15.99 | M |  | 0 | 0 | [6 empty] | 0 | 0
97669 | 97669 | SINAPI | ELETRODUTO FLEXÍVEL CORRUGADO, PEAD, DN 90 (3) - FORNECIMENTO E INSTALAÇÃO. AF_04/2016 | 0 | 0 | 0 | 19.67 | 19.67 | 23.74 | M |  | 0 | 0 | [6 empty] | 0 | 0
97670 | 97670 | SINAPI | ELETRODUTO FLEXÍVEL CORRUGADO, PEAD, DN 100 (4) - FORNECIMENTO E INSTALAÇÃO. AF_04/2016 | 0 | 0 | 0 | 25.13 | 25.13 | 30.33 | M |  | 0 | 0 | [6 empty] | 0 | 0
91924 | 91924 | SINAPI | CABO DE COBRE FLEXÍVEL ISOLADO, 1,5 MM², ANTI-CHAMA 450/750 V, PARA CIRCUITOS TERMINAIS - FORNECIMENTO E INSTALAÇÃO. AF_12/2015 | 0 | 0 | 0 | 3.11 | 3.11 | 3.75 | M |  | 0 | 0 | [6 empty] | 0 | 0
91926 | 91926 | SINAPI | CABO DE COBRE FLEXÍVEL ISOLADO, 2,5 MM², ANTI-CHAMA 450/750 V, PARA CIRCUITOS TERMINAIS - FORNECIMENTO E INSTALAÇÃO. AF_12/2015 | 0 | 0 | 0 | 4.42 | 4.42 | 5.33 | M |  | 0 | 0 | [6 empty] | 0 | 0
91928 | 91928 | SINAPI | CABO DE COBRE FLEXÍVEL ISOLADO, 4 MM², ANTI-CHAMA 450/750 V, PARA CIRCUITOS TERMINAIS - FORNECIMENTO E INSTALAÇÃO. AF_12/2015 | 0 | 0 | 0 | 6.72 | 6.72 | 8.11 | M |  | 0 | 0 | [6 empty] | 0 | 0
91930 | 91930 | SINAPI | CABO DE COBRE FLEXÍVEL ISOLADO, 6 MM², ANTI-CHAMA 450/750 V, PARA CIRCUITOS TERMINAIS - FORNECIMENTO E INSTALAÇÃO. AF_12/2015 | 0 | 0 | 0 | 9.31 | 9.31 | 11.24 | M |  | 0 | 0 | [6 empty] | 0 | 0
91932 | 91932 | SINAPI | CABO DE COBRE FLEXÍVEL ISOLADO, 10 MM², ANTI-CHAMA 450/750 V, PARA CIRCUITOS TERMINAIS - FORNECIMENTO E INSTALAÇÃO. AF_12/2015 | 0 | 0 | 0 | 16.42 | 16.42 | 19.82 | M |  | 0 | 0 | [6 empty] | 0 | 0
91934 | 91934 | SINAPI | CABO DE COBRE FLEXÍVEL ISOLADO, 16 MM², ANTI-CHAMA 450/750 V, PARA CIRCUITOS TERMINAIS - FORNECIMENTO E INSTALAÇÃO. AF_12/2015 | 0 | 0 | 0 | 23.75 | 23.75 | 28.67 | M |  | 0 | 0 | [6 empty] | 0 | 0
92979 | 92979 | SINAPI | CABO DE COBRE FLEXÍVEL ISOLADO, 10 MM², ANTI-CHAMA 450/750 V, PARA DISTRIBUIÇÃO - FORNECIMENTO E INSTALAÇÃO. AF_12/2015 | 0 | 0 | 0 | 10.73 | 10.73 | 12.95 | M |  | 0 | 0 | [6 empty] | 0 | 0
92981 | 92981 | SINAPI | CABO DE COBRE FLEXÍVEL ISOLADO, 16 MM², ANTI-CHAMA 450/750 V, PARA DISTRIBUIÇÃO - FORNECIMENTO E INSTALAÇÃO. AF_12/2015 | 0 | 0 | 0 | 15.33 | 15.33 | 18.5 | M |  | 0 | 0 | [6 empty] | 0 | 0
91925 | 91925 | SINAPI | CABO DE COBRE FLEXÍVEL ISOLADO, 1,5 MM², ANTI-CHAMA 0,6/1,0 KV, PARA CIRCUITOS TERMINAIS - FORNECIMENTO E INSTALAÇÃO. AF_12/2015 | 0 | 0 | 0 | 3.68 | 3.68 | 4.44 | M |  | 0 | 0 | [6 empty] | 0 | 0
91927 | 91927 | SINAPI | CABO DE COBRE FLEXÍVEL ISOLADO, 2,5 MM², ANTI-CHAMA 0,6/1,0 KV, PARA CIRCUITOS TERMINAIS - FORNECIMENTO E INSTALAÇÃO. AF_12/2015 | 0 | 0 | 0 | 4.91 | 4.91 | 5.93 | M |  | 0 | 0 | [6 empty] | 0 | 0
91929 | 91929 | SINAPI | CABO DE COBRE FLEXÍVEL ISOLADO, 4 MM², ANTI-CHAMA 0,6/1,0 KV, PARA CIRCUITOS TERMINAIS - FORNECIMENTO E INSTALAÇÃO. AF_12/2015 | 0 | 0 | 0 | 7.14 | 7.14 | 8.62 | M |  | 0 | 0 | [6 empty] | 0 | 0
91931 | 91931 | SINAPI | CABO DE COBRE FLEXÍVEL ISOLADO, 6 MM², ANTI-CHAMA 0,6/1,0 KV, PARA CIRCUITOS TERMINAIS - FORNECIMENTO E INSTALAÇÃO. AF_12/2015 | 0 | 0 | 0 | 10 | 10 | 12.07 | M |  | 0 | 0 | [6 empty] | 0 | 0
91933 | 91933 | SINAPI | CABO DE COBRE FLEXÍVEL ISOLADO, 10 MM², ANTI-CHAMA 0,6/1,0 KV, PARA CIRCUITOS TERMINAIS - FORNECIMENTO E INSTALAÇÃO. AF_12/2015 | 0 | 0 | 0 | 15.88 | 15.88 | 19.17 | M |  | 0 | 0 | [6 empty] | 0 | 0
91935 | 91935 | SINAPI | CABO DE COBRE FLEXÍVEL ISOLADO, 16 MM², ANTI-CHAMA 0,6/1,0 KV, PARA CIRCUITOS TERMINAIS - FORNECIMENTO E INSTALAÇÃO. AF_12/2015 | 0 | 0 | 0 | 24.8 | 24.8 | 29.93 | M |  | 0 | 0 | [6 empty] | 0 | 0
92980 | 92980 | SINAPI | CABO DE COBRE FLEXÍVEL ISOLADO, 10 MM², ANTI-CHAMA 0,6/1,0 KV, PARA DISTRIBUIÇÃO - FORNECIMENTO E INSTALAÇÃO. AF_12/2015 | 0 | 0 | 0 | 10.26 | 10.26 | 12.38 | M |  | 0 | 0 | [6 empty] | 0 | 0
92982 | 92982 | SINAPI | CABO DE COBRE FLEXÍVEL ISOLADO, 16 MM², ANTI-CHAMA 0,6/1,0 KV, PARA DISTRIBUIÇÃO - FORNECIMENTO E INSTALAÇÃO. AF_12/2015 | 0 | 0 | 0 | 16.23 | 16.23 | 19.59 | M |  | 0 | 0 | [6 empty] | 0 | 0
92984 | 92984 | SINAPI | CABO DE COBRE FLEXÍVEL ISOLADO, 25 MM², ANTI-CHAMA 0,6/1,0 KV, PARA DISTRIBUIÇÃO - FORNECIMENTO E INSTALAÇÃO. AF_12/2015 | 0 | 0 | 0 | 27.31 | 27.31 | 32.96 | M |  | 0 | 0 | [6 empty] | 0 | 0
92986 | 92986 | SINAPI | CABO DE COBRE FLEXÍVEL ISOLADO, 35 MM², ANTI-CHAMA 0,6/1,0 KV, PARA DISTRIBUIÇÃO - FORNECIMENTO E INSTALAÇÃO. AF_12/2015 | 0 | 0 | 0 | 37.61 | 37.61 | 45.4 | M |  | 0 | 0 | [6 empty] | 0 | 0
92988 | 92988 | SINAPI | CABO DE COBRE FLEXÍVEL ISOLADO, 50 MM², ANTI-CHAMA 0,6/1,0 KV, PARA DISTRIBUIÇÃO - FORNECIMENTO E INSTALAÇÃO. AF_12/2015 | 0 | 0 | 0 | 54.4 | 54.4 | 65.66 | M |  | 0 | 0 | [6 empty] | 0 | 0
92990 | 92990 | SINAPI | CABO DE COBRE FLEXÍVEL ISOLADO, 70 MM², ANTI-CHAMA 0,6/1,0 KV, PARA DISTRIBUIÇÃO - FORNECIMENTO E INSTALAÇÃO. AF_12/2015 | 0 | 0 | 0 | 75.17 | 75.17 | 90.73 | M |  | 0 | 0 | [6 empty] | 0 | 0
92992 | 92992 | SINAPI | CABO DE COBRE FLEXÍVEL ISOLADO, 95 MM², ANTI-CHAMA 0,6/1,0 KV, PARA DISTRIBUIÇÃO - FORNECIMENTO E INSTALAÇÃO. AF_12/2015 | 0 | 0 | 0 | 97.11 | 97.11 | 117.21 | M |  | 0 | 0 | [6 empty] | 0 | 0
92994 | 92994 | SINAPI | CABO DE COBRE FLEXÍVEL ISOLADO, 120 MM², ANTI-CHAMA 0,6/1,0 KV, PARA DISTRIBUIÇÃO - FORNECIMENTO E INSTALAÇÃO. AF_12/2015 | 0 | 0 | 0 | 126.04 | 126.04 | 152.13 | M |  | 0 | 0 | [6 empty] | 0 | 0
92996 | 92996 | SINAPI | CABO DE COBRE FLEXÍVEL ISOLADO, 150 MM², ANTI-CHAMA 0,6/1,0 KV, PARA DISTRIBUIÇÃO - FORNECIMENTO E INSTALAÇÃO. AF_12/2015 | 0 | 0 | 0 | 152.46 | 152.46 | 184.02 | M |  | 0 | 0 | [6 empty] | 0 | 0
92998 | 92998 | SINAPI | CABO DE COBRE FLEXÍVEL ISOLADO, 185 MM², ANTI-CHAMA 0,6/1,0 KV, PARA DISTRIBUIÇÃO - FORNECIMENTO E INSTALAÇÃO. AF_12/2015 | 0 | 0 | 0 | 186.74 | 186.74 | 225.4 | M |  | 0 | 0 | [6 empty] | 0 | 0
93000 | 93000 | SINAPI | CABO DE COBRE FLEXÍVEL ISOLADO, 240 MM², ANTI-CHAMA 0,6/1,0 KV, PARA DISTRIBUIÇÃO - FORNECIMENTO E INSTALAÇÃO. AF_12/2015 | 0 | 0 | 0 | 247.07 | 247.07 | 298.21 | M |  | 0 | 0 | [6 empty] | 0 | 0
93002 | 93002 | SINAPI | CABO DE COBRE FLEXÍVEL ISOLADO, 300 MM², ANTI-CHAMA 0,6/1,0 KV, PARA DISTRIBUIÇÃO - FORNECIMENTO E INSTALAÇÃO. AF_12/2015 | 0 | 0 | 0 | 319.27 | 319.27 | 385.36 | M |  | 0 | 0 | [6 empty] | 0 | 0
101884 | 101884 | SINAPI | CABO DE COBRE ISOLADO, 10 MM², ANTI-CHAMA 450/750 V, INSTALADO EM ELETROCALHA OU PERFILADO - FORNECIMENTO E INSTALAÇÃO. AF_10/2020 | 0 | 0 | 0 | 10.42 | 10.42 | 12.58 | M |  | 0 | 0 | [6 empty] | 0 | 0
101885 | 101885 | SINAPI | CABO DE COBRE ISOLADO, 10 MM², ANTI-CHAMA 0,6/1 KV, INSTALADO EM ELETROCALHA OU PERFILADO - FORNECIMENTO E INSTALAÇÃO. AF_10/2020 | 0 | 0 | 0 | 9.95 | 9.95 | 12.01 | M |  | 0 | 0 | [6 empty] | 0 | 0
101886 | 101886 | SINAPI | CABO DE COBRE ISOLADO, 16 MM², ANTI-CHAMA 450/750 V, INSTALADO EM ELETROCALHA OU PERFILADO - FORNECIMENTO E INSTALAÇÃO. AF_10/2020 | 0 | 0 | 0 | 14.98 | 14.98 | 18.08 | M |  | 0 | 0 | [6 empty] | 0 | 0
101887 | 101887 | SINAPI | CABO DE COBRE ISOLADO, 16 MM², ANTI-CHAMA 0,6/1 KV, INSTALADO EM ELETROCALHA OU PERFILADO - FORNECIMENTO E INSTALAÇÃO. AF_10/2020 | 0 | 0 | 0 | 15.88 | 15.88 | 19.17 | M |  | 0 | 0 | [6 empty] | 0 | 0
101888 | 101888 | SINAPI | CABO DE COBRE ISOLADO, 25 MM², ANTI-CHAMA 450/750 V, INSTALADO EM ELETROCALHA OU PERFILADO - FORNECIMENTO E INSTALAÇÃO. AF_10/2020 | 0 | 0 | 0 | 23.48 | 23.48 | 28.34 | M |  | 0 | 0 | [6 empty] | 0 | 0
101889 | 101889 | SINAPI | CABO DE COBRE ISOLADO, 25 MM², ANTI-CHAMA 0,6/1 KV, INSTALADO EM ELETROCALHA OU PERFILADO - FORNECIMENTO E INSTALAÇÃO. AF_10/2020 | 0 | 0 | 0 | 24.66 | 24.66 | 29.76 | M |  | 0 | 0 | [6 empty] | 0 | 0
101560 | 101560 | SINAPI | CABO DE COBRE FLEXÍVEL ISOLADO, 10 MM², 0,6/1,0 KV, PARA REDE AÉREA DE DISTRIBUIÇÃO DE ENERGIA ELÉTRICA DE BAIXA TENSÃO - FORNECIMENTO E INSTALAÇÃO. AF_07/2020 | 0 | 0 | 0 | 9.89 | 9.89 | 11.94 | M |  | 0 | 0 | [6 empty] | 0 | 0
101561 | 101561 | SINAPI | CABO DE COBRE FLEXÍVEL ISOLADO, 16 MM², 0,6/1,0 KV, PARA REDE AÉREA DE DISTRIBUIÇÃO DE ENERGIA ELÉTRICA DE BAIXA TENSÃO - FORNECIMENTO E INSTALAÇÃO. AF_07/2020 | 0 | 0 | 0 | 15.7 | 15.7 | 18.95 | M |  | 0 | 0 | [6 empty] | 0 | 0
101562 | 101562 | SINAPI | CABO DE COBRE FLEXÍVEL ISOLADO, 25 MM², 0,6/1,0 KV, PARA REDE AÉREA DE DISTRIBUIÇÃO DE ENERGIA ELÉTRICA DE BAIXA TENSÃO - FORNECIMENTO E INSTALAÇÃO. AF_07/2020 | 0 | 0 | 0 | 24.3 | 24.3 | 29.33 | M |  | 0 | 0 | [6 empty] | 0 | 0
101563 | 101563 | SINAPI | CABO DE COBRE FLEXÍVEL ISOLADO, 35 MM², 0,6/1,0 KV, PARA REDE AÉREA DE DISTRIBUIÇÃO DE ENERGIA ELÉTRICA DE BAIXA TENSÃO - FORNECIMENTO E INSTALAÇÃO. AF_07/2020 | 0 | 0 | 0 | 34.3 | 34.3 | 41.4 | M |  | 0 | 0 | [6 empty] | 0 | 0
101564 | 101564 | SINAPI | CABO DE COBRE FLEXÍVEL ISOLADO, 50 MM², 0,6/1,0 KV, PARA REDE AÉREA DE DISTRIBUIÇÃO DE ENERGIA ELÉTRICA DE BAIXA TENSÃO - FORNECIMENTO E INSTALAÇÃO. AF_07/2020 | 0 | 0 | 0 | 50.7 | 50.7 | 61.19 | M |  | 0 | 0 | [6 empty] | 0 | 0
101565 | 101565 | SINAPI | CABO DE COBRE FLEXÍVEL ISOLADO, 70 MM², 0,6/1,0 KV, PARA REDE AÉREA DE DISTRIBUIÇÃO DE ENERGIA ELÉTRICA DE BAIXA TENSÃO - FORNECIMENTO E INSTALAÇÃO. AF_07/2020 | 0 | 0 | 0 | 70.89 | 70.89 | 85.56 | M |  | 0 | 0 | [6 empty] | 0 | 0
101567 | 101567 | SINAPI | CABO DE COBRE FLEXÍVEL ISOLADO, 95 MM², 0,6/1,0 KV, PARA REDE AÉREA DE DISTRIBUIÇÃO DE ENERGIA ELÉTRICA DE BAIXA TENSÃO - FORNECIMENTO E INSTALAÇÃO. AF_07/2020 | 0 | 0 | 0 | 92.02 | 92.02 | 111.07 | M |  | 0 | 0 | [6 empty] | 0 | 0
101568 | 101568 | SINAPI | CABO DE COBRE FLEXÍVEL ISOLADO, 120 MM², 0,6/1,0 KV, PARA REDE AÉREA DE DISTRIBUIÇÃO DE ENERGIA ELÉTRICA DE BAIXA TENSÃO - FORNECIMENTO E INSTALAÇÃO. AF_07/2020 | 0 | 0 | 0 | 120.3 | 120.3 | 145.2 | M |  | 0 | 0 | [6 empty] | 0 | 0
95777 | 95777 | SINAPI | CONDULETE DE ALUMÍNIO, TIPO B, PARA ELETRODUTO DE AÇO GALVANIZADO DN 20 MM (3/4''), APARENTE - FORNECIMENTO E INSTALAÇÃO. AF_11/2016_P | 0 | 0 | 0 | 28.73 | 28.73 | 34.68 | UN |  | 0 | 0 | [6 empty] | 0 | 0
95778 | 95778 | SINAPI | CONDULETE DE ALUMÍNIO, TIPO C, PARA ELETRODUTO DE AÇO GALVANIZADO DN 20 MM (3/4''), APARENTE - FORNECIMENTO E INSTALAÇÃO. AF_11/2016_P | 0 | 0 | 0 | 32.13 | 32.13 | 38.78 | UN |  | 0 | 0 | [6 empty] | 0 | 0
95779 | 95779 | SINAPI | CONDULETE DE ALUMÍNIO, TIPO E, PARA ELETRODUTO DE AÇO GALVANIZADO DN 20 MM (3/4''), APARENTE - FORNECIMENTO E INSTALAÇÃO. AF_11/2016_P | 0 | 0 | 0 | 26.72 | 26.72 | 32.25 | UN |  | 0 | 0 | [6 empty] | 0 | 0
95780 | 95780 | SINAPI | CONDULETE DE ALUMÍNIO, TIPO B, PARA ELETRODUTO DE AÇO GALVANIZADO DN 25 MM (1''), APARENTE - FORNECIMENTO E INSTALAÇÃO. AF_11/2016_P | 0 | 0 | 0 | 34.22 | 34.22 | 41.3 | UN |  | 0 | 0 | [6 empty] | 0 | 0
95781 | 95781 | SINAPI | CONDULETE DE ALUMÍNIO, TIPO C, PARA ELETRODUTO DE AÇO GALVANIZADO DN 25 MM (1''), APARENTE - FORNECIMENTO E INSTALAÇÃO. AF_11/2016_P | 0 | 0 | 0 | 38.9 | 38.9 | 46.95 | UN |  | 0 | 0 | [6 empty] | 0 | 0
95782 | 95782 | SINAPI | CONDULETE DE ALUMÍNIO, TIPO E, ELETRODUTO DE AÇO GALVANIZADO DN 25 MM (1''), APARENTE - FORNECIMENTO E INSTALAÇÃO. AF_11/2016_P | 0 | 0 | 0 | 36.52 | 36.52 | 44.08 | UN |  | 0 | 0 | [6 empty] | 0 | 0
95785 | 95785 | SINAPI | CONDULETE DE ALUMÍNIO, TIPO E, PARA ELETRODUTO DE AÇO GALVANIZADO DN 32 MM (1 1/4''), APARENTE - FORNECIMENTO E INSTALAÇÃO. AF_11/2016_P | 0 | 0 | 0 | 43.24 | 43.24 | 52.19 | UN |  | 0 | 0 | [6 empty] | 0 | 0
95787 | 95787 | SINAPI | CONDULETE DE ALUMÍNIO, TIPO LR, PARA ELETRODUTO DE AÇO GALVANIZADO DN 20 MM (3/4''), APARENTE - FORNECIMENTO E INSTALAÇÃO. AF_11/2016_P | 0 | 0 | 0 | 32.24 | 32.24 | 38.91 | UN |  | 0 | 0 | [6 empty] | 0 | 0
95789 | 95789 | SINAPI | CONDULETE DE ALUMÍNIO, TIPO LR, PARA ELETRODUTO DE AÇO GALVANIZADO DN 25 MM (1''), APARENTE - FORNECIMENTO E INSTALAÇÃO. AF_11/2016_P | 0 | 0 | 0 | 43.94 | 43.94 | 53.04 | UN |  | 0 | 0 | [6 empty] | 0 | 0
95791 | 95791 | SINAPI | CONDULETE DE ALUMÍNIO, TIPO LR, PARA ELETRODUTO DE AÇO GALVANIZADO DN 32 MM (1 1/4''), APARENTE - FORNECIMENTO E INSTALAÇÃO. AF_11/2016_P | 0 | 0 | 0 | 61.1 | 61.1 | 73.75 | UN |  | 0 | 0 | [6 empty] | 0 | 0
95795 | 95795 | SINAPI | CONDULETE DE ALUMÍNIO, TIPO T, PARA ELETRODUTO DE AÇO GALVANIZADO DN 20 MM (3/4''), APARENTE - FORNECIMENTO E INSTALAÇÃO. AF_11/2016_P | 0 | 0 | 0 | 36.74 | 36.74 | 44.35 | UN |  | 0 | 0 | [6 empty] | 0 | 0
95796 | 95796 | SINAPI | CONDULETE DE ALUMÍNIO, TIPO T, PARA ELETRODUTO DE AÇO GALVANIZADO DN 25 MM (1''), APARENTE - FORNECIMENTO E INSTALAÇÃO. AF_11/2016_P | 0 | 0 | 0 | 51.6 | 51.6 | 62.28 | UN |  | 0 | 0 | [6 empty] | 0 | 0
95797 | 95797 | SINAPI | CONDULETE DE ALUMÍNIO, TIPO T, PARA ELETRODUTO DE AÇO GALVANIZADO DN 32 MM (1 1/4''), APARENTE - FORNECIMENTO E INSTALAÇÃO. AF_11/2016_P | 0 | 0 | 0 | 71.37 | 71.37 | 86.14 | UN |  | 0 | 0 | [6 empty] | 0 | 0
95801 | 95801 | SINAPI | CONDULETE DE ALUMÍNIO, TIPO X, PARA ELETRODUTO DE AÇO GALVANIZADO DN 20 MM (3/4''), APARENTE - FORNECIMENTO E INSTALAÇÃO. AF_11/2016_P | 0 | 0 | 0 | 43.96 | 43.96 | 53.06 | UN |  | 0 | 0 | [6 empty] | 0 | 0
95802 | 95802 | SINAPI | CONDULETE DE ALUMÍNIO, TIPO X, PARA ELETRODUTO DE AÇO GALVANIZADO DN 25 MM (1''), APARENTE - FORNECIMENTO E INSTALAÇÃO. AF_11/2016_P | 0 | 0 | 0 | 54.65 | 54.65 | 65.96 | UN |  | 0 | 0 | [6 empty] | 0 | 0
95803 | 95803 | SINAPI | CONDULETE DE ALUMÍNIO, TIPO X, PARA ELETRODUTO DE AÇO GALVANIZADO DN 32 MM (1 1/4''), APARENTE - FORNECIMENTO E INSTALAÇÃO. AF_11/2016_P | 0 | 0 | 0 | 79.51 | 79.51 | 95.97 | UN |  | 0 | 0 | [6 empty] | 0 | 0
95804 | 95804 | SINAPI | CONDULETE DE PVC, TIPO B, PARA ELETRODUTO DE PVC SOLDÁVEL DN 20 MM (1/2''), APARENTE - FORNECIMENTO E INSTALAÇÃO. AF_11/2016 | 0 | 0 | 0 | 27.21 | 27.21 | 32.84 | UN |  | 0 | 0 | [6 empty] | 0 | 0
95805 | 95805 | SINAPI | CONDULETE DE PVC, TIPO B, PARA ELETRODUTO DE PVC SOLDÁVEL DN 25 MM (3/4''), APARENTE - FORNECIMENTO E INSTALAÇÃO. AF_11/2016 | 0 | 0 | 0 | 28.7 | 28.7 | 34.64 | UN |  | 0 | 0 | [6 empty] | 0 | 0
95806 | 95806 | SINAPI | CONDULETE DE PVC, TIPO B, PARA ELETRODUTO DE PVC SOLDÁVEL DN 32 MM (1''), APARENTE - FORNECIMENTO E INSTALAÇÃO. AF_11/2016 | 0 | 0 | 0 | 31.42 | 31.42 | 37.92 | UN |  | 0 | 0 | [6 empty] | 0 | 0
95807 | 95807 | SINAPI | CONDULETE DE PVC, TIPO LL, PARA ELETRODUTO DE PVC SOLDÁVEL DN 20 MM (1/2''), APARENTE - FORNECIMENTO E INSTALAÇÃO. AF_11/2016 | 0 | 0 | 0 | 31.89 | 31.89 | 38.49 | UN |  | 0 | 0 | [6 empty] | 0 | 0
95808 | 95808 | SINAPI | CONDULETE DE PVC, TIPO LL, PARA ELETRODUTO DE PVC SOLDÁVEL DN 25 MM (3/4''), APARENTE - FORNECIMENTO E INSTALAÇÃO. AF_11/2016 | 0 | 0 | 0 | 36.37 | 36.37 | 43.9 | UN |  | 0 | 0 | [6 empty] | 0 | 0
95809 | 95809 | SINAPI | CONDULETE DE PVC, TIPO LL, PARA ELETRODUTO DE PVC SOLDÁVEL DN 32 MM (1''), APARENTE - FORNECIMENTO E INSTALAÇÃO. AF_11/2016 | 0 | 0 | 0 | 45.11 | 45.11 | 54.45 | UN |  | 0 | 0 | [6 empty] | 0 | 0
95810 | 95810 | SINAPI | CONDULETE DE PVC, TIPO LB, PARA ELETRODUTO DE PVC SOLDÁVEL DN 20 MM (1/2''), APARENTE - FORNECIMENTO E INSTALAÇÃO. AF_11/2016 | 0 | 0 | 0 | 19.94 | 19.94 | 24.07 | UN |  | 0 | 0 | [6 empty] | 0 | 0
95811 | 95811 | SINAPI | CONDULETE DE PVC, TIPO LB, PARA ELETRODUTO DE PVC SOLDÁVEL DN 25 MM (3/4''), APARENTE - FORNECIMENTO E INSTALAÇÃO. AF_11/2016 | 0 | 0 | 0 | 24.43 | 24.43 | 29.49 | UN |  | 0 | 0 | [6 empty] | 0 | 0
95812 | 95812 | SINAPI | CONDULETE DE PVC, TIPO LB, PARA ELETRODUTO DE PVC SOLDÁVEL DN 32 MM (1''), APARENTE - FORNECIMENTO E INSTALAÇÃO. AF_11/2016 | 0 | 0 | 0 | 33.16 | 33.16 | 40.02 | UN |  | 0 | 0 | [6 empty] | 0 | 0
95813 | 95813 | SINAPI | CONDULETE DE PVC, TIPO TB, PARA ELETRODUTO DE PVC SOLDÁVEL DN 20 MM (1/2''), APARENTE - FORNECIMENTO E INSTALAÇÃO. AF_11/2016 | 0 | 0 | 0 | 23.14 | 23.14 | 27.93 | UN |  | 0 | 0 | [6 empty] | 0 | 0
95814 | 95814 | SINAPI | CONDULETE DE PVC, TIPO TB, PARA ELETRODUTO DE PVC SOLDÁVEL DN 25 MM (3/4''), APARENTE - FORNECIMENTO E INSTALAÇÃO. AF_11/2016 | 0 | 0 | 0 | 29.12 | 29.12 | 35.15 | UN |  | 0 | 0 | [6 empty] | 0 | 0
95815 | 95815 | SINAPI | CONDULETE DE PVC, TIPO TB, PARA ELETRODUTO DE PVC SOLDÁVEL DN 32 MM (1''), APARENTE - FORNECIMENTO E INSTALAÇÃO. AF_11/2016 | 0 | 0 | 0 | 42.77 | 42.77 | 51.62 | UN |  | 0 | 0 | [6 empty] | 0 | 0
95816 | 95816 | SINAPI | CONDULETE DE PVC, TIPO X, PARA ELETRODUTO DE PVC SOLDÁVEL DN 20 MM (1/2''), APARENTE - FORNECIMENTO E INSTALAÇÃO. AF_11/2016 | 0 | 0 | 0 | 38.6 | 38.6 | 46.59 | UN |  | 0 | 0 | [6 empty] | 0 | 0
95817 | 95817 | SINAPI | CONDULETE DE PVC, TIPO X, PARA ELETRODUTO DE PVC SOLDÁVEL DN 25 MM (3/4''), APARENTE - FORNECIMENTO E INSTALAÇÃO. AF_11/2016 | 0 | 0 | 0 | 45.47 | 45.47 | 54.88 | UN |  | 0 | 0 | [6 empty] | 0 | 0
95818 | 95818 | SINAPI | CONDULETE DE PVC, TIPO X, PARA ELETRODUTO DE PVC SOLDÁVEL DN 32 MM (1''), APARENTE - FORNECIMENTO E INSTALAÇÃO. AF_11/2016 | 0 | 0 | 0 | 63.06 | 63.06 | 76.11 | UN |  | 0 | 0 | [6 empty] | 0 | 0
91936 | 91936 | SINAPI | CAIXA OCTOGONAL 4" X 4", PVC, INSTALADA EM LAJE - FORNECIMENTO E INSTALAÇÃO. AF_12/2015 | 0 | 0 | 0 | 16.95 | 16.95 | 20.46 | UN |  | 0 | 0 | [6 empty] | 0 | 0
91937 | 91937 | SINAPI | CAIXA OCTOGONAL 3" X 3", PVC, INSTALADA EM LAJE - FORNECIMENTO E INSTALAÇÃO. AF_12/2015 | 0 | 0 | 0 | 14.37 | 14.37 | 17.34 | UN |  | 0 | 0 | [6 empty] | 0 | 0
91939 | 91939 | SINAPI | CAIXA RETANGULAR 4" X 2" ALTA (2,00 M DO PISO), PVC, INSTALADA EM PAREDE - FORNECIMENTO E INSTALAÇÃO. AF_12/2015 | 0 | 0 | 0 | 34.94 | 34.94 | 42.17 | UN |  | 0 | 0 | [6 empty] | 0 | 0
91940 | 91940 | SINAPI | CAIXA RETANGULAR 4" X 2" MÉDIA (1,30 M DO PISO), PVC, INSTALADA EM PAREDE - FORNECIMENTO E INSTALAÇÃO. AF_12/2015 | 0 | 0 | 0 | 18.61 | 18.61 | 22.46 | UN |  | 0 | 0 | [6 empty] | 0 | 0
91941 | 91941 | SINAPI | CAIXA RETANGULAR 4" X 2" BAIXA (0,30 M DO PISO), PVC, INSTALADA EM PAREDE - FORNECIMENTO E INSTALAÇÃO. AF_12/2015 | 0 | 0 | 0 | 12.49 | 12.49 | 15.08 | UN |  | 0 | 0 | [6 empty] | 0 | 0
91942 | 91942 | SINAPI | CAIXA RETANGULAR 4" X 4" ALTA (2,00 M DO PISO), PVC, INSTALADA EM PAREDE - FORNECIMENTO E INSTALAÇÃO. AF_12/2015 | 0 | 0 | 0 | 42.95 | 42.95 | 51.84 | UN |  | 0 | 0 | [6 empty] | 0 | 0
91943 | 91943 | SINAPI | CAIXA RETANGULAR 4" X 4" MÉDIA (1,30 M DO PISO), PVC, INSTALADA EM PAREDE - FORNECIMENTO E INSTALAÇÃO. AF_12/2015 | 0 | 0 | 0 | 24.17 | 24.17 | 29.17 | UN |  | 0 | 0 | [6 empty] | 0 | 0
91944 | 91944 | SINAPI | CAIXA RETANGULAR 4" X 4" BAIXA (0,30 M DO PISO), PVC, INSTALADA EM PAREDE - FORNECIMENTO E INSTALAÇÃO. AF_12/2015 | 0 | 0 | 0 | 17.15 | 17.15 | 20.7 | UN |  | 0 | 0 | [6 empty] | 0 | 0
92865 | 92865 | SINAPI | CAIXA OCTOGONAL 4" X 4", METÁLICA, INSTALADA EM LAJE - FORNECIMENTO E INSTALAÇÃO. AF_12/2015 | 0 | 0 | 0 | 13.15 | 13.15 | 15.87 | UN |  | 0 | 0 | [6 empty] | 0 | 0
92866 | 92866 | SINAPI | CAIXA SEXTAVADA 3" X 3", METÁLICA, INSTALADA EM LAJE - FORNECIMENTO E INSTALAÇÃO. AF_12/2015 | 0 | 0 | 0 | 10.67 | 10.67 | 12.88 | UN |  | 0 | 0 | [6 empty] | 0 | 0
92867 | 92867 | SINAPI | CAIXA RETANGULAR 4" X 2" ALTA (2,00 M DO PISO), METÁLICA, INSTALADA EM PAREDE - FORNECIMENTO E INSTALAÇÃO. AF_12/2015 | 0 | 0 | 0 | 33.87 | 33.87 | 40.88 | UN |  | 0 | 0 | [6 empty] | 0 | 0
92868 | 92868 | SINAPI | CAIXA RETANGULAR 4" X 2" MÉDIA (1,30 M DO PISO), METÁLICA, INSTALADA EM PAREDE - FORNECIMENTO E INSTALAÇÃO. AF_12/2015 | 0 | 0 | 0 | 17.54 | 17.54 | 21.17 | UN |  | 0 | 0 | [6 empty] | 0 | 0
92869 | 92869 | SINAPI | CAIXA RETANGULAR 4" X 2" BAIXA (0,30 M DO PISO), METÁLICA, INSTALADA EM PAREDE - FORNECIMENTO E INSTALAÇÃO. AF_12/2015 | 0 | 0 | 0 | 11.42 | 11.42 | 13.78 | UN |  | 0 | 0 | [6 empty] | 0 | 0
92870 | 92870 | SINAPI | CAIXA RETANGULAR 4" X 4" ALTA (2,00 M DO PISO), METÁLICA, INSTALADA EM PAREDE - FORNECIMENTO E INSTALAÇÃO. AF_12/2015 | 0 | 0 | 0 | 41.08 | 41.08 | 49.58 | UN |  | 0 | 0 | [6 empty] | 0 | 0
92871 | 92871 | SINAPI | CAIXA RETANGULAR 4" X 4" MÉDIA (1,30 M DO PISO), METÁLICA, INSTALADA EM PAREDE - FORNECIMENTO E INSTALAÇÃO. AF_12/2015 | 0 | 0 | 0 | 22.3 | 22.3 | 26.92 | UN |  | 0 | 0 | [6 empty] | 0 | 0
92872 | 92872 | SINAPI | CAIXA RETANGULAR 4" X 4" BAIXA (0,30 M DO PISO), METÁLICA, INSTALADA EM PAREDE - FORNECIMENTO E INSTALAÇÃO. AF_12/2015 | 0 | 0 | 0 | 15.28 | 15.28 | 18.44 | UN |  | 0 | 0 | [6 empty] | 0 | 0
97886 | 97886 | SINAPI | CAIXA ENTERRADA ELÉTRICA RETANGULAR, EM ALVENARIA COM TIJOLOS CERÂMICOS MACIÇOS, FUNDO COM BRITA, DIMENSÕES INTERNAS: 0,3X0,3X0,3 M. AF_12/2020 | 0 | 0 | 0 | 177.3 | 177.3 | 214 | UN |  | 0 | 0 | [6 empty] | 0 | 0
97887 | 97887 | SINAPI | CAIXA ENTERRADA ELÉTRICA RETANGULAR, EM ALVENARIA COM TIJOLOS CERÂMICOS MACIÇOS, FUNDO COM BRITA, DIMENSÕES INTERNAS: 0,4X0,4X0,4 M. AF_12/2020 | 0 | 0 | 0 | 279.78 | 279.78 | 337.69 | UN |  | 0 | 0 | [6 empty] | 0 | 0
97888 | 97888 | SINAPI | CAIXA ENTERRADA ELÉTRICA RETANGULAR, EM ALVENARIA COM TIJOLOS CERÂMICOS MACIÇOS, FUNDO COM BRITA, DIMENSÕES INTERNAS: 0,6X0,6X0,6 M. AF_12/2020 | 0 | 0 | 0 | 539.29 | 539.29 | 650.92 | UN |  | 0 | 0 | [6 empty] | 0 | 0
97889 | 97889 | SINAPI | CAIXA ENTERRADA ELÉTRICA RETANGULAR, EM ALVENARIA COM TIJOLOS CERÂMICOS MACIÇOS, FUNDO COM BRITA, DIMENSÕES INTERNAS: 0,8X0,8X0,6 M. AF_12/2020 | 0 | 0 | 0 | 730.16 | 730.16 | 881.3 | UN |  | 0 | 0 | [6 empty] | 0 | 0
97890 | 97890 | SINAPI | CAIXA ENTERRADA ELÉTRICA RETANGULAR, EM ALVENARIA COM TIJOLOS CERÂMICOS MACIÇOS, FUNDO COM BRITA, DIMENSÕES INTERNAS: 1X1X0,6 M. AF_12/2020 | 0 | 0 | 0 | 822.62 | 822.62 | 992.9 | UN |  | 0 | 0 | [6 empty] | 0 | 0
97933 | 97933 | SINAPI | CAIXA COM GRELHA SIMPLES RETANGULAR, EM CONCRETO PRÉ-MOLDADO, DIMENSÕES INTERNAS: 0,6X1,0X1,0 M. AF_12/2020 | 0 | 0 | 0 | 779.23 | 779.23 | 940.53 | UN |  | 0 | 0 | [6 empty] | 0 | 0
97947 | 97947 | SINAPI | CAIXA COM GRELHA SIMPLES RETANGULAR, EM ALVENARIA COM TIJOLOS CERÂMICOS MACIÇOS, DIMENSÕES INTERNAS: 0,5X1X1 M. AF_12/2020 | 0 | 0 | 0 | 1737.19 | 1737.19 | 2096.79 | UN |  | 0 | 0 | [6 empty] | 0 | 0
97948 | 97948 | SINAPI | CAIXA COM GRELHA DUPLA RETANGULAR, EM ALVENARIA COM TIJOLOS CERÂMICOS MACIÇOS, DIMENSÕES INTERNAS: 0,5X2,2X1 M. AF_12/2020 | 0 | 0 | 0 | 3167.41 | 3167.41 | 3823.06 | UN |  | 0 | 0 | [6 empty] | 0 | 0
97953 | 97953 | SINAPI | CAIXA COM GRELHA SIMPLES RETANGULAR, EM ALVENARIA COM BLOCOS DE CONCRETO, DIMENSÕES INTERNAS: 0,5X1X1 M. AF_12/2020 | 0 | 0 | 0 | 1225.21 | 1225.21 | 1478.83 | UN |  | 0 | 0 | [6 empty] | 0 | 0
97955 | 97955 | SINAPI | CAIXA COM GRELHA DUPLA RETANGULAR, EM ALVENARIA COM BLOCOS DE CONCRETO, DIMENSÕES INTERNAS: 0,5X2,2X1 M. AF_12/2020 | 0 | 0 | 0 | 2655.52 | 2655.52 | 3205.21 | UN |  | 0 | 0 | [6 empty] | 0 | 0
97891 | 97891 | SINAPI | CAIXA ENTERRADA ELÉTRICA RETANGULAR, EM ALVENARIA COM BLOCOS DE CONCRETO, FUNDO COM BRITA, DIMENSÕES INTERNAS: 0,4X0,4X0,4 M. AF_12/2020 | 0 | 0 | 0 | 208.61 | 208.61 | 251.79 | UN |  | 0 | 0 | [6 empty] | 0 | 0
97892 | 97892 | SINAPI | CAIXA ENTERRADA ELÉTRICA RETANGULAR, EM ALVENARIA COM BLOCOS DE CONCRETO, FUNDO COM BRITA, DIMENSÕES INTERNAS: 0,6X0,6X0,6 M. AF_12/2020 | 0 | 0 | 0 | 388.86 | 388.86 | 469.35 | UN |  | 0 | 0 | [6 empty] | 0 | 0
97893 | 97893 | SINAPI | CAIXA ENTERRADA ELÉTRICA RETANGULAR, EM ALVENARIA COM BLOCOS DE CONCRETO, FUNDO COM BRITA, DIMENSÕES INTERNAS: 0,8X0,8X0,6 M. AF_12/2020 | 0 | 0 | 0 | 538.29 | 538.29 | 649.72 | UN |  | 0 | 0 | [6 empty] | 0 | 0
97894 | 97894 | SINAPI | CAIXA ENTERRADA ELÉTRICA RETANGULAR, EM ALVENARIA COM BLOCOS DE CONCRETO, FUNDO COM BRITA, DIMENSÕES INTERNAS: 1X1X0,6 M. AF_12/2020 | 0 | 0 | 0 | 590.13 | 590.13 | 712.29 | UN |  | 0 | 0 | [6 empty] | 0 | 0
97881 | 97881 | SINAPI | CAIXA ENTERRADA ELÉTRICA RETANGULAR, EM CONCRETO PRÉ-MOLDADO, FUNDO COM BRITA, DIMENSÕES INTERNAS: 0,3X0,3X0,3 M. AF_12/2020 | 0 | 0 | 0 | 108.09 | 108.09 | 130.46 | UN |  | 0 | 0 | [6 empty] | 0 | 0
97882 | 97882 | SINAPI | CAIXA ENTERRADA ELÉTRICA RETANGULAR, EM CONCRETO PRÉ-MOLDADO, FUNDO COM BRITA, DIMENSÕES INTERNAS: 0,4X0,4X0,4 M. AF_12/2020 | 0 | 0 | 0 | 168.28 | 168.28 | 203.11 | UN |  | 0 | 0 | [6 empty] | 0 | 0
97883 | 97883 | SINAPI | CAIXA ENTERRADA ELÉTRICA RETANGULAR, EM CONCRETO PRÉ-MOLDADO, FUNDO COM BRITA, DIMENSÕES INTERNAS: 0,6X0,6X0,5 M. AF_12/2020 | 0 | 0 | 0 | 324.05 | 324.05 | 391.13 | UN |  | 0 | 0 | [6 empty] | 0 | 0
97884 | 97884 | SINAPI | CAIXA ENTERRADA ELÉTRICA RETANGULAR, EM CONCRETO PRÉ-MOLDADO, FUNDO COM BRITA, DIMENSÕES INTERNAS: 0,8X0,8X0,5 M. AF_12/2020 | 0 | 0 | 0 | 625.81 | 625.81 | 755.35 | UN |  | 0 | 0 | [6 empty] | 0 | 0
97885 | 97885 | SINAPI | CAIXA ENTERRADA ELÉTRICA RETANGULAR, EM CONCRETO PRÉ-MOLDADO, FUNDO COM BRITA, DIMENSÕES INTERNAS: 1X1X0,5 M. AF_12/2020 | 0 | 0 | 0 | 954.37 | 954.37 | 1151.92 | UN |  | 0 | 0 | [6 empty] | 0 | 0
91945 | 91945 | SINAPI | SUPORTE PARAFUSADO COM PLACA DE ENCAIXE 4" X 2" ALTO (2,00 M DO PISO) PARA PONTO ELÉTRICO - FORNECIMENTO E INSTALAÇÃO. AF_12/2015 | 0 | 0 | 0 | 11.14 | 11.14 | 13.45 | UN |  | 0 | 0 | [6 empty] | 0 | 0
91946 | 91946 | SINAPI | SUPORTE PARAFUSADO COM PLACA DE ENCAIXE 4" X 2" MÉDIO (1,30 M DO PISO) PARA PONTO ELÉTRICO - FORNECIMENTO E INSTALAÇÃO. AF_12/2015 | 0 | 0 | 0 | 9.23 | 9.23 | 11.14 | UN |  | 0 | 0 | [6 empty] | 0 | 0
91947 | 91947 | SINAPI | SUPORTE PARAFUSADO COM PLACA DE ENCAIXE 4" X 2" BAIXO (0,30 M DO PISO) PARA PONTO ELÉTRICO - FORNECIMENTO E INSTALAÇÃO. AF_12/2015 | 0 | 0 | 0 | 8.04 | 8.04 | 9.7 | UN |  | 0 | 0 | [6 empty] | 0 | 0
91949 | 91949 | SINAPI | SUPORTE PARAFUSADO COM PLACA DE ENCAIXE 4" X 4" ALTO (2,00 M DO PISO) PARA PONTO ELÉTRICO - FORNECIMENTO E INSTALAÇÃO. AF_12/2015 | 0 | 0 | 0 | 16.88 | 16.88 | 20.37 | UN |  | 0 | 0 | [6 empty] | 0 | 0
91950 | 91950 | SINAPI | SUPORTE PARAFUSADO COM PLACA DE ENCAIXE 4" X 4" MÉDIO (1,30 M DO PISO) PARA PONTO ELÉTRICO - FORNECIMENTO E INSTALAÇÃO. AF_12/2015 | 0 | 0 | 0 | 14.58 | 14.58 | 17.6 | UN |  | 0 | 0 | [6 empty] | 0 | 0
91951 | 91951 | SINAPI | SUPORTE PARAFUSADO COM PLACA DE ENCAIXE 4" X 4" BAIXO (0,30 M DO PISO) PARA PONTO ELÉTRICO - FORNECIMENTO E INSTALAÇÃO. AF_12/2015 | 0 | 0 | 0 | 13.19 | 13.19 | 15.92 | UN |  | 0 | 0 | [6 empty] | 0 | 0
101946 | 101946 | SINAPI | QUADRO DE MEDIÇÃO GERAL DE ENERGIA PARA 1 MEDIDOR DE SOBREPOR - FORNECIMENTO E INSTALAÇÃO. AF_10/2020 | 0 | 0 | 0 | 191.01 | 191.01 | 230.55 | UN |  | 0 | 0 | [6 empty] | 0 | 0
97362 | 97362 | SINAPI | QUADRO DE MEDIÇÃO GERAL DE ENERGIA PARA BARRAMENTO BLINDADO COM 4 MEDIDORES - FORNECIMENTO E INSTALAÇÃO. AF_10/2020 | 0 | 0 | 0 | 2474.29 | 2474.29 | 2986.47 | UN |  | 0 | 0 | [6 empty] | 0 | 0
97359 | 97359 | SINAPI | QUADRO DE MEDIÇÃO GERAL DE ENERGIA COM 8 MEDIDORES - FORNECIMENTO E INSTALAÇÃO. AF_10/2020 | 0 | 0 | 0 | 4248.38 | 4248.38 | 5127.79 | UN |  | 0 | 0 | [6 empty] | 0 | 0
97360 | 97360 | SINAPI | QUADRO DE MEDIÇÃO GERAL DE ENERGIA COM 12 MEDIDORES - FORNECIMENTO E INSTALAÇÃO. AF_10/2020 | 0 | 0 | 0 | 8185.52 | 8185.52 | 9879.92 | UN |  | 0 | 0 | [6 empty] | 0 | 0
97361 | 97361 | SINAPI | QUADRO DE MEDIÇÃO GERAL DE ENERGIA COM 16 MEDIDORES - FORNECIMENTO E INSTALAÇÃO. AF_10/2020 | 0 | 0 | 0 | 10914.04 | 10914.04 | 13173.25 | UN |  | 0 | 0 | [6 empty] | 0 | 0
101875 | 101875 | SINAPI | QUADRO DE DISTRIBUIÇÃO DE ENERGIA EM CHAPA DE AÇO GALVANIZADO, DE EMBUTIR, COM BARRAMENTO TRIFÁSICO, PARA 12 DISJUNTORES DIN 100A - FORNECIMENTO E INSTALAÇÃO. AF_10/2020 | 0 | 0 | 0 | 527.43 | 527.43 | 636.61 | UN |  | 0 | 0 | [6 empty] | 0 | 0
101876 | 101876 | SINAPI | QUADRO DE DISTRIBUIÇÃO DE ENERGIA EM PVC, DE EMBUTIR, SEM BARRAMENTO, PARA 6 DISJUNTORES - FORNECIMENTO E INSTALAÇÃO. AF_10/2020 | 0 | 0 | 0 | 95.28 | 95.28 | 115 | UN |  | 0 | 0 | [6 empty] | 0 | 0
101877 | 101877 | SINAPI | QUADRO DE DISTRIBUIÇÃO DE ENERGIA EM PVC, DE EMBUTIR, SEM BARRAMENTO, PARA 3 DISJUNTORES - FORNECIMENTO E INSTALAÇÃO. AF_10/2020 | 0 | 0 | 0 | 65.82 | 65.82 | 79.44 | UN |  | 0 | 0 | [6 empty] | 0 | 0
101878 | 101878 | SINAPI | QUADRO DE DISTRIBUIÇÃO DE ENERGIA EM CHAPA DE AÇO GALVANIZADO, DE SOBREPOR, COM BARRAMENTO TRIFÁSICO, PARA 18 DISJUNTORES DIN 100A - FORNECIMENTO E INSTALAÇÃO. AF_10/2020 | 0 | 0 | 0 | 728.23 | 728.23 | 878.97 | UN |  | 0 | 0 | [6 empty] | 0 | 0
101879 | 101879 | SINAPI | QUADRO DE DISTRIBUIÇÃO DE ENERGIA EM CHAPA DE AÇO GALVANIZADO, DE EMBUTIR, COM BARRAMENTO TRIFÁSICO, PARA 24 DISJUNTORES DIN 100A - FORNECIMENTO E INSTALAÇÃO. AF_10/2020 | 0 | 0 | 0 | 764.5 | 764.5 | 922.75 | UN |  | 0 | 0 | [6 empty] | 0 | 0
101880 | 101880 | SINAPI | QUADRO DE DISTRIBUIÇÃO DE ENERGIA EM CHAPA DE AÇO GALVANIZADO, DE EMBUTIR, COM BARRAMENTO TRIFÁSICO, PARA 30 DISJUNTORES DIN 150A - FORNECIMENTO E INSTALAÇÃO. AF_10/2020 | 0 | 0 | 0 | 879.71 | 879.71 | 1061.81 | UN |  | 0 | 0 | [6 empty] | 0 | 0
101881 | 101881 | SINAPI | QUADRO DE DISTRIBUIÇÃO DE ENERGIA EM CHAPA DE AÇO GALVANIZADO, DE EMBUTIR, COM BARRAMENTO TRIFÁSICO, PARA 40 DISJUNTORES DIN 100A - FORNECIMENTO E INSTALAÇÃO. AF_10/2020 | 0 | 0 | 0 | 1267.34 | 1267.34 | 1529.68 | UN |  | 0 | 0 | [6 empty] | 0 | 0
101882 | 101882 | SINAPI | QUADRO DE DISTRIBUIÇÃO DE ENERGIA EM CHAPA DE AÇO GALVANIZADO, DE EMBUTIR, COM BARRAMENTO TRIFÁSICO, PARA 30 DISJUNTORES DIN 225A - FORNECIMENTO E INSTALAÇÃO. AF_10/2020 | 0 | 0 | 0 | 1801.44 | 1801.44 | 2174.34 | UN |  | 0 | 0 | [6 empty] | 0 | 0
101883 | 101883 | SINAPI | QUADRO DE DISTRIBUIÇÃO DE ENERGIA EM CHAPA DE AÇO GALVANIZADO, DE EMBUTIR, COM BARRAMENTO TRIFÁSICO, PARA 18 DISJUNTORES DIN 100A - FORNECIMENTO E INSTALAÇÃO. AF_10/2020 | 0 | 0 | 0 | 728.76 | 728.76 | 879.61 | UN |  | 0 | 0 | [6 empty] | 0 | 0
101901 | 101901 | SINAPI | CONTATOR TRIPOLAR I NOMINAL 12A - FORNECIMENTO E INSTALAÇÃO. AF_10/2020 | 0 | 0 | 0 | 109.64 | 109.64 | 132.34 | UN |  | 0 | 0 | [6 empty] | 0 | 0
101902 | 101902 | SINAPI | CONTATOR TRIPOLAR I NOMINAL 22A - FORNECIMENTO E INSTALAÇÃO. AF_10/2020 | 0 | 0 | 0 | 136.05 | 136.05 | 164.21 | UN |  | 0 | 0 | [6 empty] | 0 | 0
101903 | 101903 | SINAPI | CONTATOR TRIPOLAR I NOMINAL 38A - FORNECIMENTO E INSTALAÇÃO. AF_10/2020 | 0 | 0 | 0 | 283.02 | 283.02 | 341.61 | UN |  | 0 | 0 | [6 empty] | 0 | 0
101904 | 101904 | SINAPI | CONTATOR TRIPOLAR I NOMIMAL 95A - FORNECIMENTO E INSTALAÇÃO. AF_10/2020 | 0 | 0 | 0 | 1021.61 | 1021.61 | 1233.08 | UN |  | 0 | 0 | [6 empty] | 0 | 0
93653 | 93653 | SINAPI | DISJUNTOR MONOPOLAR TIPO DIN, CORRENTE NOMINAL DE 10A - FORNECIMENTO E INSTALAÇÃO. AF_10/2020 | 0 | 0 | 0 | 12.16 | 12.16 | 14.68 | UN |  | 0 | 0 | [6 empty] | 0 | 0
93654 | 93654 | SINAPI | DISJUNTOR MONOPOLAR TIPO DIN, CORRENTE NOMINAL DE 16A - FORNECIMENTO E INSTALAÇÃO. AF_10/2020 | 0 | 0 | 0 | 12.9 | 12.9 | 15.57 | UN |  | 0 | 0 | [6 empty] | 0 | 0
93655 | 93655 | SINAPI | DISJUNTOR MONOPOLAR TIPO DIN, CORRENTE NOMINAL DE 20A - FORNECIMENTO E INSTALAÇÃO. AF_10/2020 | 0 | 0 | 0 | 14.29 | 14.29 | 17.25 | UN |  | 0 | 0 | [6 empty] | 0 | 0
93656 | 93656 | SINAPI | DISJUNTOR MONOPOLAR TIPO DIN, CORRENTE NOMINAL DE 25A - FORNECIMENTO E INSTALAÇÃO. AF_10/2020 | 0 | 0 | 0 | 14.29 | 14.29 | 17.25 | UN |  | 0 | 0 | [6 empty] | 0 | 0
93657 | 93657 | SINAPI | DISJUNTOR MONOPOLAR TIPO DIN, CORRENTE NOMINAL DE 32A - FORNECIMENTO E INSTALAÇÃO. AF_10/2020 | 0 | 0 | 0 | 15.99 | 15.99 | 19.3 | UN |  | 0 | 0 | [6 empty] | 0 | 0
93658 | 93658 | SINAPI | DISJUNTOR MONOPOLAR TIPO DIN, CORRENTE NOMINAL DE 40A - FORNECIMENTO E INSTALAÇÃO. AF_10/2020 | 0 | 0 | 0 | 23.17 | 23.17 | 27.97 | UN |  | 0 | 0 | [6 empty] | 0 | 0
93659 | 93659 | SINAPI | DISJUNTOR MONOPOLAR TIPO DIN, CORRENTE NOMINAL DE 50A - FORNECIMENTO E INSTALAÇÃO. AF_10/2020 | 0 | 0 | 0 | 26.68 | 26.68 | 32.2 | UN |  | 0 | 0 | [6 empty] | 0 | 0
101890 | 101890 | SINAPI | DISJUNTOR MONOPOLAR TIPO NEMA, CORRENTE NOMINAL DE 10 ATÉ 30A - FORNECIMENTO E INSTALAÇÃO. AF_10/2020 | 0 | 0 | 0 | 17 | 17 | 20.52 | UN |  | 0 | 0 | [6 empty] | 0 | 0
101891 | 101891 | SINAPI | DISJUNTOR MONOPOLAR TIPO NEMA, CORRENTE NOMINAL DE 35 ATÉ 50A - FORNECIMENTO E INSTALAÇÃO. AF_10/2020 | 0 | 0 | 0 | 29.51 | 29.51 | 35.62 | UN |  | 0 | 0 | [6 empty] | 0 | 0
93660 | 93660 | SINAPI | DISJUNTOR BIPOLAR TIPO DIN, CORRENTE NOMINAL DE 10A - FORNECIMENTO E INSTALAÇÃO. AF_10/2020 | 0 | 0 | 0 | 58.62 | 58.62 | 70.75 | UN |  | 0 | 0 | [6 empty] | 0 | 0
93661 | 93661 | SINAPI | DISJUNTOR BIPOLAR TIPO DIN, CORRENTE NOMINAL DE 16A - FORNECIMENTO E INSTALAÇÃO. AF_10/2020 | 0 | 0 | 0 | 60.11 | 60.11 | 72.55 | UN |  | 0 | 0 | [6 empty] | 0 | 0
93662 | 93662 | SINAPI | DISJUNTOR BIPOLAR TIPO DIN, CORRENTE NOMINAL DE 20A - FORNECIMENTO E INSTALAÇÃO. AF_10/2020 | 0 | 0 | 0 | 62.87 | 62.87 | 75.88 | UN |  | 0 | 0 | [6 empty] | 0 | 0
93663 | 93663 | SINAPI | DISJUNTOR BIPOLAR TIPO DIN, CORRENTE NOMINAL DE 25A - FORNECIMENTO E INSTALAÇÃO. AF_10/2020 | 0 | 0 | 0 | 62.87 | 62.87 | 75.88 | UN |  | 0 | 0 | [6 empty] | 0 | 0
93664 | 93664 | SINAPI | DISJUNTOR BIPOLAR TIPO DIN, CORRENTE NOMINAL DE 32A - FORNECIMENTO E INSTALAÇÃO. AF_10/2020 | 0 | 0 | 0 | 66.28 | 66.28 | 80 | UN |  | 0 | 0 | [6 empty] | 0 | 0
93665 | 93665 | SINAPI | DISJUNTOR BIPOLAR TIPO DIN, CORRENTE NOMINAL DE 40A - FORNECIMENTO E INSTALAÇÃO. AF_10/2020 | 0 | 0 | 0 | 70.98 | 70.98 | 85.67 | UN |  | 0 | 0 | [6 empty] | 0 | 0
93666 | 93666 | SINAPI | DISJUNTOR BIPOLAR TIPO DIN, CORRENTE NOMINAL DE 50A - FORNECIMENTO E INSTALAÇÃO. AF_10/2020 | 0 | 0 | 0 | 77.99 | 77.99 | 94.13 | UN |  | 0 | 0 | [6 empty] | 0 | 0
101892 | 101892 | SINAPI | DISJUNTOR BIPOLAR TIPO NEMA, CORRENTE NOMINAL DE 10 ATÉ 50A - FORNECIMENTO E INSTALAÇÃO. AF_10/2020 | 0 | 0 | 0 | 74.24 | 74.24 | 89.61 | UN |  | 0 | 0 | [6 empty] | 0 | 0
93667 | 93667 | SINAPI | DISJUNTOR TRIPOLAR TIPO DIN, CORRENTE NOMINAL DE 10A - FORNECIMENTO E INSTALAÇÃO. AF_10/2020 | 0 | 0 | 0 | 73.46 | 73.46 | 88.67 | UN |  | 0 | 0 | [6 empty] | 0 | 0
93668 | 93668 | SINAPI | DISJUNTOR TRIPOLAR TIPO DIN, CORRENTE NOMINAL DE 16A - FORNECIMENTO E INSTALAÇÃO. AF_10/2020 | 0 | 0 | 0 | 75.7 | 75.7 | 91.37 | UN |  | 0 | 0 | [6 empty] | 0 | 0
93669 | 93669 | SINAPI | DISJUNTOR TRIPOLAR TIPO DIN, CORRENTE NOMINAL DE 20A - FORNECIMENTO E INSTALAÇÃO. AF_10/2020 | 0 | 0 | 0 | 79.84 | 79.84 | 96.37 | UN |  | 0 | 0 | [6 empty] | 0 | 0
93670 | 93670 | SINAPI | DISJUNTOR TRIPOLAR TIPO DIN, CORRENTE NOMINAL DE 25A - FORNECIMENTO E INSTALAÇÃO. AF_10/2020 | 0 | 0 | 0 | 79.84 | 79.84 | 96.37 | UN |  | 0 | 0 | [6 empty] | 0 | 0
93671 | 93671 | SINAPI | DISJUNTOR TRIPOLAR TIPO DIN, CORRENTE NOMINAL DE 32A - FORNECIMENTO E INSTALAÇÃO. AF_10/2020 | 0 | 0 | 0 | 84.94 | 84.94 | 102.52 | UN |  | 0 | 0 | [6 empty] | 0 | 0
93672 | 93672 | SINAPI | DISJUNTOR TRIPOLAR TIPO DIN, CORRENTE NOMINAL DE 40A - FORNECIMENTO E INSTALAÇÃO. AF_10/2020 | 0 | 0 | 0 | 93.21 | 93.21 | 112.5 | UN |  | 0 | 0 | [6 empty] | 0 | 0
93673 | 93673 | SINAPI | DISJUNTOR TRIPOLAR TIPO DIN, CORRENTE NOMINAL DE 50A - FORNECIMENTO E INSTALAÇÃO. AF_10/2020 | 0 | 0 | 0 | 103.75 | 103.75 | 125.23 | UN |  | 0 | 0 | [6 empty] | 0 | 0
101893 | 101893 | SINAPI | DISJUNTOR TRIPOLAR TIPO NEMA, CORRENTE NOMINAL DE 10 ATÉ 50A - FORNECIMENTO E INSTALAÇÃO. AF_10/2020 | 0 | 0 | 0 | 95.19 | 95.19 | 114.89 | UN |  | 0 | 0 | [6 empty] | 0 | 0
101894 | 101894 | SINAPI | DISJUNTOR TRIPOLAR TIPO NEMA, CORRENTE NOMINAL DE 60 ATÉ 100A - FORNECIMENTO E INSTALAÇÃO. AF_10/2020 | 0 | 0 | 0 | 166.69 | 166.69 | 201.19 | UN |  | 0 | 0 | [6 empty] | 0 | 0
101663 | 101663 | SINAPI | ABRAÇADEIRA DE FIXAÇÃO DE BRAÇOS DE LUMINÁRIAS DE 2" - FORNECIMENTO E INSTALAÇÃO. AF_08/2020 | 0 | 0 | 0 | 29.2 | 29.2 | 35.24 | UN |  | 0 | 0 | [6 empty] | 0 | 0
101664 | 101664 | SINAPI | ABRAÇADEIRA DE FIXAÇÃO DE BRAÇOS DE LUMINÁRIAS DE 3" - FORNECIMENTO E INSTALAÇÃO. AF_08/2020 | 0 | 0 | 0 | 30.24 | 30.24 | 36.5 | UN |  | 0 | 0 | [6 empty] | 0 | 0
101665 | 101665 | SINAPI | ABRAÇADEIRA DE FIXAÇÃO DE BRAÇOS DE LUMINÁRIAS DE 4" - FORNECIMENTO E INSTALAÇÃO. AF_08/2020 | 0 | 0 | 0 | 34.73 | 34.73 | 41.92 | UN |  | 0 | 0 | [6 empty] | 0 | 0
101895 | 101895 | SINAPI | DISJUNTOR TERMOMAGNÉTICO TRIPOLAR , CORRENTE NOMINAL DE 125A - FORNECIMENTO E INSTALAÇÃO. AF_10/2020 | 0 | 0 | 0 | 445.37 | 445.37 | 537.56 | UN |  | 0 | 0 | [6 empty] | 0 | 0
101896 | 101896 | SINAPI | DISJUNTOR TERMOMAGNÉTICO TRIPOLAR , CORRENTE NOMINAL DE 200A - FORNECIMENTO E INSTALAÇÃO. AF_10/2020 | 0 | 0 | 0 | 661.28 | 661.28 | 798.16 | UN |  | 0 | 0 | [6 empty] | 0 | 0
101897 | 101897 | SINAPI | DISJUNTOR TERMOMAGNÉTICO TRIPOLAR , CORRENTE NOMINAL DE 250A - FORNECIMENTO E INSTALAÇÃO. AF_10/2020 | 0 | 0 | 0 | 1048.09 | 1048.09 | 1265.04 | UN |  | 0 | 0 | [6 empty] | 0 | 0
101898 | 101898 | SINAPI | DISJUNTOR TERMOMAGNÉTICO TRIPOLAR , CORRENTE NOMINAL DE 400A - FORNECIMENTO E INSTALAÇÃO. AF_10/2020 | 0 | 0 | 0 | 1398.72 | 1398.72 | 1688.26 | UN |  | 0 | 0 | [6 empty] | 0 | 0
101899 | 101899 | SINAPI | DISJUNTOR TERMOMAGNÉTICO TRIPOLAR , CORRENTE NOMINAL DE 600A - FORNECIMENTO E INSTALAÇÃO. AF_10/2020 | 0 | 0 | 0 | 2232.74 | 2232.74 | 2694.92 | UN |  | 0 | 0 | [6 empty] | 0 | 0
101900 | 101900 | SINAPI | DISJUNTOR BAIXA TENSÃO TRIPOLAR A SECO 800A/600V - FORNECIMENTO E INSTALAÇÃO. AF_10/2020 | 0 | 0 | 0 | 4648.41 | 4648.41 | 5610.63 | UN |  | 0 | 0 | [6 empty] | 0 | 0
91952 | 91952 | SINAPI | INTERRUPTOR SIMPLES (1 MÓDULO), 10A/250V, SEM SUPORTE E SEM PLACA - FORNECIMENTO E INSTALAÇÃO. AF_12/2015 | 0 | 0 | 0 | 21.5 | 21.5 | 25.95 | UN |  | 0 | 0 | [6 empty] | 0 | 0
91953 | 91953 | SINAPI | INTERRUPTOR SIMPLES (1 MÓDULO), 10A/250V, INCLUINDO SUPORTE E PLACA - FORNECIMENTO E INSTALAÇÃO. AF_12/2015 | 0 | 0 | 0 | 30.73 | 30.73 | 37.09 | UN |  | 0 | 0 | [6 empty] | 0 | 0
91956 | 91956 | SINAPI | INTERRUPTOR SIMPLES (1 MÓDULO) COM INTERRUPTOR PARALELO (1 MÓDULO), 10A/250V, SEM SUPORTE E SEM PLACA - FORNECIMENTO E INSTALAÇÃO. AF_12/2015 | 0 | 0 | 0 | 46.76 | 46.76 | 56.44 | UN |  | 0 | 0 | [6 empty] | 0 | 0
91957 | 91957 | SINAPI | INTERRUPTOR SIMPLES (1 MÓDULO) COM INTERRUPTOR PARALELO (1 MÓDULO), 10A/250V, INCLUINDO SUPORTE E PLACA - FORNECIMENTO E INSTALAÇÃO. AF_12/2015 | 0 | 0 | 0 | 55.99 | 55.99 | 67.58 | UN |  | 0 | 0 | [6 empty] | 0 | 0
91958 | 91958 | SINAPI | INTERRUPTOR SIMPLES (2 MÓDULOS), 10A/250V, SEM SUPORTE E SEM PLACA - FORNECIMENTO E INSTALAÇÃO. AF_12/2015 | 0 | 0 | 0 | 39.42 | 39.42 | 47.58 | UN |  | 0 | 0 | [6 empty] | 0 | 0
91959 | 91959 | SINAPI | INTERRUPTOR SIMPLES (2 MÓDULOS), 10A/250V, INCLUINDO SUPORTE E PLACA - FORNECIMENTO E INSTALAÇÃO. AF_12/2015 | 0 | 0 | 0 | 48.65 | 48.65 | 58.72 | UN |  | 0 | 0 | [6 empty] | 0 | 0
91962 | 91962 | SINAPI | INTERRUPTOR SIMPLES (1 MÓDULO) COM INTERRUPTOR PARALELO (2 MÓDULOS), 10A/250V, SEM SUPORTE E SEM PLACA - FORNECIMENTO E INSTALAÇÃO. AF_12/2015 | 0 | 0 | 0 | 72.07 | 72.07 | 86.99 | UN |  | 0 | 0 | [6 empty] | 0 | 0
91963 | 91963 | SINAPI | INTERRUPTOR SIMPLES (1 MÓDULO) COM INTERRUPTOR PARALELO (2 MÓDULOS), 10A/250V, INCLUINDO SUPORTE E PLACA - FORNECIMENTO E INSTALAÇÃO. AF_12/2015 | 0 | 0 | 0 | 81.3 | 81.3 | 98.13 | UN |  | 0 | 0 | [6 empty] | 0 | 0
91964 | 91964 | SINAPI | INTERRUPTOR SIMPLES (2 MÓDULOS) COM INTERRUPTOR PARALELO (1 MÓDULO), 10A/250V, SEM SUPORTE E SEM PLACA - FORNECIMENTO E INSTALAÇÃO. AF_12/2015 | 0 | 0 | 0 | 64.66 | 64.66 | 78.04 | UN |  | 0 | 0 | [6 empty] | 0 | 0
91965 | 91965 | SINAPI | INTERRUPTOR SIMPLES (2 MÓDULOS) COM INTERRUPTOR PARALELO (1 MÓDULO), 10A/250V, INCLUINDO SUPORTE E PLACA - FORNECIMENTO E INSTALAÇÃO. AF_12/2015 | 0 | 0 | 0 | 73.89 | 73.89 | 89.19 | UN |  | 0 | 0 | [6 empty] | 0 | 0
91966 | 91966 | SINAPI | INTERRUPTOR SIMPLES (3 MÓDULOS), 10A/250V, SEM SUPORTE E SEM PLACA - FORNECIMENTO E INSTALAÇÃO. AF_12/2015 | 0 | 0 | 0 | 57.32 | 57.32 | 69.19 | UN |  | 0 | 0 | [6 empty] | 0 | 0
91967 | 91967 | SINAPI | INTERRUPTOR SIMPLES (3 MÓDULOS), 10A/250V, INCLUINDO SUPORTE E PLACA - FORNECIMENTO E INSTALAÇÃO. AF_12/2015 | 0 | 0 | 0 | 66.55 | 66.55 | 80.33 | UN |  | 0 | 0 | [6 empty] | 0 | 0
91970 | 91970 | SINAPI | INTERRUPTOR SIMPLES (3 MÓDULOS) COM INTERRUPTOR PARALELO (1 MÓDULO), 10A/250V, SEM SUPORTE E SEM PLACA - FORNECIMENTO E INSTALAÇÃO. AF_12/2015 | 0 | 0 | 0 | 83 | 83 | 100.18 | UN |  | 0 | 0 | [6 empty] | 0 | 0
91971 | 91971 | SINAPI | INTERRUPTOR SIMPLES (3 MÓDULOS) COM INTERRUPTOR PARALELO (1 MÓDULO), 10A/250V, INCLUINDO SUPORTE E PLACA - FORNECIMENTO E INSTALAÇÃO. AF_12/2015 | 0 | 0 | 0 | 97.58 | 97.58 | 117.78 | UN |  | 0 | 0 | [6 empty] | 0 | 0
91972 | 91972 | SINAPI | INTERRUPTOR SIMPLES (2 MÓDULOS) COM INTERRUPTOR PARALELO (2 MÓDULOS), 10A/250V, SEM SUPORTE E SEM PLACA - FORNECIMENTO E INSTALAÇÃO. AF_12/2015 | 0 | 0 | 0 | 90.4 | 90.4 | 109.11 | UN |  | 0 | 0 | [6 empty] | 0 | 0
91973 | 91973 | SINAPI | INTERRUPTOR SIMPLES (2 MÓDULOS) COM INTERRUPTOR PARALELO (2 MÓDULOS), 10A/250V, INCLUINDO SUPORTE E PLACA - FORNECIMENTO E INSTALAÇÃO. AF_12/2015 | 0 | 0 | 0 | 104.98 | 104.98 | 126.71 | UN |  | 0 | 0 | [6 empty] | 0 | 0
91974 | 91974 | SINAPI | INTERRUPTOR SIMPLES (4 MÓDULOS), 10A/250V, SEM SUPORTE E SEM PLACA - FORNECIMENTO E INSTALAÇÃO. AF_12/2015 | 0 | 0 | 0 | 75.6 | 75.6 | 91.25 | UN |  | 0 | 0 | [6 empty] | 0 | 0
91975 | 91975 | SINAPI | INTERRUPTOR SIMPLES (4 MÓDULOS), 10A/250V, INCLUINDO SUPORTE E PLACA - FORNECIMENTO E INSTALAÇÃO. AF_12/2015 | 0 | 0 | 0 | 90.18 | 90.18 | 108.85 | UN |  | 0 | 0 | [6 empty] | 0 | 0
91976 | 91976 | SINAPI | INTERRUPTOR SIMPLES (6 MÓDULOS), 10A/250V, SEM SUPORTE E SEM PLACA - FORNECIMENTO E INSTALAÇÃO. AF_12/2015 | 0 | 0 | 0 | 111.54 | 111.54 | 134.63 | UN |  | 0 | 0 | [6 empty] | 0 | 0
91977 | 91977 | SINAPI | INTERRUPTOR SIMPLES (6 MÓDULOS), 10A/250V, INCLUINDO SUPORTE E PLACA - FORNECIMENTO E INSTALAÇÃO. AF_12/2015 | 0 | 0 | 0 | 126.12 | 126.12 | 152.23 | UN |  | 0 | 0 | [6 empty] | 0 | 0
92022 | 92022 | SINAPI | INTERRUPTOR SIMPLES (1 MÓDULO) COM 1 TOMADA DE EMBUTIR 2P+T 10 A, SEM SUPORTE E SEM PLACA - FORNECIMENTO E INSTALAÇÃO. AF_12/2015 | 0 | 0 | 0 | 45.44 | 45.44 | 54.85 | UN |  | 0 | 0 | [6 empty] | 0 | 0
92023 | 92023 | SINAPI | INTERRUPTOR SIMPLES (1 MÓDULO) COM 1 TOMADA DE EMBUTIR 2P+T 10 A, INCLUINDO SUPORTE E PLACA - FORNECIMENTO E INSTALAÇÃO. AF_12/2015 | 0 | 0 | 0 | 54.67 | 54.67 | 65.99 | UN |  | 0 | 0 | [6 empty] | 0 | 0
92024 | 92024 | SINAPI | INTERRUPTOR SIMPLES (1 MÓDULO) COM 2 TOMADAS DE EMBUTIR 2P+T 10 A, SEM SUPORTE E SEM PLACA - FORNECIMENTO E INSTALAÇÃO. AF_12/2015 | 0 | 0 | 0 | 69.43 | 69.43 | 83.8 | UN |  | 0 | 0 | [6 empty] | 0 | 0
92025 | 92025 | SINAPI | INTERRUPTOR SIMPLES (1 MÓDULO) COM 2 TOMADAS DE EMBUTIR 2P+T 10 A, INCLUINDO SUPORTE E PLACA - FORNECIMENTO E INSTALAÇÃO. AF_12/2015 | 0 | 0 | 0 | 78.66 | 78.66 | 94.94 | UN |  | 0 | 0 | [6 empty] | 0 | 0
92026 | 92026 | SINAPI | INTERRUPTOR SIMPLES (2 MÓDULOS) COM 1 TOMADA DE EMBUTIR 2P+T 10 A, SEM SUPORTE E SEM PLACA - FORNECIMENTO E INSTALAÇÃO. AF_12/2015 | 0 | 0 | 0 | 63.34 | 63.34 | 76.45 | UN |  | 0 | 0 | [6 empty] | 0 | 0
92027 | 92027 | SINAPI | INTERRUPTOR SIMPLES (2 MÓDULOS) COM 1 TOMADA DE EMBUTIR 2P+T 10 A, INCLUINDO SUPORTE E PLACA - FORNECIMENTO E INSTALAÇÃO. AF_12/2015 | 0 | 0 | 0 | 72.57 | 72.57 | 87.59 | UN |  | 0 | 0 | [6 empty] | 0 | 0
92034 | 92034 | SINAPI | INTERRUPTOR SIMPLES (1 MÓDULO), INTERRUPTOR PARALELO (1 MÓDULO) E 1 TOMADA DE EMBUTIR 2P+T 10 A, SEM SUPORTE E SEM PLACA - FORNECIMENTO E INSTALAÇÃO. AF_12/2015 | 0 | 0 | 0 | 70.75 | 70.75 | 85.4 | UN |  | 0 | 0 | [6 empty] | 0 | 0
92035 | 92035 | SINAPI | INTERRUPTOR SIMPLES (1 MÓDULO), INTERRUPTOR PARALELO (1 MÓDULO) E 1 TOMADA DE EMBUTIR 2P+T 10 A, INCLUINDO SUPORTE E PLACA - FORNECIMENTO E INSTALAÇÃO. AF_12/2015 | 0 | 0 | 0 | 79.98 | 79.98 | 96.54 | UN |  | 0 | 0 | [6 empty] | 0 | 0
91954 | 91954 | SINAPI | INTERRUPTOR PARALELO (1 MÓDULO), 10A/250V, SEM SUPORTE E SEM PLACA - FORNECIMENTO E INSTALAÇÃO. AF_12/2015 | 0 | 0 | 0 | 28.9 | 28.9 | 34.88 | UN |  | 0 | 0 | [6 empty] | 0 | 0
91955 | 91955 | SINAPI | INTERRUPTOR PARALELO (1 MÓDULO), 10A/250V, INCLUINDO SUPORTE E PLACA - FORNECIMENTO E INSTALAÇÃO. AF_12/2015 | 0 | 0 | 0 | 38.13 | 38.13 | 46.02 | UN |  | 0 | 0 | [6 empty] | 0 | 0
91960 | 91960 | SINAPI | INTERRUPTOR PARALELO (2 MÓDULOS), 10A/250V, SEM SUPORTE E SEM PLACA - FORNECIMENTO E INSTALAÇÃO. AF_12/2015 | 0 | 0 | 0 | 54.15 | 54.15 | 65.36 | UN |  | 0 | 0 | [6 empty] | 0 | 0
91961 | 91961 | SINAPI | INTERRUPTOR PARALELO (2 MÓDULOS), 10A/250V, INCLUINDO SUPORTE E PLACA - FORNECIMENTO E INSTALAÇÃO. AF_12/2015 | 0 | 0 | 0 | 63.38 | 63.38 | 76.5 | UN |  | 0 | 0 | [6 empty] | 0 | 0
91968 | 91968 | SINAPI | INTERRUPTOR PARALELO (3 MÓDULOS), 10A/250V, SEM SUPORTE E SEM PLACA - FORNECIMENTO E INSTALAÇÃO. AF_12/2015 | 0 | 0 | 0 | 79.41 | 79.41 | 95.85 | UN |  | 0 | 0 | [6 empty] | 0 | 0
91969 | 91969 | SINAPI | INTERRUPTOR PARALELO (3 MÓDULOS), 10A/250V, INCLUINDO SUPORTE E PLACA - FORNECIMENTO E INSTALAÇÃO. AF_12/2015 | 0 | 0 | 0 | 88.64 | 88.64 | 106.99 | UN |  | 0 | 0 | [6 empty] | 0 | 0
92028 | 92028 | SINAPI | INTERRUPTOR PARALELO (1 MÓDULO) COM 1 TOMADA DE EMBUTIR 2P+T 10 A, SEM SUPORTE E SEM PLACA - FORNECIMENTO E INSTALAÇÃO. AF_12/2015 | 0 | 0 | 0 | 52.83 | 52.83 | 63.77 | UN |  | 0 | 0 | [6 empty] | 0 | 0
92029 | 92029 | SINAPI | INTERRUPTOR PARALELO (1 MÓDULO) COM 1 TOMADA DE EMBUTIR 2P+T 10 A, INCLUINDO SUPORTE E PLACA - FORNECIMENTO E INSTALAÇÃO. AF_12/2015 | 0 | 0 | 0 | 62.06 | 62.06 | 74.91 | UN |  | 0 | 0 | [6 empty] | 0 | 0
92030 | 92030 | SINAPI | INTERRUPTOR PARALELO (1 MÓDULO) COM 2 TOMADAS DE EMBUTIR 2P+T 10 A, SEM SUPORTE E SEM PLACA - FORNECIMENTO E INSTALAÇÃO. AF_12/2015 | 0 | 0 | 0 | 76.77 | 76.77 | 92.66 | UN |  | 0 | 0 | [6 empty] | 0 | 0
92031 | 92031 | SINAPI | INTERRUPTOR PARALELO (1 MÓDULO) COM 2 TOMADAS DE EMBUTIR 2P+T 10 A, INCLUINDO SUPORTE E PLACA - FORNECIMENTO E INSTALAÇÃO. AF_12/2015 | 0 | 0 | 0 | 86 | 86 | 103.8 | UN |  | 0 | 0 | [6 empty] | 0 | 0
92032 | 92032 | SINAPI | INTERRUPTOR PARALELO (2 MÓDULOS) COM 1 TOMADA DE EMBUTIR 2P+T 10 A, SEM SUPORTE E SEM PLACA - FORNECIMENTO E INSTALAÇÃO. AF_12/2015 | 0 | 0 | 0 | 78.09 | 78.09 | 94.25 | UN |  | 0 | 0 | [6 empty] | 0 | 0
92033 | 92033 | SINAPI | INTERRUPTOR PARALELO (2 MÓDULOS) COM 1 TOMADA DE EMBUTIR 2P+T 10 A, INCLUINDO SUPORTE E PLACA - FORNECIMENTO E INSTALAÇÃO. AF_12/2015 | 0 | 0 | 0 | 87.32 | 87.32 | 105.4 | UN |  | 0 | 0 | [6 empty] | 0 | 0
91978 | 91978 | SINAPI | INTERRUPTOR INTERMEDIÁRIO (1 MÓDULO), 10A/250V, SEM SUPORTE E SEM PLACA - FORNECIMENTO E INSTALAÇÃO. AF_09/2017 | 0 | 0 | 0 | 45.56 | 45.56 | 54.99 | UN |  | 0 | 0 | [6 empty] | 0 | 0
91979 | 91979 | SINAPI | INTERRUPTOR INTERMEDIÁRIO (1 MÓDULO), 10A/250V, INCLUINDO SUPORTE E PLACA - FORNECIMENTO E INSTALAÇÃO. AF_09/2017 | 0 | 0 | 0 | 54.79 | 54.79 | 66.13 | UN |  | 0 | 0 | [6 empty] | 0 | 0
91980 | 91980 | SINAPI | INTERRUPTOR BIPOLAR (1 MÓDULO), 10A/250V, SEM SUPORTE E SEM PLACA - FORNECIMENTO E INSTALAÇÃO. AF_09/2017 | 0 | 0 | 0 | 44.15 | 44.15 | 53.29 | UN |  | 0 | 0 | [6 empty] | 0 | 0
91981 | 91981 | SINAPI | INTERRUPTOR BIPOLAR (1 MÓDULO), 10A/250V, INCLUINDO SUPORTE E PLACA - FORNECIMENTO E INSTALAÇÃO. AF_09/2017 | 0 | 0 | 0 | 53.38 | 53.38 | 64.43 | UN |  | 0 | 0 | [6 empty] | 0 | 0
91978 | 91978 | SINAPI | INTERRUPTOR INTERMEDIÁRIO (1 MÓDULO), 10A/250V, SEM SUPORTE E SEM PLACA - FORNECIMENTO E INSTALAÇÃO. AF_09/2017 | 0 | 0 | 0 | 45.56 | 45.56 | 54.99 | UN |  | 0 | 0 | [6 empty] | 0 | 0
91979 | 91979 | SINAPI | INTERRUPTOR INTERMEDIÁRIO (1 MÓDULO), 10A/250V, INCLUINDO SUPORTE E PLACA - FORNECIMENTO E INSTALAÇÃO. AF_09/2017 | 0 | 0 | 0 | 54.79 | 54.79 | 66.13 | UN |  | 0 | 0 | [6 empty] | 0 | 0
91980 | 91980 | SINAPI | INTERRUPTOR BIPOLAR (1 MÓDULO), 10A/250V, SEM SUPORTE E SEM PLACA - FORNECIMENTO E INSTALAÇÃO. AF_09/2017 | 0 | 0 | 0 | 44.15 | 44.15 | 53.29 | UN |  | 0 | 0 | [6 empty] | 0 | 0
91981 | 91981 | SINAPI | INTERRUPTOR BIPOLAR (1 MÓDULO), 10A/250V, INCLUINDO SUPORTE E PLACA - FORNECIMENTO E INSTALAÇÃO. AF_09/2017 | 0 | 0 | 0 | 53.38 | 53.38 | 64.43 | UN |  | 0 | 0 | [6 empty] | 0 | 0
91982 | 91982 | SINAPI | DIMMER ROTATIVO (1 MÓDULO), 220V/600W, SEM SUPORTE E SEM PLACA - FORNECIMENTO E INSTALAÇÃO. AF_09/2017 | 0 | 0 | 0 | 102.63 | 102.63 | 123.87 | UN |  | 0 | 0 | [6 empty] | 0 | 0
91983 | 91983 | SINAPI | DIMMER ROTATIVO (1 MÓDULO), 220V/600W, INCLUINDO SUPORTE E PLACA - FORNECIMENTO E INSTALAÇÃO. AF_09/2017 | 0 | 0 | 0 | 111.86 | 111.86 | 135.02 | UN |  | 0 | 0 | [6 empty] | 0 | 0
91984 | 91984 | SINAPI | INTERRUPTOR PULSADOR CAMPAINHA (1 MÓDULO), 10A/250V, SEM SUPORTE E SEM PLACA - FORNECIMENTO E INSTALAÇÃO. AF_09/2017 | 0 | 0 | 0 | 20.2 | 20.2 | 24.38 | UN |  | 0 | 0 | [6 empty] | 0 | 0
91985 | 91985 | SINAPI | INTERRUPTOR PULSADOR CAMPAINHA (1 MÓDULO), 10A/250V, INCLUINDO SUPORTE E PLACA - FORNECIMENTO E INSTALAÇÃO. AF_09/2017 | 0 | 0 | 0 | 29.43 | 29.43 | 35.52 | UN |  | 0 | 0 | [6 empty] | 0 | 0
91986 | 91986 | SINAPI | CAMPAINHA CIGARRA (1 MÓDULO), 10A/250V, SEM SUPORTE E SEM PLACA - FORNECIMENTO E INSTALAÇÃO. AF_09/2017 | 0 | 0 | 0 | 42.51 | 42.51 | 51.31 | UN |  | 0 | 0 | [6 empty] | 0 | 0
91987 | 91987 | SINAPI | CAMPAINHA CIGARRA (1 MÓDULO), 10A/250V, INCLUINDO SUPORTE E PLACA - FORNECIMENTO E INSTALAÇÃO. AF_09/2017 | 0 | 0 | 0 | 51.74 | 51.74 | 62.45 | UN |  | 0 | 0 | [6 empty] | 0 | 0
91988 | 91988 | SINAPI | INTERRUPTOR PULSADOR MINUTERIA (1 MÓDULO), 10A/250V, SEM SUPORTE E SEM PLACA - FORNECIMENTO E INSTALAÇÃO. AF_09/2017 | 0 | 0 | 0 | 24.92 | 24.92 | 30.08 | UN |  | 0 | 0 | [6 empty] | 0 | 0
91989 | 91989 | SINAPI | INTERRUPTOR PULSADOR MINUTERIA (1 MÓDULO), 10A/250V, INCLUINDO SUPORTE E PLACA - FORNECIMENTO E INSTALAÇÃO. AF_09/2017 | 0 | 0 | 0 | 34.15 | 34.15 | 41.22 | UN |  | 0 | 0 | [6 empty] | 0 | 0
91990 | 91990 | SINAPI | TOMADA ALTA DE EMBUTIR (1 MÓDULO), 2P+T 10 A, SEM SUPORTE E SEM PLACA - FORNECIMENTO E INSTALAÇÃO. AF_12/2015 | 0 | 0 | 0 | 38.87 | 38.87 | 46.92 | UN |  | 0 | 0 | [6 empty] | 0 | 0
91991 | 91991 | SINAPI | TOMADA ALTA DE EMBUTIR (1 MÓDULO), 2P+T 20 A, SEM SUPORTE E SEM PLACA - FORNECIMENTO E INSTALAÇÃO. AF_12/2015 | 0 | 0 | 0 | 41.42 | 41.42 | 49.99 | UN |  | 0 | 0 | [6 empty] | 0 | 0
91992 | 91992 | SINAPI | TOMADA ALTA DE EMBUTIR (1 MÓDULO), 2P+T 10 A, INCLUINDO SUPORTE E PLACA - FORNECIMENTO E INSTALAÇÃO. AF_12/2015 | 0 | 0 | 0 | 48.1 | 48.1 | 58.06 | UN |  | 0 | 0 | [6 empty] | 0 | 0
91993 | 91993 | SINAPI | TOMADA ALTA DE EMBUTIR (1 MÓDULO), 2P+T 20 A, INCLUINDO SUPORTE E PLACA - FORNECIMENTO E INSTALAÇÃO. AF_12/2015 | 0 | 0 | 0 | 50.65 | 50.65 | 61.13 | UN |  | 0 | 0 | [6 empty] | 0 | 0
91994 | 91994 | SINAPI | TOMADA MÉDIA DE EMBUTIR (1 MÓDULO), 2P+T 10 A, SEM SUPORTE E SEM PLACA - FORNECIMENTO E INSTALAÇÃO. AF_12/2015 | 0 | 0 | 0 | 27.58 | 27.58 | 33.29 | UN |  | 0 | 0 | [6 empty] | 0 | 0
91995 | 91995 | SINAPI | TOMADA MÉDIA DE EMBUTIR (1 MÓDULO), 2P+T 20 A, SEM SUPORTE E SEM PLACA - FORNECIMENTO E INSTALAÇÃO. AF_12/2015 | 0 | 0 | 0 | 30.13 | 30.13 | 36.37 | UN |  | 0 | 0 | [6 empty] | 0 | 0
91996 | 91996 | SINAPI | TOMADA MÉDIA DE EMBUTIR (1 MÓDULO), 2P+T 10 A, INCLUINDO SUPORTE E PLACA - FORNECIMENTO E INSTALAÇÃO. AF_12/2015 | 0 | 0 | 0 | 36.81 | 36.81 | 44.43 | UN |  | 0 | 0 | [6 empty] | 0 | 0
91997 | 91997 | SINAPI | TOMADA MÉDIA DE EMBUTIR (1 MÓDULO), 2P+T 20 A, INCLUINDO SUPORTE E PLACA - FORNECIMENTO E INSTALAÇÃO. AF_12/2015 | 0 | 0 | 0 | 39.36 | 39.36 | 47.51 | UN |  | 0 | 0 | [6 empty] | 0 | 0
91998 | 91998 | SINAPI | TOMADA BAIXA DE EMBUTIR (1 MÓDULO), 2P+T 10 A, SEM SUPORTE E SEM PLACA - FORNECIMENTO E INSTALAÇÃO. AF_12/2015 | 0 | 0 | 0 | 23.2 | 23.2 | 28 | UN |  | 0 | 0 | [6 empty] | 0 | 0
91999 | 91999 | SINAPI | TOMADA BAIXA DE EMBUTIR (1 MÓDULO), 2P+T 20 A, SEM SUPORTE E SEM PLACA - FORNECIMENTO E INSTALAÇÃO. AF_12/2015 | 0 | 0 | 0 | 25.75 | 25.75 | 31.08 | UN |  | 0 | 0 | [6 empty] | 0 | 0
92000 | 92000 | SINAPI | TOMADA BAIXA DE EMBUTIR (1 MÓDULO), 2P+T 10 A, INCLUINDO SUPORTE E PLACA - FORNECIMENTO E INSTALAÇÃO. AF_12/2015 | 0 | 0 | 0 | 32.43 | 32.43 | 39.14 | UN |  | 0 | 0 | [6 empty] | 0 | 0
92001 | 92001 | SINAPI | TOMADA BAIXA DE EMBUTIR (1 MÓDULO), 2P+T 20 A, INCLUINDO SUPORTE E PLACA - FORNECIMENTO E INSTALAÇÃO. AF_12/2015 | 0 | 0 | 0 | 34.98 | 34.98 | 42.22 | UN |  | 0 | 0 | [6 empty] | 0 | 0
92002 | 92002 | SINAPI | TOMADA MÉDIA DE EMBUTIR (2 MÓDULOS), 2P+T 10 A, SEM SUPORTE E SEM PLACA - FORNECIMENTO E INSTALAÇÃO. AF_12/2015 | 0 | 0 | 0 | 51.51 | 51.51 | 62.17 | UN |  | 0 | 0 | [6 empty] | 0 | 0
92003 | 92003 | SINAPI | TOMADA MÉDIA DE EMBUTIR (2 MÓDULOS), 2P+T 20 A, SEM SUPORTE E SEM PLACA - FORNECIMENTO E INSTALAÇÃO. AF_12/2015 | 0 | 0 | 0 | 56.61 | 56.61 | 68.33 | UN |  | 0 | 0 | [6 empty] | 0 | 0
92004 | 92004 | SINAPI | TOMADA MÉDIA DE EMBUTIR (2 MÓDULOS), 2P+T 10 A, INCLUINDO SUPORTE E PLACA - FORNECIMENTO E INSTALAÇÃO. AF_12/2015 | 0 | 0 | 0 | 60.74 | 60.74 | 73.31 | UN |  | 0 | 0 | [6 empty] | 0 | 0
92005 | 92005 | SINAPI | TOMADA MÉDIA DE EMBUTIR (2 MÓDULOS), 2P+T 20 A, INCLUINDO SUPORTE E PLACA - FORNECIMENTO E INSTALAÇÃO. AF_12/2015 | 0 | 0 | 0 | 65.84 | 65.84 | 79.47 | UN |  | 0 | 0 | [6 empty] | 0 | 0
92006 | 92006 | SINAPI | TOMADA BAIXA DE EMBUTIR (2 MÓDULOS), 2P+T 10 A, SEM SUPORTE E SEM PLACA - FORNECIMENTO E INSTALAÇÃO. AF_12/2015 | 0 | 0 | 0 | 42.75 | 42.75 | 51.6 | UN |  | 0 | 0 | [6 empty] | 0 | 0
92007 | 92007 | SINAPI | TOMADA BAIXA DE EMBUTIR (2 MÓDULOS), 2P+T 20 A, SEM SUPORTE E SEM PLACA - FORNECIMENTO E INSTALAÇÃO. AF_12/2015 | 0 | 0 | 0 | 47.85 | 47.85 | 57.75 | UN |  | 0 | 0 | [6 empty] | 0 | 0
92008 | 92008 | SINAPI | TOMADA BAIXA DE EMBUTIR (2 MÓDULOS), 2P+T 10 A, INCLUINDO SUPORTE E PLACA - FORNECIMENTO E INSTALAÇÃO. AF_12/2015 | 0 | 0 | 0 | 51.98 | 51.98 | 62.74 | UN |  | 0 | 0 | [6 empty] | 0 | 0
92009 | 92009 | SINAPI | TOMADA BAIXA DE EMBUTIR (2 MÓDULOS), 2P+T 20 A, INCLUINDO SUPORTE E PLACA - FORNECIMENTO E INSTALAÇÃO. AF_12/2015 | 0 | 0 | 0 | 57.08 | 57.08 | 68.9 | UN |  | 0 | 0 | [6 empty] | 0 | 0
92010 | 92010 | SINAPI | TOMADA MÉDIA DE EMBUTIR (3 MÓDULOS), 2P+T 10 A, SEM SUPORTE E SEM PLACA - FORNECIMENTO E INSTALAÇÃO. AF_12/2015 | 0 | 0 | 0 | 75.45 | 75.45 | 91.07 | UN |  | 0 | 0 | [6 empty] | 0 | 0
92011 | 92011 | SINAPI | TOMADA MÉDIA DE EMBUTIR (3 MÓDULOS), 2P+T 20 A, SEM SUPORTE E SEM PLACA - FORNECIMENTO E INSTALAÇÃO. AF_12/2015 | 0 | 0 | 0 | 83.1 | 83.1 | 100.3 | UN |  | 0 | 0 | [6 empty] | 0 | 0
92012 | 92012 | SINAPI | TOMADA MÉDIA DE EMBUTIR (3 MÓDULOS), 2P+T 10 A, INCLUINDO SUPORTE E PLACA - FORNECIMENTO E INSTALAÇÃO. AF_12/2015 | 0 | 0 | 0 | 84.68 | 84.68 | 102.21 | UN |  | 0 | 0 | [6 empty] | 0 | 0
92013 | 92013 | SINAPI | TOMADA MÉDIA DE EMBUTIR (3 MÓDULOS), 2P+T 20 A, INCLUINDO SUPORTE E PLACA - FORNECIMENTO E INSTALAÇÃO. AF_12/2015 | 0 | 0 | 0 | 92.33 | 92.33 | 111.44 | UN |  | 0 | 0 | [6 empty] | 0 | 0
92014 | 92014 | SINAPI | TOMADA BAIXA DE EMBUTIR (3 MÓDULOS), 2P+T 10 A, SEM SUPORTE E SEM PLACA - FORNECIMENTO E INSTALAÇÃO. AF_12/2015 | 0 | 0 | 0 | 62.3 | 62.3 | 75.2 | UN |  | 0 | 0 | [6 empty] | 0 | 0
92015 | 92015 | SINAPI | TOMADA BAIXA DE EMBUTIR (3 MÓDULOS), 2P+T 20 A, SEM SUPORTE E SEM PLACA - FORNECIMENTO E INSTALAÇÃO. AF_12/2015 | 0 | 0 | 0 | 69.95 | 69.95 | 84.43 | UN |  | 0 | 0 | [6 empty] | 0 | 0
92016 | 92016 | SINAPI | TOMADA BAIXA DE EMBUTIR (3 MÓDULOS), 2P+T 10 A, INCLUINDO SUPORTE E PLACA - FORNECIMENTO E INSTALAÇÃO. AF_12/2015 | 0 | 0 | 0 | 71.53 | 71.53 | 86.34 | UN |  | 0 | 0 | [6 empty] | 0 | 0
92017 | 92017 | SINAPI | TOMADA BAIXA DE EMBUTIR (3 MÓDULOS), 2P+T 20 A, INCLUINDO SUPORTE E PLACA - FORNECIMENTO E INSTALAÇÃO. AF_12/2015 | 0 | 0 | 0 | 79.18 | 79.18 | 95.57 | UN |  | 0 | 0 | [6 empty] | 0 | 0
92018 | 92018 | SINAPI | TOMADA BAIXA DE EMBUTIR (4 MÓDULOS), 2P+T 10 A, SEM SUPORTE E SEM PLACA - FORNECIMENTO E INSTALAÇÃO. AF_12/2015 | 0 | 0 | 0 | 82.46 | 82.46 | 99.53 | UN |  | 0 | 0 | [6 empty] | 0 | 0
92019 | 92019 | SINAPI | TOMADA BAIXA DE EMBUTIR (4 MÓDULOS), 2P+T 10 A, INCLUINDO SUPORTE E PLACA - FORNECIMENTO E INSTALAÇÃO. AF_12/2015 | 0 | 0 | 0 | 97.04 | 97.04 | 117.13 | UN |  | 0 | 0 | [6 empty] | 0 | 0
92020 | 92020 | SINAPI | TOMADA BAIXA DE EMBUTIR (6 MÓDULOS), 2P+T 10 A, SEM SUPORTE E SEM PLACA - FORNECIMENTO E INSTALAÇÃO. AF_12/2015 | 0 | 0 | 0 | 121.86 | 121.86 | 147.09 | UN |  | 0 | 0 | [6 empty] | 0 | 0
92021 | 92021 | SINAPI | TOMADA BAIXA DE EMBUTIR (6 MÓDULOS), 2P+T 10 A, INCLUINDO SUPORTE E PLACA - FORNECIMENTO E INSTALAÇÃO. AF_12/2015 | 0 | 0 | 0 | 136.44 | 136.44 | 164.68 | UN |  | 0 | 0 | [6 empty] | 0 | 0
93141 | 93141 | SINAPI | PONTO DE TOMADA RESIDENCIAL INCLUINDO TOMADA 10A/250V, CAIXA ELÉTRICA, ELETRODUTO, CABO, RASGO, QUEBRA E CHUMBAMENTO. AF_01/2016 | 0 | 0 | 0 | 200.2 | 200.2 | 241.64 | UN |  | 0 | 0 | [6 empty] | 0 | 0
93142 | 93142 | SINAPI | PONTO DE TOMADA RESIDENCIAL INCLUINDO TOMADA (2 MÓDULOS) 10A/250V, CAIXA ELÉTRICA, ELETRODUTO, CABO, RASGO, QUEBRA E CHUMBAMENTO. AF_01/2016 | 0 | 0 | 0 | 224.18 | 224.18 | 270.59 | UN |  | 0 | 0 | [6 empty] | 0 | 0
93143 | 93143 | SINAPI | PONTO DE TOMADA RESIDENCIAL INCLUINDO TOMADA 20A/250V, CAIXA ELÉTRICA, ELETRODUTO, CABO, RASGO, QUEBRA E CHUMBAMENTO. AF_01/2016 | 0 | 0 | 0 | 203.26 | 203.26 | 245.33 | UN |  | 0 | 0 | [6 empty] | 0 | 0
93144 | 93144 | SINAPI | PONTO DE UTILIZAÇÃO DE EQUIPAMENTOS ELÉTRICOS, RESIDENCIAL, INCLUINDO SUPORTE E PLACA, CAIXA ELÉTRICA, ELETRODUTO, CABO, RASGO, QUEBRA E CHUMBAMENTO. AF_01/2016 | 0 | 0 | 0 | 258.51 | 258.51 | 312.02 | UN |  | 0 | 0 | [6 empty] | 0 | 0
93145 | 93145 | SINAPI | PONTO DE ILUMINAÇÃO E TOMADA, RESIDENCIAL, INCLUINDO INTERRUPTOR SIMPLES E TOMADA 10A/250V, CAIXA ELÉTRICA, ELETRODUTO, CABO, RASGO, QUEBRA E CHUMBAMENTO (EXCLUINDO LUMINÁRIA E LÂMPADA). AF_01/2016 | 0 | 0 | 0 | 243.22 | 243.22 | 293.57 | UN |  | 0 | 0 | [6 empty] | 0 | 0
93146 | 93146 | SINAPI | PONTO DE ILUMINAÇÃO E TOMADA, RESIDENCIAL, INCLUINDO INTERRUPTOR PARALELO E TOMADA 10A/250V, CAIXA ELÉTRICA, ELETRODUTO, CABO, RASGO, QUEBRA E CHUMBAMENTO (EXCLUINDO LUMINÁRIA E LÂMPADA). AF_01/2016 | 0 | 0 | 0 | 262.87 | 262.87 | 317.28 | UN |  | 0 | 0 | [6 empty] | 0 | 0
93147 | 93147 | SINAPI | PONTO DE ILUMINAÇÃO E TOMADA, RESIDENCIAL, INCLUINDO INTERRUPTOR SIMPLES, INTERRUPTOR PARALELO E TOMADA 10A/250V, CAIXA ELÉTRICA, ELETRODUTO, CABO, RASGO, QUEBRA E CHUMBAMENTO (EXCLUINDO LUMINÁRIA E LÂMPADA). AF_01/2016 | 0 | 0 | 0 | 299.76 | 299.76 | 361.81 | UN |  | 0 | 0 | [6 empty] | 0 | 0
93128 | 93128 | SINAPI | PONTO DE ILUMINAÇÃO RESIDENCIAL INCLUINDO INTERRUPTOR SIMPLES, CAIXA ELÉTRICA, ELETRODUTO, CABO, RASGO, QUEBRA E CHUMBAMENTO (EXCLUINDO LUMINÁRIA E LÂMPADA). AF_01/2016 | 0 | 0 | 0 | 165.8 | 165.8 | 200.12 | UN |  | 0 | 0 | [6 empty] | 0 | 0
93137 | 93137 | SINAPI | PONTO DE ILUMINAÇÃO RESIDENCIAL INCLUINDO INTERRUPTOR SIMPLES (2 MÓDULOS), CAIXA ELÉTRICA, ELETRODUTO, CABO, RASGO, QUEBRA E CHUMBAMENTO (EXCLUINDO LUMINÁRIA E LÂMPADA). AF_01/2016 | 0 | 0 | 0 | 196.5 | 196.5 | 237.18 | UN |  | 0 | 0 | [6 empty] | 0 | 0
93138 | 93138 | SINAPI | PONTO DE ILUMINAÇÃO RESIDENCIAL INCLUINDO INTERRUPTOR PARALELO, CAIXA ELÉTRICA, ELETRODUTO, CABO, RASGO, QUEBRA E CHUMBAMENTO (EXCLUINDO LUMINÁRIA E LÂMPADA). AF_01/2016 | 0 | 0 | 0 | 185.46 | 185.46 | 223.85 | UN |  | 0 | 0 | [6 empty] | 0 | 0
93139 | 93139 | SINAPI | PONTO DE ILUMINAÇÃO RESIDENCIAL INCLUINDO INTERRUPTOR PARALELO (2 MÓDULOS), CAIXA ELÉTRICA, ELETRODUTO, CABO, RASGO, QUEBRA E CHUMBAMENTO (EXCLUINDO LUMINÁRIA E LÂMPADA). AF_01/2016 | 0 | 0 | 0 | 235.76 | 235.76 | 284.56 | UN |  | 0 | 0 | [6 empty] | 0 | 0
93140 | 93140 | SINAPI | PONTO DE ILUMINAÇÃO RESIDENCIAL INCLUINDO INTERRUPTOR SIMPLES CONJUGADO COM PARALELO, CAIXA ELÉTRICA, ELETRODUTO, CABO, RASGO, QUEBRA E CHUMBAMENTO (EXCLUINDO LUMINÁRIA E LÂMPADA). AF_01/2016 | 0 | 0 | 0 | 222.29 | 222.29 | 268.3 | UN |  | 0 | 0 | [6 empty] | 0 | 0
97595 | 97595 | SINAPI | SENSOR DE PRESENÇA COM FOTOCÉLULA, FIXAÇÃO EM PAREDE - FORNECIMENTO E INSTALAÇÃO. AF_02/2020 | 0 | 0 | 0 | 118.06 | 118.06 | 142.5 | UN |  | 0 | 0 | [6 empty] | 0 | 0
97596 | 97596 | SINAPI | SENSOR DE PRESENÇA SEM FOTOCÉLULA, FIXAÇÃO EM PAREDE - FORNECIMENTO E INSTALAÇÃO. AF_02/2020 | 0 | 0 | 0 | 82.53 | 82.53 | 99.61 | UN |  | 0 | 0 | [6 empty] | 0 | 0
97597 | 97597 | SINAPI | SENSOR DE PRESENÇA COM FOTOCÉLULA, FIXAÇÃO EM TETO - FORNECIMENTO E INSTALAÇÃO. AF_02/2020 | 0 | 0 | 0 | 81.42 | 81.42 | 98.27 | UN |  | 0 | 0 | [6 empty] | 0 | 0
97598 | 97598 | SINAPI | SENSOR DE PRESENÇA SEM FOTOCÉLULA, FIXAÇÃO EM TETO - FORNECIMENTO E INSTALAÇÃO. AF_02/2020 | 0 | 0 | 0 | 76.88 | 76.88 | 92.79 | UN |  | 0 | 0 | [6 empty] | 0 | 0
97599 | 97599 | SINAPI | LUMINÁRIA DE EMERGÊNCIA, COM 30 LÂMPADAS LED DE 2 W, SEM REATOR - FORNECIMENTO E INSTALAÇÃO. AF_02/2020 | 0 | 0 | 0 | 28.78 | 28.78 | 34.74 | UN |  | 0 | 0 | [6 empty] | 0 | 0
97583 | 97583 | SINAPI | LUMINÁRIA TIPO CALHA, DE SOBREPOR, COM 1 LÂMPADA TUBULAR FLUORESCENTE DE 18 W, COM REATOR DE PARTIDA RÁPIDA - FORNECIMENTO E INSTALAÇÃO. AF_02/2020 | 0 | 0 | 0 | 99.02 | 99.02 | 119.52 | UN |  | 0 | 0 | [6 empty] | 0 | 0
101662 | 101662 | SINAPI | LUMINÁRIA FECHADA PARA ILUMINAÇÃO PÚBLICA, COM REATOR DE PARTIDA RÁPIDA, COM LÂMPADA VAPOR DE MERCÚRIO 250 W - FORNECIMENTO E INSTALAÇÃO. AF_08/2020 | 0 | 0 | 0 | 794.92 | 794.92 | 959.47 | UN |  | 0 | 0 | [6 empty] | 0 | 0
101652 | 101652 | SINAPI | LUMINÁRIA FECHADA, PARA ILUMINAÇÃO PÚBLICA, PARA LÂMPADA DE VAPOR - FORNECIMENTO E INSTALAÇÃO (EXCLUSIVE LÂMPADA E REATOR). AF_08/2020 | 0 | 0 | 0 | 576.32 | 576.32 | 695.62 | UN |  | 0 | 0 | [6 empty] | 0 | 0
101653 | 101653 | SINAPI | LUMINÁRIA ABERTA PARA ILUMINAÇÃO PÚBLICA, PARA LÂMPADA VAPOR DE MERCÚRIO ATÉ 400 W E MISTA ATÉ 500 W, COM BRAÇO EM TUBO DE AÇO GALV 1", COMPRIMENTO DE 1,50 M, PARA POSTE DE CONCRETO - FORNECIMENTO E INSTALAÇÃO (EXCLUSIVE LÂMPADA E REATOR). AF_08/2020 | 0 | 0 | 0 | 311.74 | 311.74 | 376.27 | UN |  | 0 | 0 | [6 empty] | 0 | 0
97584 | 97584 | SINAPI | LUMINÁRIA TIPO CALHA, DE SOBREPOR, COM 1 LÂMPADA TUBULAR FLUORESCENTE DE 36 W, COM REATOR DE PARTIDA RÁPIDA - FORNECIMENTO E INSTALAÇÃO. AF_02/2020 | 0 | 0 | 0 | 138.43 | 138.43 | 167.09 | UN |  | 0 | 0 | [6 empty] | 0 | 0
97585 | 97585 | SINAPI | LUMINÁRIA TIPO CALHA, DE SOBREPOR, COM 2 LÂMPADAS TUBULARES FLUORESCENTES DE 18 W, COM REATOR DE PARTIDA RÁPIDA - FORNECIMENTO E INSTALAÇÃO. AF_02/2020 | 0 | 0 | 0 | 133.2 | 133.2 | 160.77 | UN |  | 0 | 0 | [6 empty] | 0 | 0
97586 | 97586 | SINAPI | LUMINÁRIA TIPO CALHA, DE SOBREPOR, COM 2 LÂMPADAS TUBULARES FLUORESCENTES DE 36 W, COM REATOR DE PARTIDA RÁPIDA - FORNECIMENTO E INSTALAÇÃO. AF_02/2020 | 0 | 0 | 0 | 180.8 | 180.8 | 218.23 | UN |  | 0 | 0 | [6 empty] | 0 | 0
97587 | 97587 | SINAPI | LUMINÁRIA TIPO CALHA, DE EMBUTIR, COM 2 LÂMPADAS FLUORESCENTES DE 14 W, COM REATOR DE PARTIDA RÁPIDA - FORNECIMENTO E INSTALAÇÃO. AF_02/2020 | 0 | 0 | 0 | 329.67 | 329.67 | 397.91 | UN |  | 0 | 0 | [6 empty] | 0 | 0
97589 | 97589 | SINAPI | LUMINÁRIA TIPO PLAFON EM PLÁSTICO, DE SOBREPOR, COM 1 LÂMPADA FLUORESCENTE DE 15 W, SEM REATOR - FORNECIMENTO E INSTALAÇÃO. AF_02/2020 | 0 | 0 | 0 | 47.54 | 47.54 | 57.38 | UN |  | 0 | 0 | [6 empty] | 0 | 0
97590 | 97590 | SINAPI | LUMINÁRIA TIPO PLAFON REDONDO COM VIDRO FOSCO, DE SOBREPOR, COM 1 LÂMPADA FLUORESCENTE DE 15 W, SEM REATOR - FORNECIMENTO E INSTALAÇÃO. AF_02/2020 | 0 | 0 | 0 | 113.3 | 113.3 | 136.75 | UN |  | 0 | 0 | [6 empty] | 0 | 0
97591 | 97591 | SINAPI | LUMINÁRIA TIPO PLAFON REDONDO COM VIDRO FOSCO, DE SOBREPOR, COM 2 LÂMPADAS FLUORESCENTES DE 15 W, SEM REATOR - FORNECIMENTO E INSTALAÇÃO. AF_02/2020 | 0 | 0 | 0 | 147.92 | 147.92 | 178.54 | UN |  | 0 | 0 | [6 empty] | 0 | 0
103782 | 103782 | SINAPI | LUMINÁRIA TIPO PLAFON CIRCULAR, DE SOBREPOR, COM LED DE 12/13 W - FORNECIMENTO E INSTALAÇÃO. AF_03/2022 | 0 | 0 | 0 | 41.27 | 41.27 | 49.81 | UN |  | 0 | 0 | [6 empty] | 0 | 0
97593 | 97593 | SINAPI | LUMINÁRIA TIPO SPOT, DE SOBREPOR, COM 1 LÂMPADA FLUORESCENTE DE 15 W, SEM REATOR - FORNECIMENTO E INSTALAÇÃO. AF_02/2020 | 0 | 0 | 0 | 163.67 | 163.67 | 197.55 | UN |  | 0 | 0 | [6 empty] | 0 | 0
97594 | 97594 | SINAPI | LUMINÁRIA TIPO SPOT, DE SOBREPOR, COM 2 LÂMPADAS FLUORESCENTES DE 15 W, SEM REATOR - FORNECIMENTO E INSTALAÇÃO. AF_02/2020 | 0 | 0 | 0 | 148.53 | 148.53 | 179.28 | UN |  | 0 | 0 | [6 empty] | 0 | 0
101666 | 101666 | SINAPI | REFLETOR RETANGULAR FECHADO, COM LÂMPADA VAPOR METÁLICO 400 W - FORNECIMENTO E INSTALAÇÃO. AF_08/2020 | 0 | 0 | 0 | 450.92 | 450.92 | 544.26 | UN |  | 0 | 0 | [6 empty] | 0 | 0
97600 | 97600 | SINAPI | REFLETOR EM ALUMÍNIO, DE SUPORTE E ALÇA, COM 1 LÂMPADA VAPOR DE MERCÚRIO DE 125 W, COM REATOR ALTO FATOR DE POTÊNCIA - FORNECIMENTO E INSTALAÇÃO. AF_02/2020 | 0 | 0 | 0 | 360.17 | 360.17 | 434.73 | UN |  | 0 | 0 | [6 empty] | 0 | 0
97601 | 97601 | SINAPI | REFLETOR EM ALUMÍNIO, DE SUPORTE E ALÇA, COM LÂMPADA VAPOR DE MERCÚRIO DE 250 W, COM REATOR ALTO FATOR DE POTÊNCIA - FORNECIMENTO E INSTALAÇÃO. AF_02/2020 | 0 | 0 | 0 | 380.4 | 380.4 | 459.14 | UN |  | 0 | 0 | [6 empty] | 0 | 0
97611 | 97611 | SINAPI | LÂMPADA COMPACTA FLUORESCENTE DE 15 W, BASE E27 - FORNECIMENTO E INSTALAÇÃO. AF_02/2020 | 0 | 0 | 0 | 27.22 | 27.22 | 32.85 | UN |  | 0 | 0 | [6 empty] | 0 | 0
97612 | 97612 | SINAPI | LÂMPADA COMPACTA FLUORESCENTE DE 20 W, BASE E27 - FORNECIMENTO E INSTALAÇÃO. AF_02/2020 | 0 | 0 | 0 | 29.48 | 29.48 | 35.58 | UN |  | 0 | 0 | [6 empty] | 0 | 0
97615 | 97615 | SINAPI | LÂMPADA TUBULAR FLUORESCENTE T8 DE 16/18 W, BASE G13 - FORNECIMENTO E INSTALAÇÃO. AF_02/2020_P | 0 | 0 | 0 | 62.31 | 62.31 | 75.21 | UN |  | 0 | 0 | [6 empty] | 0 | 0
97616 | 97616 | SINAPI | LÂMPADA TUBULAR FLUORESCENTE T8 DE 32/36 W, BASE G13 - FORNECIMENTO E INSTALAÇÃO. AF_02/2020_P | 0 | 0 | 0 | 71.38 | 71.38 | 86.16 | UN |  | 0 | 0 | [6 empty] | 0 | 0
97617 | 97617 | SINAPI | LÂMPADA TUBULAR FLUORESCENTE T10 DE 20/40 W, BASE G13 - FORNECIMENTO E INSTALAÇÃO. AF_02/2020_P | 0 | 0 | 0 | 71.03 | 71.03 | 85.73 | UN |  | 0 | 0 | [6 empty] | 0 | 0
97618 | 97618 | SINAPI | LÂMPADA TUBULAR FLUORESCENTE T5 DE 14 W, BASE G13 - FORNECIMENTO E INSTALAÇÃO. AF_02/2020_P | 0 | 0 | 0 | 65.49 | 65.49 | 79.05 | UN |  | 0 | 0 | [6 empty] | 0 | 0
97613 | 97613 | SINAPI | LÂMPADA COMPACTA DE VAPOR MERCURIO 125 W, BASE E27 - FORNECIMENTO E INSTALAÇÃO. AF_02/2020 | 0 | 0 | 0 | 37.01 | 37.01 | 44.67 | UN |  | 0 | 0 | [6 empty] | 0 | 0
97614 | 97614 | SINAPI | LÂMPADA COMPACTA DE VAPOR METÁLICO OVOIDE 150 W, BASE E27 - FORNECIMENTO E INSTALAÇÃO. AF_02/2020 | 0 | 0 | 0 | 64.17 | 64.17 | 77.45 | UN |  | 0 | 0 | [6 empty] | 0 | 0
101648 | 101648 | SINAPI | LÂMPADA VAPOR DE SÓDIO 150 W - FORNECIMENTO E INSTALAÇÃO. AF_08/2020 | 0 | 0 | 0 | 57.65 | 57.65 | 69.58 | UN |  | 0 | 0 | [6 empty] | 0 | 0
101649 | 101649 | SINAPI | LÂMPADA VAPOR DE SÓDIO 250 W - FORNECIMENTO E INSTALAÇÃO. AF_08/2020 | 0 | 0 | 0 | 66.41 | 66.41 | 80.16 | UN |  | 0 | 0 | [6 empty] | 0 | 0
101650 | 101650 | SINAPI | LÂMPADA VAPOR DE SÓDIO 400 W - FORNECIMENTO E INSTALAÇÃO. AF_08/2020 | 0 | 0 | 0 | 77.16 | 77.16 | 93.13 | UN |  | 0 | 0 | [6 empty] | 0 | 0
101640 | 101640 | SINAPI | LÂMPADA VAPOR METÁLICO 400 W - FORNECIMENTO E INSTALAÇÃO. AF_08/2020 | 0 | 0 | 0 | 105.4 | 105.4 | 127.22 | UN |  | 0 | 0 | [6 empty] | 0 | 0
101641 | 101641 | SINAPI | LÂMPADA VAPOR METÁLICO 150 W - FORNECIMENTO E INSTALAÇÃO. AF_08/2020 | 0 | 0 | 0 | 54.66 | 54.66 | 65.97 | UN |  | 0 | 0 | [6 empty] | 0 | 0
101642 | 101642 | SINAPI | LÂMPADA VAPOR DE MERCÚRIO 125 W - FORNECIMENTO E INSTALAÇÃO. AF_08/2020 | 0 | 0 | 0 | 27.5 | 27.5 | 33.19 | UN |  | 0 | 0 | [6 empty] | 0 | 0
101643 | 101643 | SINAPI | LÂMPADA VAPOR DE MERCÚRIO 250 W - FORNECIMENTO E INSTALAÇÃO. AF_08/2020 | 0 | 0 | 0 | 47.73 | 47.73 | 57.61 | UN |  | 0 | 0 | [6 empty] | 0 | 0
101644 | 101644 | SINAPI | LÂMPADA VAPOR DE MERCÚRIO 400 W - FORNECIMENTO E INSTALAÇÃO. AF_08/2020 | 0 | 0 | 0 | 64.54 | 64.54 | 77.9 | UN |  | 0 | 0 | [6 empty] | 0 | 0
101645 | 101645 | SINAPI | LÂMPADA MISTA 160 W - FORNECIMENTO E INSTALAÇÃO. AF_08/2020 | 0 | 0 | 0 | 30.63 | 30.63 | 36.97 | UN |  | 0 | 0 | [6 empty] | 0 | 0
101646 | 101646 | SINAPI | LÂMPADA MISTA 250 W - FORNECIMENTO E INSTALAÇÃO. AF_08/2020 | 0 | 0 | 0 | 40.63 | 40.63 | 49.04 | UN |  | 0 | 0 | [6 empty] | 0 | 0
101647 | 101647 | SINAPI | LÂMPADA MISTA 500 W - FORNECIMENTO E INSTALAÇÃO. AF_08/2020 | 0 | 0 | 0 | 74.49 | 74.49 | 89.91 | UN |  | 0 | 0 | [6 empty] | 0 | 0
102085 | 102085 | SINAPI | LUMINÁRIA ESTANQUE COM PROTEÇÃO CONTRA ÁGUA, POEIRA OU IMPACTOS - FORNECIMENTO E INSTALAÇÃO. AF_08/2020 | 0 | 0 | 0 | 228.92 | 228.92 | 276.31 | UN |  | 0 | 0 | [6 empty] | 0 | 0
97605 | 97605 | SINAPI | LUMINÁRIA ARANDELA TIPO MEIA LUA, DE SOBREPOR, COM 1 LÂMPADA LED DE 6 W, SEM REATOR - FORNECIMENTO E INSTALAÇÃO. AF_02/2020 | 0 | 0 | 0 | 105.71 | 105.71 | 127.59 | UN |  | 0 | 0 | [6 empty] | 0 | 0
101654 | 101654 | SINAPI | LUMINÁRIA DE LED PARA ILUMINAÇÃO PÚBLICA, DE 33 W ATÉ 50 W - FORNECIMENTO E INSTALAÇÃO. AF_08/2020 | 0 | 0 | 0 | 292.29 | 292.29 | 352.79 | UN |  | 0 | 0 | [6 empty] | 0 | 0
101655 | 101655 | SINAPI | LUMINÁRIA DE LED PARA ILUMINAÇÃO PÚBLICA, DE 51 W ATÉ 67 W - FORNECIMENTO E INSTALAÇÃO. AF_08/2020 | 0 | 0 | 0 | 473.09 | 473.09 | 571.02 | UN |  | 0 | 0 | [6 empty] | 0 | 0
101656 | 101656 | SINAPI | LUMINÁRIA DE LED PARA ILUMINAÇÃO PÚBLICA, DE 68 W ATÉ 97 W - FORNECIMENTO E INSTALAÇÃO. AF_08/2020 | 0 | 0 | 0 | 515.31 | 515.31 | 621.98 | UN |  | 0 | 0 | [6 empty] | 0 | 0
101657 | 101657 | SINAPI | LUMINÁRIA DE LED PARA ILUMINAÇÃO PÚBLICA, DE 98 W ATÉ 137 W - FORNECIMENTO E INSTALAÇÃO. AF_08/2020 | 0 | 0 | 0 | 605.23 | 605.23 | 730.51 | UN |  | 0 | 0 | [6 empty] | 0 | 0
101658 | 101658 | SINAPI | LUMINÁRIA DE LED PARA ILUMINAÇÃO PÚBLICA, DE 138 W ATÉ 180 W - FORNECIMENTO E INSTALAÇÃO. AF_08/2020 | 0 | 0 | 0 | 790.12 | 790.12 | 953.67 | UN |  | 0 | 0 | [6 empty] | 0 | 0
101659 | 101659 | SINAPI | LUMINÁRIA DE LED PARA ILUMINAÇÃO PÚBLICA, DE 181 W ATÉ 239 W - FORNECIMENTO E INSTALAÇÃO. AF_08/2020 | 0 | 0 | 0 | 905.12 | 905.12 | 1092.48 | UN |  | 0 | 0 | [6 empty] | 0 | 0
101660 | 101660 | SINAPI | LUMINÁRIA DE LED PARA ILUMINAÇÃO PÚBLICA, DE 240 W ATÉ 350 W - FORNECIMENTO E INSTALAÇÃO. AF_08/2020 | 0 | 0 | 0 | 1447.98 | 1447.98 | 1747.71 | UN |  | 0 | 0 | [6 empty] | 0 | 0
97606 | 97606 | SINAPI | LUMINÁRIA ARANDELA TIPO MEIA LUA, DE SOBREPOR, COM 1 LÂMPADA FLUORESCENTE DE 15 W, SEM REATOR - FORNECIMENTO E INSTALAÇÃO. AF_02/2020 | 0 | 0 | 0 | 114.57 | 114.57 | 138.29 | UN |  | 0 | 0 | [6 empty] | 0 | 0
97607 | 97607 | SINAPI | LUMINÁRIA ARANDELA TIPO TARTARUGA, DE SOBREPOR, COM 1 LÂMPADA LED DE 6 W, SEM REATOR - FORNECIMENTO E INSTALAÇÃO. AF_02/2020 | 0 | 0 | 0 | 127.64 | 127.64 | 154.06 | UN |  | 0 | 0 | [6 empty] | 0 | 0
97608 | 97608 | SINAPI | LUMINÁRIA ARANDELA TIPO TARTARUGA, COM GRADE, DE SOBREPOR, COM 1 LÂMPADA FLUORESCENTE DE 15 W, SEM REATOR - FORNECIMENTO E INSTALAÇÃO. AF_02/2020 | 0 | 0 | 0 | 136.5 | 136.5 | 164.76 | UN |  | 0 | 0 | [6 empty] | 0 | 0
100902 | 100902 | SINAPI | LÂMPADA TUBULAR LED DE 9/10 W, BASE G13 - FORNECIMENTO E INSTALAÇÃO. AF_02/2020_P | 0 | 0 | 0 | 29.72 | 29.72 | 35.87 | UN |  | 0 | 0 | [6 empty] | 0 | 0
100903 | 100903 | SINAPI | LÂMPADA TUBULAR LED DE 18/20 W, BASE G13 - FORNECIMENTO E INSTALAÇÃO. AF_02/2020_P | 0 | 0 | 0 | 34.54 | 34.54 | 41.69 | UN |  | 0 | 0 | [6 empty] | 0 | 0
100904 | 100904 | SINAPI | LUMINÁRIA TIPO CALHA, DE SOBREPOR, COM 1 LÂMPADA TUBULAR FLUORESCENTE DE 20 W, COM REATOR DE PARTIDA CONVENCIONAL - FORNECIMENTO E INSTALAÇÃO. AF_02/2020 | 0 | 0 | 0 | 99.02 | 99.02 | 119.52 | UN |  | 0 | 0 | [6 empty] | 0 | 0
100905 | 100905 | SINAPI | LUMINÁRIA DUPLA TIPO CALHA, DE SOBREPOR, COM 4 LÂMPADAS TUBULARES FLUORESCENTES DE 18 W,COM REATORES DE PARTIDA RÁPIDA - FORNECIMENTO E INSTALAÇÃO. AF_02/2020 | 0 | 0 | 0 | 266.4 | 266.4 | 321.54 | UN |  | 0 | 0 | [6 empty] | 0 | 0
100906 | 100906 | SINAPI | LUMINÁRIA DUPLA TIPO CALHA, DE SOBREPOR, COM 4 LÂMPADAS TUBULARES FLUORESCENTES DE 36 W, COM REATORES DE PARTIDA RÁPIDA -FORNECIMENTO E INSTALAÇÃO. AF_02/2020 | 0 | 0 | 0 | 361.6 | 361.6 | 436.45 | UN |  | 0 | 0 | [6 empty] | 0 | 0
100919 | 100919 | SINAPI | LÂMPADA FLUORESCENTE ESPIRAL BRANCA 45 W, BASE E27 - FORNECIMENTO E INSTALAÇÃO. AF_02/2020 | 0 | 0 | 0 | 73.05 | 73.05 | 88.17 | UN |  | 0 | 0 | [6 empty] | 0 | 0
100920 | 100920 | SINAPI | LÂMPADA FLUORESCENTE ESPIRAL BRANCA 65 W, BASE E27 - FORNECIMENTO E INSTALAÇÃO. AF_02/2020 | 0 | 0 | 0 | 123.15 | 123.15 | 148.64 | UN |  | 0 | 0 | [6 empty] | 0 | 0
97609 | 97609 | SINAPI | LÂMPADA COMPACTA DE LED 6 W, BASE E27 - FORNECIMENTO E INSTALAÇÃO. AF_02/2020 | 0 | 0 | 0 | 18.36 | 18.36 | 22.16 | UN |  | 0 | 0 | [6 empty] | 0 | 0
97610 | 97610 | SINAPI | LÂMPADA COMPACTA DE LED 10 W, BASE E27 - FORNECIMENTO E INSTALAÇÃO. AF_02/2020 | 0 | 0 | 0 | 19.45 | 19.45 | 23.48 | UN |  | 0 | 0 | [6 empty] | 0 | 0
101537 | 101537 | SINAPI | APARELHO SINALIZADOR DE SAÍDA DE GARAGEM, COM CÉLULA FOTOELÉTRICA - FORNECIMENTO E INSTALAÇÃO. AF_07/2020 | 0 | 0 | 0 | 139.64 | 139.64 | 168.55 | UN |  | 0 | 0 | [6 empty] | 0 | 0
97054 | 97054 | SINAPI | INSTALAÇÃO DE SINALIZADOR NOTURNO LED. AF_11/2017 | 0 | 0 | 0 | 28.63 | 28.63 | 34.56 | UN |  | 0 | 0 | [6 empty] | 0 | 0
101538 | 101538 | SINAPI | ARMAÇÃO SECUNDÁRIA, COM 1 ESTRIBO E 1 ISOLADOR - FORNECIMENTO E INSTALAÇÃO. AF_07/2020 | 0 | 0 | 0 | 33.37 | 33.37 | 40.28 | UN |  | 0 | 0 | [6 empty] | 0 | 0
101539 | 101539 | SINAPI | ARMAÇÃO SECUNDÁRIA, COM 2 ESTRIBOS E 2 ISOLADORES - FORNECIMENTO E INSTALAÇÃO. AF_07/2020 | 0 | 0 | 0 | 58.76 | 58.76 | 70.92 | UN |  | 0 | 0 | [6 empty] | 0 | 0
101540 | 101540 | SINAPI | ARMAÇÃO SECUNDÁRIA, COM 3 ESTRIBOS E 3 ISOLADORES - FORNECIMENTO E INSTALAÇÃO. AF_07/2020 | 0 | 0 | 0 | 95.26 | 95.26 | 114.98 | UN |  | 0 | 0 | [6 empty] | 0 | 0
101541 | 101541 | SINAPI | ARMAÇÃO SECUNDÁRIA, COM 4 ESTRIBOS E 4 ISOLADORES - FORNECIMENTO E INSTALAÇÃO. AF_07/2020 | 0 | 0 | 0 | 125.15 | 125.15 | 151.06 | UN |  | 0 | 0 | [6 empty] | 0 | 0
101542 | 101542 | SINAPI | ARMAÇÃO SECUNDÁRIA, COM 1 ESTRIBO, SEM ISOLADOR - FORNECIMENTO E INSTALAÇÃO. AF_07/2020 | 0 | 0 | 0 | 26.46 | 26.46 | 31.94 | UN |  | 0 | 0 | [6 empty] | 0 | 0
101543 | 101543 | SINAPI | ARMAÇÃO SECUNDÁRIA, COM 2 ESTRIBOS, SEM ISOLADOR - FORNECIMENTO E INSTALAÇÃO. AF_07/2020 | 0 | 0 | 0 | 49.08 | 49.08 | 59.24 | UN |  | 0 | 0 | [6 empty] | 0 | 0
101544 | 101544 | SINAPI | ARMAÇÃO SECUNDÁRIA, COM 3 ESTRIBOS, SEM ISOLADOR - FORNECIMENTO E INSTALAÇÃO. AF_07/2020 | 0 | 0 | 0 | 76.71 | 76.71 | 92.59 | UN |  | 0 | 0 | [6 empty] | 0 | 0
101545 | 101545 | SINAPI | ARMAÇÃO SECUNDÁRIA, COM 4 ESTRIBOS, SEM ISOLADOR - FORNECIMENTO E INSTALAÇÃO. AF_07/2020 | 0 | 0 | 0 | 108.1 | 108.1 | 130.48 | UN |  | 0 | 0 | [6 empty] | 0 | 0
101546 | 101546 | SINAPI | ISOLADOR, TIPO PINO, PARA TENSÃO 15 KV - FORNECIMENTO E INSTALAÇÃO. AF_07/2020 | 0 | 0 | 0 | 28.34 | 28.34 | 34.21 | UN |  | 0 | 0 | [6 empty] | 0 | 0
101547 | 101547 | SINAPI | ISOLADOR, TIPO DISCO, PARA TENSÃO 15 KV - FORNECIMENTO E INSTALAÇÃO. AF_07/2020 | 0 | 0 | 0 | 87.57 | 87.57 | 105.7 | UN |  | 0 | 0 | [6 empty] | 0 | 0
101548 | 101548 | SINAPI | ISOLADOR, TIPO ROLDANA, PARA BAIXA TENSÃO - FORNECIMENTO E INSTALAÇÃO. AF_07/2020 | 0 | 0 | 0 | 7.45 | 7.45 | 8.99 | UN |  | 0 | 0 | [6 empty] | 0 | 0
101549 | 101549 | SINAPI | GRAMPO PARALELO METÁLICO, PARA REDES AÉREAS DE DISTRIBUIÇÃO DE ENERGIA ELÉTRICA DE BAIXA TENSÃO - FORNECIMENTO E INSTALAÇÃO. AF_07/2020 | 0 | 0 | 0 | 22.14 | 22.14 | 26.72 | UN |  | 0 | 0 | [6 empty] | 0 | 0
101553 | 101553 | SINAPI | ALÇA PREFORMADA DE DISTRIBUIÇÃO, EM AÇO GALVANIZADO, AWG 1 - FORNECIMENTO E INSTALAÇÃO. AF_07/2020 | 0 | 0 | 0 | 11.35 | 11.35 | 13.7 | UN |  | 0 | 0 | [6 empty] | 0 | 0
101554 | 101554 | SINAPI | ALÇA PREFORMADA DE DISTRIBUIÇÃO, EM AÇO GALVANIZADO, AWG 2 - FORNECIMENTO E INSTALAÇÃO. AF_07/2020 | 0 | 0 | 0 | 9.09 | 9.09 | 10.97 | UN |  | 0 | 0 | [6 empty] | 0 | 0
101555 | 101555 | SINAPI | ALÇA PREFORMADA DE DISTRIBUIÇÃO, EM AÇO GALVANIZADO, AWG 4 - FORNECIMENTO E INSTALAÇÃO. AF_07/2020 | 0 | 0 | 0 | 7.02 | 7.02 | 8.47 | UN |  | 0 | 0 | [6 empty] | 0 | 0
101556 | 101556 | SINAPI | ALÇA PREFORMADA DE DISTRIBUIÇÃO, EM AÇO GALVANIZADO, AWG 6 - FORNECIMENTO E INSTALAÇÃO. AF_07/2020 | 0 | 0 | 0 | 6.69 | 6.69 | 8.07 | UN |  | 0 | 0 | [6 empty] | 0 | 0
101626 | 101626 | SINAPI | REATOR PARA LÂMPADA VAPOR DE MERCÚRIO 400 W, USO EXTERNO - FORNECIMENTO E INSTALAÇÃO. AF_08/2020 | 0 | 0 | 0 | 195.03 | 195.03 | 235.4 | UN |  | 0 | 0 | [6 empty] | 0 | 0
101627 | 101627 | SINAPI | REATOR PARA LÂMPADA VAPOR DE SÓDIO 250 W, USO EXTERNO - FORNECIMENTO E INSTALAÇÃO. AF_08/2020 | 0 | 0 | 0 | 302.79 | 302.79 | 365.47 | UN |  | 0 | 0 | [6 empty] | 0 | 0
101628 | 101628 | SINAPI | REATOR PARA LÂMPADA VAPOR DE MERCÚRIO 125 W, USO EXTERNO - FORNECIMENTO E INSTALAÇÃO. AF_08/2020 | 0 | 0 | 0 | 145.18 | 145.18 | 175.23 | UN |  | 0 | 0 | [6 empty] | 0 | 0
101629 | 101629 | SINAPI | REATOR PARA LÂMPADA VAPOR DE MERCÚRIO 250 W, USO EXTERNO - FORNECIMENTO E INSTALAÇÃO. AF_08/2020 | 0 | 0 | 0 | 170.85 | 170.85 | 206.22 | UN |  | 0 | 0 | [6 empty] | 0 | 0
100921 | 100921 | SINAPI | REATOR DE PARTIDA RÁPIDA PARA LÂMPADA FLUORESCENTE 2X40W - FORNECIMENTO E INSTALAÇÃO. AF_02/2020 | 0 | 0 | 0 | 76.74 | 76.74 | 92.63 | UN |  | 0 | 0 | [6 empty] | 0 | 0
100922 | 100922 | SINAPI | REATOR DE PARTIDA RÁPIDA PARA LÂMPADA FLUORESCENTE 1X20W - FORNECIMENTO E INSTALAÇÃO. AF_02/2020 | 0 | 0 | 0 | 55.07 | 55.07 | 66.47 | UN |  | 0 | 0 | [6 empty] | 0 | 0
100923 | 100923 | SINAPI | REATOR DE PARTIDA RÁPIDA PARA LÂMPADA FLUORESCENTE 1X40W - FORNECIMENTO E INSTALAÇÃO. AF_02/2020 | 0 | 0 | 0 | 63.57 | 63.57 | 76.73 | UN |  | 0 | 0 | [6 empty] | 0 | 0
101661 | 101661 | SINAPI | SUBSTITUIÇÃO DE LUMINÁRIA DE VAPOR DE MERCÚRIO/VAPOR DE SÓDIO POR LUMINÁRIA DE LED PARA ILUMINAÇÃO PÚBLICA (NÃO INCLUI FORNECIMENTO). AF_08/2020 | 0 | 0 | 0 | 126.97 | 126.97 | 153.25 | UN |  | 0 | 0 | [6 empty] | 0 | 0
101651 | 101651 | SINAPI | SUBSTITUIÇÃO DE LÂMPADA PARA ILUMINAÇÃO PÚBLICA (NÃO INCLUI FORNECIMENTO). AF_08/2020 | 0 | 0 | 0 | 67.55 | 67.55 | 81.53 | UN |  | 0 | 0 | [6 empty] | 0 | 0
101630 | 101630 | SINAPI | SUBSTITUIÇÃO DE REATOR PARA ILUMINAÇÃO PÚBLICA (NÃO INCLUI FORNECIMENTO). AF_08/2020 | 0 | 0 | 0 | 80.7 | 80.7 | 97.4 | UN |  | 0 | 0 | [6 empty] | 0 | 0
101631 | 101631 | SINAPI | IGNITOR PARA PARTIDA LÂMPADA VAPOR SÓDIO / VAPOR METÁLICO ATÉ 400 W - FORNECIMENTO E INSTALAÇÃO. AF_08/2020 | 0 | 0 | 0 | 39.08 | 39.08 | 47.17 | UN |  | 0 | 0 | [6 empty] | 0 | 0
101632 | 101632 | SINAPI | RELÉ FOTOELÉTRICO PARA COMANDO DE ILUMINAÇÃO EXTERNA 1000 W - FORNECIMENTO E INSTALAÇÃO. AF_08/2020 | 0 | 0 | 0 | 43.27 | 43.27 | 52.23 | UN |  | 0 | 0 | [6 empty] | 0 | 0
101633 | 101633 | SINAPI | SUBSTITUIÇÃO DE RELÉ FOTOELÉTRICO PARA COMANDO DE ILUMINAÇÃO EXTERNA 1000 W - FORNECIMENTO E INSTALAÇÃO. AF_08/2020 | 0 | 0 | 0 | 108.32 | 108.32 | 130.74 | UN |  | 0 | 0 | [6 empty] | 0 | 0
101636 | 101636 | SINAPI | BRAÇO PARA ILUMINAÇÃO PÚBLICA, EM TUBO DE AÇO GALVANIZADO, COMPRIMENTO DE 1,50 M, PARA FIXAÇÃO EM POSTE DE CONCRETO - FORNECIMENTO E INSTALAÇÃO. AF_08/2020 | 0 | 0 | 0 | 163.68 | 163.68 | 197.56 | UN |  | 0 | 0 | [6 empty] | 0 | 0
101637 | 101637 | SINAPI | BRAÇO PARA ILUMINAÇÃO PÚBLICA, EM TUBO DE AÇO GALVANIZADO, COMPRIMENTO DE 1,50 M, PARA FIXAÇÃO EM POSTE METÁLICO - FORNECIMENTO E INSTALAÇÃO. AF_08/2020 | 0 | 0 | 0 | 158.52 | 158.52 | 191.33 | UN |  | 0 | 0 | [6 empty] | 0 | 0
96985 | 96985 | SINAPI | HASTE DE ATERRAMENTO 5/8 PARA SPDA - FORNECIMENTO E INSTALAÇÃO. AF_12/2017 | 0 | 0 | 0 | 91.92 | 91.92 | 110.95 | UN |  | 0 | 0 | [6 empty] | 0 | 0
96986 | 96986 | SINAPI | HASTE DE ATERRAMENTO 3/4 PARA SPDA - FORNECIMENTO E INSTALAÇÃO. AF_12/2017 | 0 | 0 | 0 | 137.3 | 137.3 | 165.72 | UN |  | 0 | 0 | [6 empty] | 0 | 0
96987 | 96987 | SINAPI | BASE METÁLICA PARA MASTRO 1 ½ PARA SPDA - FORNECIMENTO E INSTALAÇÃO. AF_12/2017 | 0 | 0 | 0 | 118 | 118 | 142.43 | UN |  | 0 | 0 | [6 empty] | 0 | 0
96988 | 96988 | SINAPI | MASTRO 1 ½ PARA SPDA - FORNECIMENTO E INSTALAÇÃO. AF_12/2017 | 0 | 0 | 0 | 157.33 | 157.33 | 189.9 | UN |  | 0 | 0 | [6 empty] | 0 | 0
96971 | 96971 | SINAPI | CORDOALHA DE COBRE NU 16 MM², NÃO ENTERRADA, COM ISOLADOR - FORNECIMENTO E INSTALAÇÃO. AF_12/2017 | 0 | 0 | 0 | 37.03 | 37.03 | 44.7 | M |  | 0 | 0 | [6 empty] | 0 | 0
96972 | 96972 | SINAPI | CORDOALHA DE COBRE NU 25 MM², NÃO ENTERRADA, COM ISOLADOR - FORNECIMENTO E INSTALAÇÃO. AF_12/2017 | 0 | 0 | 0 | 50.05 | 50.05 | 60.41 | M |  | 0 | 0 | [6 empty] | 0 | 0
96973 | 96973 | SINAPI | CORDOALHA DE COBRE NU 35 MM², NÃO ENTERRADA, COM ISOLADOR - FORNECIMENTO E INSTALAÇÃO. AF_12/2017 | 0 | 0 | 0 | 66.23 | 66.23 | 79.94 | M |  | 0 | 0 | [6 empty] | 0 | 0
96974 | 96974 | SINAPI | CORDOALHA DE COBRE NU 50 MM², NÃO ENTERRADA, COM ISOLADOR - FORNECIMENTO E INSTALAÇÃO. AF_12/2017 | 0 | 0 | 0 | 86.55 | 86.55 | 104.47 | M |  | 0 | 0 | [6 empty] | 0 | 0
96975 | 96975 | SINAPI | CORDOALHA DE COBRE NU 70 MM², NÃO ENTERRADA, COM ISOLADOR - FORNECIMENTO E INSTALAÇÃO. AF_12/2017 | 0 | 0 | 0 | 107.85 | 107.85 | 130.17 | M |  | 0 | 0 | [6 empty] | 0 | 0
96976 | 96976 | SINAPI | CORDOALHA DE COBRE NU 95 MM², NÃO ENTERRADA, COM ISOLADOR - FORNECIMENTO E INSTALAÇÃO. AF_12/2017 | 0 | 0 | 0 | 142.65 | 142.65 | 172.18 | M |  | 0 | 0 | [6 empty] | 0 | 0
96977 | 96977 | SINAPI | CORDOALHA DE COBRE NU 50 MM², ENTERRADA, SEM ISOLADOR - FORNECIMENTO E INSTALAÇÃO. AF_12/2017 | 0 | 0 | 0 | 58.29 | 58.29 | 70.36 | M |  | 0 | 0 | [6 empty] | 0 | 0
96978 | 96978 | SINAPI | CORDOALHA DE COBRE NU 70 MM², ENTERRADA, SEM ISOLADOR - FORNECIMENTO E INSTALAÇÃO. AF_12/2017 | 0 | 0 | 0 | 76.77 | 76.77 | 92.66 | M |  | 0 | 0 | [6 empty] | 0 | 0
96979 | 96979 | SINAPI | CORDOALHA DE COBRE NU 95 MM², ENTERRADA, SEM ISOLADOR - FORNECIMENTO E INSTALAÇÃO. AF_12/2017 | 0 | 0 | 0 | 109.74 | 109.74 | 132.46 | M |  | 0 | 0 | [6 empty] | 0 | 0
96989 | 96989 | SINAPI | CAPTOR TIPO FRANKLIN PARA SPDA - FORNECIMENTO E INSTALAÇÃO. AF_12/2017 | 0 | 0 | 0 | 131.58 | 131.58 | 158.82 | UN |  | 0 | 0 | [6 empty] | 0 | 0
98463 | 98463 | SINAPI | SUPORTE ISOLADOR PARA CORDOALHA DE COBRE - FORNECIMENTO E INSTALAÇÃO. AF_12/2017 | 0 | 0 | 0 | 26.69 | 26.69 | 32.21 | UN |  | 0 | 0 | [6 empty] | 0 | 0
100560 | 100560 | SINAPI | QUADRO DE DISTRIBUIÇÃO PARA TELEFONE N.2, 20X20X12CM EM CHAPA METALICA, DE EMBUTIR, SEM ACESSORIOS, PADRÃO TELEBRAS, FORNECIMENTO E INSTALAÇÃO. AF_11/2019 | 0 | 0 | 0 | 139.51 | 139.51 | 168.39 | UN |  | 0 | 0 | [6 empty] | 0 | 0
100561 | 100561 | SINAPI | QUADRO DE DISTRIBUICAO PARA TELEFONE N.3, 40X40X12CM EM CHAPA METALICA, DE EMBUTIR, SEM ACESSORIOS, PADRAO TELEBRAS, FORNECIMENTO E INSTALAÇÃO. AF_11/2019 | 0 | 0 | 0 | 252.88 | 252.88 | 305.23 | UN |  | 0 | 0 | [6 empty] | 0 | 0
100562 | 100562 | SINAPI | QUADRO DE DISTRIBUICAO PARA TELEFONE N.4, 60X60X12CM EM CHAPA METALICA, DE EMBUTIR, SEM ACESSORIOS, PADRAO TELEBRAS, FORNECIMENTO E INSTALAÇÃO. AF_11/2019 | 0 | 0 | 0 | 389.51 | 389.51 | 470.14 | UN |  | 0 | 0 | [6 empty] | 0 | 0
100563 | 100563 | SINAPI | QUADRO DE DISTRIBUIÇÃO PARA TELEFONE N.5, 80X80X12CM EM CHAPA METALICA, SEM ACESSORIOS, PADRAO TELEBRAS, FORNECIMENTO E INSTALAÇÃO. AF_11/2019 | 0 | 0 | 0 | 559.6 | 559.6 | 675.44 | UN |  | 0 | 0 | [6 empty] | 0 | 0
100556 | 100556 | SINAPI | CAIXA DE PASSAGEM PARA TELEFONE 15X15X10CM (SOBREPOR), FORNECIMENTO E INSTALACAO. AF_11/2019 | 0 | 0 | 0 | 51.63 | 51.63 | 62.32 | UN |  | 0 | 0 | [6 empty] | 0 | 0
100557 | 100557 | SINAPI | CAIXA DE PASSAGEM PARA TELEFONE 80X80X15CM (SOBREPOR) FORNECIMENTO E INSTALACAO. AF_11/2019 | 0 | 0 | 0 | 638.93 | 638.93 | 771.19 | UN |  | 0 | 0 | [6 empty] | 0 | 0
98294 | 98294 | SINAPI | CABO ELETRÔNICO CATEGORIA 5E, INSTALADO EM EDIFICAÇÃO RESIDENCIAL - FORNECIMENTO E INSTALAÇÃO. AF_11/2019 | 0 | 0 | 0 | 8.24 | 8.24 | 9.95 | M |  | 0 | 0 | [6 empty] | 0 | 0
98295 | 98295 | SINAPI | CABO ELETRÔNICO CATEGORIA 5E, INSTALADO EM EDIFICAÇÃO INSTITUCIONAL - FORNECIMENTO E INSTALAÇÃO. AF_11/2019 | 0 | 0 | 0 | 7.4 | 7.4 | 8.93 | M |  | 0 | 0 | [6 empty] | 0 | 0
98296 | 98296 | SINAPI | CABO ELETRÔNICO CATEGORIA 6, INSTALADO EM EDIFICAÇÃO RESIDENCIAL - FORNECIMENTO E INSTALAÇÃO. AF_11/2019 | 0 | 0 | 0 | 12.01 | 12.01 | 14.5 | M |  | 0 | 0 | [6 empty] | 0 | 0
98297 | 98297 | SINAPI | CABO ELETRÔNICO CATEGORIA 6, INSTALADO EM EDIFICAÇÃO INSTITUCIONAL - FORNECIMENTO E INSTALAÇÃO. AF_11/2019 | 0 | 0 | 0 | 10.67 | 10.67 | 12.88 | M |  | 0 | 0 | [6 empty] | 0 | 0
98301 | 98301 | SINAPI | PATCH PANEL 24 PORTAS, CATEGORIA 5E - FORNECIMENTO E INSTALAÇÃO. AF_11/2019 | 0 | 0 | 0 | 792.1 | 792.1 | 956.06 | UN |  | 0 | 0 | [6 empty] | 0 | 0
98302 | 98302 | SINAPI | PATCH PANEL 24 PORTAS, CATEGORIA 6 - FORNECIMENTO E INSTALAÇÃO. AF_11/2019 | 0 | 0 | 0 | 1496.89 | 1496.89 | 1806.75 | UN |  | 0 | 0 | [6 empty] | 0 | 0
98304 | 98304 | SINAPI | PATCH PANEL 48 PORTAS, CATEGORIA 6 - FORNECIMENTO E INSTALAÇÃO. AF_11/2019 | 0 | 0 | 0 | 4703.87 | 4703.87 | 5677.57 | UN |  | 0 | 0 | [6 empty] | 0 | 0
98307 | 98307 | SINAPI | TOMADA DE REDE RJ45 - FORNECIMENTO E INSTALAÇÃO. AF_11/2019 | 0 | 0 | 0 | 54.02 | 54.02 | 65.2 | UN |  | 0 | 0 | [6 empty] | 0 | 0
98308 | 98308 | SINAPI | TOMADA PARA TELEFONE RJ11 - FORNECIMENTO E INSTALAÇÃO. AF_11/2019 | 0 | 0 | 0 | 35.97 | 35.97 | 43.42 | UN |  | 0 | 0 | [6 empty] | 0 | 0
98593 | 98593 | SINAPI | PATCH PANEL 48 PORTAS, CATEGORIA 5E - FORNECIMENTO E INSTALAÇÃO. AF_11/2019 | 0 | 0 | 0 | 3266.78 | 3266.78 | 3943 | UN |  | 0 | 0 | [6 empty] | 0 | 0
98400 | 98400 | SINAPI | CABO TELEFÔNICO CTP-APL-50 10 PARES INSTALADO EM ENTRADA DE EDIFICAÇÃO - FORNECIMENTO E INSTALAÇÃO. AF_11/2019 | 0 | 0 | 0 | 16.71 | 16.71 | 20.17 | M |  | 0 | 0 | [6 empty] | 0 | 0
98401 | 98401 | SINAPI | CABO TELEFÔNICO CTP-APL-50 20 PARES INSTALADO EM ENTRADA DE EDIFICAÇÃO - FORNECIMENTO E INSTALAÇÃO. AF_11/2019 | 0 | 0 | 0 | 25.99 | 25.99 | 31.37 | M |  | 0 | 0 | [6 empty] | 0 | 0
98402 | 98402 | SINAPI | CABO TELEFÔNICO CTP-APL-50 30 PARES INSTALADO EM ENTRADA DE EDIFICAÇÃO - FORNECIMENTO E INSTALAÇÃO. AF_11/2019 | 0 | 0 | 0 | 30.27 | 30.27 | 36.54 | M |  | 0 | 0 | [6 empty] | 0 | 0
98267 | 98267 | SINAPI | CABO TELEFÔNICO CI-50 10 PARES INSTALADO EM ENTRADA DE EDIFICAÇÃO - FORNECIMENTO E INSTALAÇÃO. AF_11/2019 | 0 | 0 | 0 | 13.69 | 13.69 | 16.52 | M |  | 0 | 0 | [6 empty] | 0 | 0
98268 | 98268 | SINAPI | CABO TELEFÔNICO CI-50 20 PARES INSTALADO EM ENTRADA DE EDIFICAÇÃO - FORNECIMENTO E INSTALAÇÃO. AF_11/2019 | 0 | 0 | 0 | 21.8 | 21.8 | 26.31 | M |  | 0 | 0 | [6 empty] | 0 | 0
98269 | 98269 | SINAPI | CABO TELEFÔNICO CI-50 30 PARES INSTALADO EM ENTRADA DE EDIFICAÇÃO - FORNECIMENTO E INSTALAÇÃO. AF_11/2019 | 0 | 0 | 0 | 29.62 | 29.62 | 35.75 | M |  | 0 | 0 | [6 empty] | 0 | 0
98270 | 98270 | SINAPI | CABO TELEFÔNICO CI-50 50 PARES INSTALADO EM ENTRADA DE EDIFICAÇÃO - FORNECIMENTO E INSTALAÇÃO. AF_11/2019 | 0 | 0 | 0 | 44.42 | 44.42 | 53.61 | M |  | 0 | 0 | [6 empty] | 0 | 0
98271 | 98271 | SINAPI | CABO TELEFÔNICO CI-50 75 PARES INSTALADO EM ENTRADA DE EDIFICAÇÃO - FORNECIMENTO E INSTALAÇÃO. AF_11/2019 | 0 | 0 | 0 | 62.23 | 62.23 | 75.11 | M |  | 0 | 0 | [6 empty] | 0 | 0
98272 | 98272 | SINAPI | CABO TELEFÔNICO CI-50 200 PARES INSTALADO EM ENTRADA DE EDIFICAÇÃO - FORNECIMENTO E INSTALAÇÃO. AF_11/2019 | 0 | 0 | 0 | 142.05 | 142.05 | 171.45 | M |  | 0 | 0 | [6 empty] | 0 | 0
98276 | 98276 | SINAPI | CABO TELEFÔNICO CI-50 10 PARES INSTALADO EM PRUMADA - FORNECIMENTO E INSTALAÇÃO. AF_11/2019 | 0 | 0 | 0 | 10.08 | 10.08 | 12.17 | M |  | 0 | 0 | [6 empty] | 0 | 0
98277 | 98277 | SINAPI | CABO TELEFÔNICO CI-50 20 PARES INSTALADO EM PRUMADA - FORNECIMENTO E INSTALAÇÃO. AF_11/2019 | 0 | 0 | 0 | 18.18 | 18.18 | 21.94 | M |  | 0 | 0 | [6 empty] | 0 | 0
98278 | 98278 | SINAPI | CABO TELEFÔNICO CI-50 30 PARES INSTALADO EM PRUMADA - FORNECIMENTO E INSTALAÇÃO. AF_11/2019 | 0 | 0 | 0 | 26.01 | 26.01 | 31.39 | M |  | 0 | 0 | [6 empty] | 0 | 0
98279 | 98279 | SINAPI | CABO TELEFÔNICO CI-50 50 PARES INSTALADO EM PRUMADA - FORNECIMENTO E INSTALAÇÃO. AF_11/2019 | 0 | 0 | 0 | 40.8 | 40.8 | 49.25 | M |  | 0 | 0 | [6 empty] | 0 | 0
98286 | 98286 | SINAPI | CABO TELEFÔNICO CI-50 10 PARES INSTALADO EM DISTRIBUIÇÃO DE EDIFICAÇÃO RESIDENCIAL - FORNECIMENTO E INSTALAÇÃO. AF_11/2019 | 0 | 0 | 0 | 18.35 | 18.35 | 22.15 | M |  | 0 | 0 | [6 empty] | 0 | 0
98293 | 98293 | SINAPI | CABO TELEFÔNICO CI-50 10 PARES INSTALADO EM DISTRIBUIÇÃO DE EDIFICAÇÃO INSTITUCIONAL - FORNECIMENTO E INSTALAÇÃO. AF_11/2019 | 0 | 0 | 0 | 10.9 | 10.9 | 13.16 | M |  | 0 | 0 | [6 empty] | 0 | 0
98261 | 98261 | SINAPI | CABO TELEFÔNICO CCI-50 1 PAR, INSTALADO EM ENTRADA DE EDIFICAÇÃO - FORNECIMENTO E INSTALAÇÃO. AF_11/2019 | 0 | 0 | 0 | 4.59 | 4.59 | 5.54 | M |  | 0 | 0 | [6 empty] | 0 | 0
98262 | 98262 | SINAPI | CABO TELEFÔNICO CCI-50 2 PARES, SEM BLINDAGEM, INSTALADO EM ENTRADA DE EDIFICAÇÃO - FORNECIMENTO E INSTALAÇÃO. AF_11/2019 | 0 | 0 | 0 | 5.63 | 5.63 | 6.8 | M |  | 0 | 0 | [6 empty] | 0 | 0
98263 | 98263 | SINAPI | CABO TELEFÔNICO CCI-50 3 PARES, SEM BLINDAGEM, INSTALADO EM ENTRADA DE EDIFICAÇÃO - FORNECIMENTO E INSTALAÇÃO. AF_11/2019 | 0 | 0 | 0 | 5.89 | 5.89 | 7.11 | M |  | 0 | 0 | [6 empty] | 0 | 0
98264 | 98264 | SINAPI | CABO TELEFÔNICO CCI-50 4 PARES, SEM BLINDAGEM, INSTALADO EM ENTRADA DE EDIFICAÇÃO - FORNECIMENTO E INSTALAÇÃO. AF_11/2019 | 0 | 0 | 0 | 6.99 | 6.99 | 8.44 | M |  | 0 | 0 | [6 empty] | 0 | 0
98265 | 98265 | SINAPI | CABO TELEFÔNICO CCI-50 5 PARES, SEM BLINDAGEM, INSTALADO EM ENTRADA DE EDIFICAÇÃO - FORNECIMENTO E INSTALAÇÃO. AF_11/2019 | 0 | 0 | 0 | 7.72 | 7.72 | 9.32 | M |  | 0 | 0 | [6 empty] | 0 | 0
98266 | 98266 | SINAPI | CABO TELEFÔNICO CCI-50 6 PARES, SEM BLINDAGEM, INSTALADO EM ENTRADA DE EDIFICAÇÃO - FORNECIMENTO E INSTALAÇÃO. AF_11/2019 | 0 | 0 | 0 | 8.73 | 8.73 | 10.54 | M |  | 0 | 0 | [6 empty] | 0 | 0
98273 | 98273 | SINAPI | CABO TELEFÔNICO CCI-50 4 PARES, SEM BLINDAGEM, INSTALADO EM PRUMADA - FORNECIMENTO E INSTALAÇÃO. AF_11/2019 | 0 | 0 | 0 | 3.37 | 3.37 | 4.07 | M |  | 0 | 0 | [6 empty] | 0 | 0
98274 | 98274 | SINAPI | CABO TELEFÔNICO CCI-50 5 PARES, SEM BLINDAGEM, INSTALADO EM PRUMADA - FORNECIMENTO E INSTALAÇÃO. AF_11/2019 | 0 | 0 | 0 | 4.1 | 4.1 | 4.95 | M |  | 0 | 0 | [6 empty] | 0 | 0
98275 | 98275 | SINAPI | CABO TELEFÔNICO CCI-50 6 PARES, SEM BLINDAGEM, INSTALADO EM PRUMADA - FORNECIMENTO E INSTALAÇÃO. AF_11/2019 | 0 | 0 | 0 | 5.11 | 5.11 | 6.17 | M |  | 0 | 0 | [6 empty] | 0 | 0
98280 | 98280 | SINAPI | CABO TELEFÔNICO CCI-50 1 PAR, SEM BLINDAGEM, INSTALADO EM DISTRIBUIÇÃO DE EDIFICAÇÃO RESIDENCIAL - FORNECIMENTO E INSTALAÇÃO. AF_11/2019 | 0 | 0 | 0 | 9.25 | 9.25 | 11.16 | M |  | 0 | 0 | [6 empty] | 0 | 0
98281 | 98281 | SINAPI | CABO TELEFÔNICO CCI-50 2 PARES, SEM BLINDAGEM, INSTALADO EM DISTRIBUIÇÃO DE EDIFICAÇÃO RESIDENCIAL - FORNECIMENTO E INSTALAÇÃO. AF_11/2019 | 0 | 0 | 0 | 10.28 | 10.28 | 12.41 | M |  | 0 | 0 | [6 empty] | 0 | 0
98282 | 98282 | SINAPI | CABO TELEFÔNICO CCI-50 3 PARES, SEM BLINDAGEM, INSTALADO EM DISTRIBUIÇÃO DE EDIFICAÇÃO RESIDENCIAL - FORNECIMENTO E INSTALAÇÃO. AF_11/2019 | 0 | 0 | 0 | 10.53 | 10.53 | 12.71 | M |  | 0 | 0 | [6 empty] | 0 | 0
98283 | 98283 | SINAPI | CABO TELEFÔNICO CCI-50 4 PARES, SEM BLINDAGEM, INSTALADO EM DISTRIBUIÇÃO DE EDIFICAÇÃO RESIDENCIAL - FORNECIMENTO E INSTALAÇÃO. AF_11/2019 | 0 | 0 | 0 | 11.64 | 11.64 | 14.05 | M |  | 0 | 0 | [6 empty] | 0 | 0
98284 | 98284 | SINAPI | CABO TELEFÔNICO CCI-50 5 PARES, SEM BLINDAGEM, INSTALADO EM DISTRIBUIÇÃO DE EDIFICAÇÃO RESIDENCIAL - FORNECIMENTO E INSTALAÇÃO. AF_11/2019 | 0 | 0 | 0 | 12.36 | 12.36 | 14.92 | M |  | 0 | 0 | [6 empty] | 0 | 0
98285 | 98285 | SINAPI | CABO TELEFÔNICO CCI-50 6 PARES, SEM BLINDAGEM, INSTALADO EM DISTRIBUIÇÃO DE EDIFICAÇÃO RESIDENCIAL - FORNECIMENTO E INSTALAÇÃO. AF_11/2019 | 0 | 0 | 0 | 13.38 | 13.38 | 16.15 | M |  | 0 | 0 | [6 empty] | 0 | 0
98287 | 98287 | SINAPI | CABO TELEFÔNICO CCI-50 1 PAR, SEM BLINDAGEM, INSTALADO EM DISTRIBUIÇÃO DE EDIFICAÇÃO INSTITUCIONAL - FORNECIMENTO E INSTALAÇÃO. AF_11/2019 | 0 | 0 | 0 | 1.81 | 1.81 | 2.18 | M |  | 0 | 0 | [6 empty] | 0 | 0
98288 | 98288 | SINAPI | CABO TELEFÔNICO CCI-50 2 PARES, SEM BLINDAGEM, INSTALADO EM DISTRIBUIÇÃO DE EDIFICAÇÃO INSTITUCIONAL - FORNECIMENTO E INSTALAÇÃO. AF_11/2019 | 0 | 0 | 0 | 2.83 | 2.83 | 3.42 | M |  | 0 | 0 | [6 empty] | 0 | 0
98289 | 98289 | SINAPI | CABO TELEFÔNICO CCI-50 3 PARES, SEM BLINDAGEM, INSTALADO EM DISTRIBUIÇÃO DE EDIFICAÇÃO INSTITUCIONAL - FORNECIMENTO E INSTALAÇÃO. AF_11/2019 | 0 | 0 | 0 | 3.1 | 3.1 | 3.74 | M |  | 0 | 0 | [6 empty] | 0 | 0
98290 | 98290 | SINAPI | CABO TELEFÔNICO CCI-50 4 PARES, SEM BLINDAGEM, INSTALADO EM DISTRIBUIÇÃO DE EDIFICAÇÃO INSTITUCIONAL - FORNECIMENTO E INSTALAÇÃO. AF_11/2019 | 0 | 0 | 0 | 4.19 | 4.19 | 5.06 | M |  | 0 | 0 | [6 empty] | 0 | 0
98291 | 98291 | SINAPI | CABO TELEFÔNICO CCI-50 5 PARES, SEM BLINDAGEM, INSTALADO EM DISTRIBUIÇÃO DE EDIFICAÇÃO INSTITUCIONAL - FORNECIMENTO E INSTALAÇÃO. AF_11/2019 | 0 | 0 | 0 | 4.93 | 4.93 | 5.95 | M |  | 0 | 0 | [6 empty] | 0 | 0
98292 | 98292 | SINAPI | CABO TELEFÔNICO CCI-50 6 PARES, SEM BLINDAGEM, INSTALADO EM DISTRIBUIÇÃO DE EDIFICAÇÃO INSTITUCIONAL - FORNECIMENTO E INSTALAÇÃO. AF_11/2019 | 0 | 0 | 0 | 5.94 | 5.94 | 7.17 | M |  | 0 | 0 | [6 empty] | 0 | 0
98397 | 98397 | SINAPI | PINTURA ANTICORROSIVA DE DUTO METÁLICO. AF_04/2018 | 0 | 0 | 0 | 13.82 | 13.82 | 16.68 | M2 |  | 0 | 0 | [6 empty] | 0 | 0
97327 | 97327 | SINAPI | TUBO EM COBRE FLEXÍVEL, DN 1/4, COM ISOLAMENTO, INSTALADO EM RAMAL DE ALIMENTAÇÃO DE AR CONDICIONADO COM CONDENSADORA INDIVIDUAL FORNECIMENTO E INSTALAÇÃO. AF_12/2015 | 0 | 0 | 0 | 30.58 | 30.58 | 36.91 | M |  | 0 | 0 | [6 empty] | 0 | 0
97328 | 97328 | SINAPI | TUBO EM COBRE FLEXÍVEL, DN 3/8", COM ISOLAMENTO, INSTALADO EM RAMAL DE ALIMENTAÇÃO DE AR CONDICIONADO COM CONDENSADORA INDIVIDUAL  FORNECIMENTO E INSTALAÇÃO. AF_12/2015 | 0 | 0 | 0 | 53.95 | 53.95 | 65.12 | M |  | 0 | 0 | [6 empty] | 0 | 0
97329 | 97329 | SINAPI | TUBO EM COBRE FLEXÍVEL, DN 1/2", COM ISOLAMENTO, INSTALADO EM RAMAL DE ALIMENTAÇÃO DE AR CONDICIONADO COM CONDENSADORA INDIVIDUAL  FORNECIMENTO E INSTALAÇÃO. AF_12/2015 | 0 | 0 | 0 | 66.78 | 66.78 | 80.6 | M |  | 0 | 0 | [6 empty] | 0 | 0
97330 | 97330 | SINAPI | TUBO EM COBRE FLEXÍVEL, DN 5/8", COM ISOLAMENTO, INSTALADO EM RAMAL DE ALIMENTAÇÃO DE AR CONDICIONADO COM CONDENSADORA INDIVIDUAL  FORNECIMENTO E INSTALAÇÃO. AF_12/2015 | 0 | 0 | 0 | 81.25 | 81.25 | 98.07 | M |  | 0 | 0 | [6 empty] | 0 | 0
97331 | 97331 | SINAPI | TUBO EM COBRE FLEXÍVEL, DN 1/4", COM ISOLAMENTO, INSTALADO EM RAMAL DE ALIMENTAÇÃO DE AR CONDICIONADO COM CONDENSADORA CENTRAL  FORNECIMENTO E INSTALAÇÃO. AF_12/2015 | 0 | 0 | 0 | 30.98 | 30.98 | 37.39 | M |  | 0 | 0 | [6 empty] | 0 | 0
97332 | 97332 | SINAPI | TUBO EM COBRE FLEXÍVEL, DN 3/8", COM ISOLAMENTO, INSTALADO EM RAMAL DE ALIMENTAÇÃO DE AR CONDICIONADO COM CONDENSADORA CENTRAL  FORNECIMENTO E INSTALAÇÃO. AF_12/2015 | 0 | 0 | 0 | 54.41 | 54.41 | 65.67 | M |  | 0 | 0 | [6 empty] | 0 | 0
97333 | 97333 | SINAPI | TUBO EM COBRE FLEXÍVEL, DN 1/2", COM ISOLAMENTO, INSTALADO EM RAMAL DE ALIMENTAÇÃO DE AR CONDICIONADO COM CONDENSADORA CENTRAL  FORNECIMENTO E INSTALAÇÃO. AF_12/2015 | 0 | 0 | 0 | 67.36 | 67.36 | 81.3 | M |  | 0 | 0 | [6 empty] | 0 | 0
97334 | 97334 | SINAPI | TUBO EM COBRE FLEXÍVEL, DN 5/8, COM ISOLAMENTO, INSTALADO EM RAMAL DE ALIMENTAÇÃO DE AR CONDICIONADO COM CONDENSADORA CENTRAL FORNECIMENTO E INSTALAÇÃO. AF_12/2015 | 0 | 0 | 0 | 81.89 | 81.89 | 98.84 | M |  | 0 | 0 | [6 empty] | 0 | 0
844000 | 844000 | DER | Remanejamento postes linha transmissão | 0 | 0 | 0 | 5276 | 5276 | 6368.13 | un |  | 0 | 0 | [6 empty] | 0 | 0
|  |  | SERVIÇOS EXTRAS - ILUMINAÇÃO PÚBLICA | 0 | 0 | 0 | 0 | 0 | 0 |  |  | 0 | 0 | [6 empty] | 0 | 0
|  |  | 0 | 0 | 0 | 0 | 0 |  | 0 |  |  | 0 | 0 | [6 empty] | 0 | 0
|  |  | 0 | 0 | 0 | 0 | 0 |  | 0 |  |  | 0 | 0 | [6 empty] | 0 | 0
|  |  | 0 | 0 | 0 | 0 | 0 |  | 0 |  |  | 0 | 0 | [6 empty] | 0 | 0
|  |  | 0 | 0 | 0 | 0 | 0 |  | 0 |  |  | 0 | 0 | [6 empty] | 0 | 0
|  |  | 0 | 0 | 0 | 0 | 0 |  | 0 |  |  | 0 | 0 | [6 empty] | 0 | 0
|  |  | 0 | 0 | 0 | 0 | 0 |  | 0 |  |  | 0 | 0 | [6 empty] | 0 | 0
|  |  | 0 | 0 | 0 | 0 | 0 |  | 0 |  |  | 0 | 0 | [6 empty] | 0 | 0
|  |  | 0 | 0 | 0 | 0 | 0 |  | 0 |  |  | 0 | 0 | [6 empty] | 0 | 0
|  |  | 0 | 0 | 0 | 0 | 0 |  | 0 |  |  | 0 | 0 | [6 empty] | 0 | 0
|  |  | 0 | 0 | 0 | 0 | 0 |  | 0 |  |  | 0 | 0 | [6 empty] | 0 | 0
|  |  | 0 | 0 | 0 | 0 | 0 |  | 0 |  |  | 0 | 0 | [6 empty] | 0 | 0
|  |  | 0 | 0 | 0 | 0 | 0 |  | 0 |  |  | 0 | 0 | [6 empty] | 0 | 0
|  |  | 0 | 0 | 0 | 0 | 0 |  | 0 |  |  | 0 | 0 | [6 empty] | 0 | 0
|  |  | 0 | 0 | 0 | 0 | 0 |  | 0 |  |  | 0 | 0 | [6 empty] | 0 | 0
|  |  | 0 | 0 | 0 | 0 | 0 |  | 0 |  |  | 0 | 0 | [6 empty] | 0 | 0
|  |  | 0 | 0 | 0 | 0 | 0 |  | 0 |  |  | 0 | 0 | [6 empty] | 0 | 0
|  |  | 0 | 0 | 0 | 0 | 0 |  | 0 |  |  | 0 | 0 | [6 empty] | 0 | 0
|  |  | 0 | 0 | 0 | 0 | 0 |  | 0 |  |  | 0 | 0 | [6 empty] | 0 | 0
|  |  | 0 | 0 | 0 | 0 | 0 |  | 0 |  |  | 0 | 0 | [6 empty] | 0 | 0
|  |  | 0 | 0 | 0 | 0 | 0 |  | 0 |  |  | 0 | 0 | [6 empty] | 0 | 0
|  |  | 0 | 0 | 0 | 0 | 0 |  | 0 |  |  | 0 | 0 | [6 empty] | 0 | 0
|  |  | 0 | 0 | 0 | 0 | 0 |  | 0 |  |  | 0 | 0 | [6 empty] | 0 | 0
|  |  | 0 | 0 | 0 | 0 | 0 |  | 0 |  |  | 0 | 0 | [6 empty] | 0 | 0
|  |  | 0 | 0 | 0 | 0 | 0 |  | 0 |  |  | 0 | 0 | [6 empty] | 0 | 0
|  |  | 0 | 0 | 0 | 0 | 0 |  | 0 |  |  | 0 | 0 | [6 empty] | 0 | 0
|  |  | 0 | 0 | 0 | 0 | 0 |  | 0 |  |  | 0 | 0 | [6 empty] | 0 | 0
|  |  | 0 | 0 | 0 | 0 | 0 |  | 0 |  |  | 0 | 0 | [6 empty] | 0 | 0
|  |  | 0 | 0 | 0 | 0 | 0 |  | 0 |  |  | 0 | 0 | [6 empty] | 0 | 0
|  |  | 0 | 0 | 0 | 0 | 0 |  | 0 |  |  | 0 | 0 | [6 empty] | 0 | 0
|  |  | 0 | 0 | 0 | 0 | 0 |  | 0 |  |  | 0 | 0 | [6 empty] | 0 | 0
|  |  | 0 | 0 | 0 | 0 | 0 |  | 0 |  |  | 0 | 0 | [6 empty] | 0 | 0
|  |  | 0 | 0 | 0 | 0 | 0 |  | 0 |  |  | 0 | 0 | [6 empty] | 0 | 0
10 | 9 |  | SERVIÇOS DIVERSOS | 0 | 0 |  | 0 | 0 | 0 |  |  | 0 | 0 | 0 | [5 empty] | 0 | 0
850000 | 850000 | DER | Abrigo em parada de ônibus | 18 | 1.73 | 37.9562 | 7254.91 | 7292.8662 | 8802.49 | un |  | 0 | 0 | [6 empty] | 0 | 0
603000 | 603000B | DER | Aço CA-50 Dobr. e Colocação | 0 | 0 | 0 | 18.34 | 18.34 | 22.14 | kg |  | 0 | 0 | [6 empty] | 0 | 0
603300 | 603300B | DER | Aço CA-60 Dobr. e Colocação | 0 | 0 | 0 | 20.91 | 20.91 | 25.24 | kg |  | 0 | 0 | [6 empty] | 0 | 0
601100 | 601100B | DER | Apiloamento Manual | 0 | 0 | 0 | 54.05 | 54.05 | 65.24 | m3 |  | 0 | 0 | [6 empty] | 0 | 0
520100 | 520100G | DER | Aterro c/ mat. do canteiro (escav 1ª CAT+transp+compact) - Passeio | 1 | 2.1 | 7.875 | 5.45 | 13.325 | 16.08 | m3 |  | 0 | 0 | [6 empty] | 0 | 0
520100 | 520100H | DER | Aterro c/ mat. de jazida (escav 1ª CAT+transp+compact) - Passeio | 10 | 2.1 | 28.098 | 5.45 | 33.548 | 40.49 | m3 |  | 0 | 0 | [6 empty] | 0 | 0
532500 | 532500E | DER | Lastro de Areia | 25 | 1.725 | 50.7668 | 102.38 | 153.1467 | 184.85 | m3 |  | 0 | 0 | [6 empty] | 0 | 0
603900 | 603900E | DER | Lastro de Brita | 34 | 1.5 | 58.59 | 131.84 | 190.43 | 229.85 | m3 |  | 0 | 0 | [6 empty] | 0 | 0
605000 | 605000L | DER | Lastro de Concreto Simples (calçadas e outros) | 0 | 0 | 139.14 | 425.25 | 564.39 | 681.22 | m3 |  | 0 | 0 | [6 empty] | 0 | 0
transporte | transporte |  | Cimento | 450 | 0.18 | 64.5876 | 0 | 0 | 0 |  |  | 0 | 0 | [6 empty] | 0 | 0
transporte | transporte |  | Areia | 25 | 1.06 | 31.1958 | 0 | 0 | 0 |  |  | 0 | 0 | [6 empty] | 0 | 0
transporte | transporte |  | Brita | 34 | 1.11 | 43.3566 | 0 | 0 | 0 |  |  | 0 | 0 | [6 empty] | 0 | 0
400500 | 400500D | DER | Colchão de Areia para fundação de Aterro( Rio / Jazida ) | 25 | 1.73 | 50.9139 | 83.83 | 134.7439 | 162.64 | m3 |  | 0 | 0 | [6 empty] | 0 | 0
532500 | 532500F | DER | Colchão de Areia para assentamento de calçadas | 25 | 1.725 | 50.7668 | 102.38 | 153.1467 | 184.85 | m3 |  | 0 | 0 | [6 empty] | 0 | 0
532600 | 532600C | DER | Colchão de Argila/saibro/matr. jazida para assentamento de calçadas | 36 | 2.25 | 92.7 | 16.07 | 108.77 | 131.29 | m3 |  | 0 | 0 | [6 empty] | 0 | 0
603900 | 603900F | DER | Colchão de pó de pedra para assentamento de calçadas | 35 | 1.5 | 60.195 | 131.84 | 192.035 | 231.79 | m3 |  | 0 | 0 | [6 empty] | 0 | 0
605000 | 605000M | DER | Concreto Magro | 0 | 0 | 139.14 | 425.25 | 564.39 | 681.22 | m3 |  | 0 | 0 | [6 empty] | 0 | 0
transporte | transporte |  | Cimento | 450 | 0.18 | 64.5876 | 0 | 0 | 0 |  |  | 0 | 0 | [6 empty] | 0 | 0
transporte | transporte |  | Areia | 25 | 1.06 | 31.1958 | 0 | 0 | 0 |  |  | 0 | 0 | [6 empty] | 0 | 0
transporte | transporte |  | Brita | 34 | 1.11 | 43.3566 | 0 | 0 | 0 |  |  | 0 | 0 | [6 empty] | 0 | 0
606000 | 606000A | DER | Concreto Ciclópico 11 Mpa (37% de Pedra de Mão) | 0 | 0 | 139.4592 | 378.9 | 518.3592 | 625.66 | m3 |  | 0 | 0 | [6 empty] | 0 | 0
transporte | transporte |  | Cimento | 450 | 0.189 | 67.817 | 0 | 0 | 0 |  |  | 0 | 0 | [6 empty] | 0 | 0
transporte | transporte |  | Areia | 25 | 0.672 | 19.777 | 0 | 0 | 0 |  |  | 0 | 0 | [6 empty] | 0 | 0
transporte | transporte |  | Brita + Pedra de Mão | 37 | 1.227 | 51.8653 | 0 | 0 | 0 |  |  | 0 | 0 | [6 empty] | 0 | 0
605200 | 605200A | DER | Concreto Símples Fck = 11 Mpa | 0 | 0 | 168.4908 | 471.16 | 639.6508 | 772.06 | m3 |  | 0 | 0 | [6 empty] | 0 | 0
transporte | transporte |  | Cimento | 450 | 0.27 | 96.8814 | 0 | 0 | 0 |  |  | 0 | 0 | [6 empty] | 0 | 0
transporte | transporte |  | Areia | 25 | 0.96 | 28.2528 | 0 | 0 | 0 |  |  | 0 | 0 | [6 empty] | 0 | 0
transporte | transporte |  | Brita | 34 | 1.11 | 43.3566 | 0 | 0 | 0 |  |  | 0 | 0 | [6 empty] | 0 | 0
605300 | 605300A | DER | Concreto Estrutural Fck = 15 Mpa | 0 | 0 | 188.8722 | 503.25 | 692.1222 | 835.39 | m3 |  | 0 | 0 | [6 empty] | 0 | 0
transporte | transporte |  | Cimento | 450 | 0.33 | 118.4106 | 0 | 0 | 0 |  |  | 0 | 0 | [6 empty] | 0 | 0
transporte | transporte |  | Areia | 25 | 0.921 | 27.105 | 0 | 0 | 0 |  |  | 0 | 0 | [6 empty] | 0 | 0
transporte | transporte |  | Brita | 34 | 1.11 | 43.3566 | 0 | 0 | 0 |  |  | 0 | 0 | [6 empty] | 0 | 0
605400 | 605400A | DER | Concreto Fck = 18 Mpa | 0 | 0 | 196.8093 | 510.89 | 707.6993 | 854.19 | m3 |  | 0 | 0 | [6 empty] | 0 | 0
transporte | transporte |  | Cimento | 450 | 0.344 | 123.4341 | 0 | 0 | 0 |  |  | 0 | 0 | [6 empty] | 0 | 0
transporte | transporte |  | Areia | 25 | 1.02 | 30.0186 | 0 | 0 | 0 |  |  | 0 | 0 | [6 empty] | 0 | 0
transporte | transporte |  | Brita | 34 | 1.11 | 43.3566 | 0 | 0 | 0 |  |  | 0 | 0 | [6 empty] | 0 | 0
831000 | 831000B | DER | Construção de Cerca 4 fios c/ mourões de concreto | 0 | 0 | 0 | 41.45 | 41.45 | 50.03 | m |  | 0 | 0 | [6 empty] | 0 | 0
830000 | 830000B | DER | Construção de Cerca 4 fios c/ mourões de madeira | 0 | 0 | 0 | 36.44 | 36.44 | 43.98 | m |  | 0 | 0 | [6 empty] | 0 | 0
823000 | 823000B | DER | Defensa simples semi-maleável c/ espaçador e calço | 0 | 0 | 0 | 490.71 | 490.71 | 592.29 | m |  | 0 | 0 | [6 empty] | 0 | 0
97623 | 97623B | SINAPI | DEMOLIÇÃO DE ALVENARIA DE TIJOLO COM REAPROVEITAMENTO. | 0 | 0 | 0 | 201.31 | 201.31 | 242.98 | m3 |  | 0 | 0 | [6 empty] | 0 | 0
97624 | 97624B | SINAPI | DEMOLIÇÃO DE ALVENARIA DE TIJOLO SEM APROVEITAMENTO | 0 | 0 | 0 | 123.54 | 123.54 | 149.11 | m3 |  | 0 | 0 | [6 empty] | 0 | 0
606500 | 606500B | DER | Demolição de Alvenaria | 0 | 0 | 0 | 182.46 | 182.46 | 220.23 | m3 |  | 0 | 0 | [6 empty] | 0 | 0
841000 | 841000B | DER | Remoção de cercas | 0 | 0 | 0 | 12.51 | 12.51 | 15.1 | m |  | 0 | 0 | [6 empty] | 0 | 0
840000 | 840000B | DER | Remoção e recolocação de cercas de arame | 0 | 0 | 0 | 34.53 | 34.53 | 41.68 | m |  | 0 | 0 | [6 empty] | 0 | 0
606600 | 606600C | DER | Demolição de Concreto Armado | 0 | 0 | 0 | 309.53 | 309.53 | 373.6 | m3 |  | 0 | 0 | [6 empty] | 0 | 0
606700 | 606700C | DER | Demolição de Concreto Símples (calçadas e outros) | 0 | 0 | 0 | 148.04 | 148.04 | 178.68 | m3 |  | 0 | 0 | [6 empty] | 0 | 0
603700 | 603700A | DER | Enrocamento pedra de mão arrumada | 37 | 1.8 | 76.086 | 213.87 | 289.956 | 349.98 | m3 |  | 0 | 0 | [6 empty] | 0 | 0
603800 | 603800A | DER | Enrocamento pedra de mão jogada | 37 | 1.5 | 63.405 | 126.05 | 189.455 | 228.67 | m3 |  | 0 | 0 | [6 empty] | 0 | 0
600000 | 600000A | DER | Escavação Manual de Valas | 0 | 0 | 0 | 49.54 | 49.54 | 59.79 | m3 |  | 0 | 0 | [6 empty] | 0 | 0
602000 | 602000B | DER | Formas de madeira comum | 0 | 0 | 0 | 62.53 | 62.53 | 75.47 | m2 |  | 0 | 0 | [6 empty] | 0 | 0
600310 | 600310B | DER | Limpeza de bueiro | 0 | 0 | 0 | 142.88 | 142.88 | 172.46 | un |  | 0 | 0 | [6 empty] | 0 | 0
633000 | 633000A | DER | Limpeza e desobstrução de bueiros simples | 0 | 0 | 0 | 82.58 | 82.58 | 99.67 | m |  | 0 | 0 | [6 empty] | 0 | 0
633100 | 633100A | DER | Limpeza e desobstrução de bueiros duplos | 0 | 0 | 0 | 165.16 | 165.16 | 199.35 | m |  | 0 | 0 | [6 empty] | 0 | 0
633200 | 633200A | DER | Limpeza e desobstrução de bueiros triplos | 0 | 0 | 0 | 247.74 | 247.74 | 299.02 | m |  | 0 | 0 | [6 empty] | 0 | 0
800900 | 800900B | DER | Limpeza e lavagem de sinalização vertical | 0 | 0 | 0 | 13.25 | 13.25 | 15.99 | m2 |  | 0 | 0 | [6 empty] | 0 | 0
801100 | 801100B | DER | Limpeza e pintura de abrigo de ônibus | 0 | 0 | 0 | 19.15 | 19.15 | 23.11 | m2 |  | 0 | 0 | [6 empty] | 0 | 0
600510 | 600510 B | DER | Limpeza e pintura de meio fio | 0 | 0 | 0 | 2.52 | 2.52 | 3.04 | m |  | 0 | 0 | [6 empty] | 0 | 0
521450 | 521450G | DER | Pedra Irregular - sem colchão | 38 | 0.3 | 13.002 | 25.31 | 38.312 | 46.24 | m2 |  | 0 | 0 | [6 empty] | 0 | 0
511300 | 511300B | DER | Regularização do Subleito sem Compactação | 0 | 0 | 0 | 0.29 | 0.29 | 0.35 | m2 |  | 0 | 0 | [6 empty] | 0 | 0
521450 | 521450H | DER | Retirada de Pedras Irregulares | 0 | 0 | 0 | 25.31 | 25.31 | 30.55 | m2 |  | 0 | 0 | [6 empty] | 0 | 0
521450 | 521450I | DER | Retirada e Reassentamento de Pedras Irregulares | 0 | 0 | 0 | 25.31 | 25.31 | 30.55 | m2 |  | 0 | 0 | [6 empty] | 0 | 0
|  |  | SERVIÇOS EXTRAS - SERVIÇOS DIVERSOS | 0 | 0 | 0 | 0 | 0 | 0 |  |  | 0 | 0 | [6 empty] | 0 | 0
|  |  | 0 | 0 | 0 | 0 | 0 | 0 | 0 |  |  | 0 | 0 | [6 empty] | 0 | 0
|  |  | 0 | 0 | 0 | 0 | 0 | 0 | 0 |  |  | 0 | 0 | [6 empty] | 0 | 0
|  |  | 0 | 0 | 0 | 0 | 0 | 0 | 0 |  |  | 0 | 0 | [6 empty] | 0 | 0
|  |  | 0 | 0 | 0 | 0 | 0 | 0 | 0 |  |  | 0 | 0 | [6 empty] | 0 | 0
|  |  | 0 | 0 | 0 | 0 | 0 | 0 | 0 |  |  | 0 | 0 | [6 empty] | 0 | 0
|  |  | 0 | 0 | 0 | 0 | 0 | 0 | 0 |  |  | 0 | 0 | [6 empty] | 0 | 0
|  |  | 0 | 0 | 0 | 0 | 0 | 0 | 0 |  |  | 0 | 0 | [6 empty] | 0 | 0
|  |  | 0 | 0 | 0 | 0 | 0 | 0 | 0 |  |  | 0 | 0 | [6 empty] | 0 | 0
|  |  | 0 | 0 | 0 | 0 | 0 | 0 | 0 |  |  | 0 | 0 | [6 empty] | 0 | 0
|  |  | 0 | 0 | 0 | 0 | 0 | 0 | 0 |  |  | 0 | 0 | [6 empty] | 0 | 0
|  |  | 0 | 0 | 0 | 0 | 0 | 0 | 0 |  |  | 0 | 0 | [6 empty] | 0 | 0
|  |  | 0 | 0 | 0 | 0 | 0 | 0 | 0 |  |  | 0 | 0 | [6 empty] | 0 | 0
|  |  | 0 | 0 | 0 | 0 | 0 | 0 | 0 |  |  | 0 | 0 | [6 empty] | 0 | 0
|  |  | 0 | 0 | 0 | 0 | 0 | 0 | 0 |  |  | 0 | 0 | [6 empty] | 0 | 0
|  |  | 0 | 0 | 0 | 0 | 0 | 0 | 0 |  |  | 0 | 0 | [6 empty] | 0 | 0
|  |  | 0 | 0 | 0 | 0 | 0 | 0 | 0 |  |  | 0 | 0 | [6 empty] | 0 | 0
|  |  | 0 | 0 | 0 | 0 | 0 | 0 | 0 |  |  | 0 | 0 | [6 empty] | 0 | 0
|  |  | 0 | 0 | 0 | 0 | 0 | 0 | 0 |  |  | 0 | 0 | [6 empty] | 0 | 0
|  |  | 0 | 0 | 0 | 0 | 0 | 0 | 0 |  |  | 0 | 0 | [6 empty] | 0 | 0
|  |  | 0 | 0 | 0 | 0 | 0 | 0 | 0 |  |  | 0 | 0 | [6 empty] | 0 | 0
|  |  | 0 | 0 | 0 | 0 | 0 | 0 | 0 |  |  | 0 | 0 | [6 empty] | 0 | 0
|  |  | 0 | 0 | 0 | 0 | 0 | 0 | 0 |  |  | 0 | 0 | [6 empty] | 0 | 0
|  |  | 0 | 0 | 0 | 0 | 0 | 0 | 0 |  |  | 0 | 0 | [6 empty] | 0 | 0
|  |  | 0 | 0 | 0 | 0 | 0 | 0 | 0 |  |  | 0 | 0 | [6 empty] | 0 | 0
|  |  | 0 | 0 | 0 | 0 | 0 | 0 | 0 |  |  | 0 | 0 | [6 empty] | 0 | 0
|  |  | 0 | 0 | 0 | 0 | 0 | 0 | 0 |  |  | 0 | 0 | [6 empty] | 0 | 0
|  |  | 0 | 0 | 0 | 0 | 0 | 0 | 0 |  |  | 0 | 0 | [6 empty] | 0 | 0
|  |  | 0 | 0 | 0 | 0 | 0 | 0 | 0 |  |  | 0 | 0 | [6 empty] | 0 | 0
|  |  | 0 | 0 | 0 | 0 | 0 | 0 | 0 |  |  | 0 | 0 | [6 empty] | 0 | 0
|  |  | 0 | 0 | 0 | 0 | 0 | 0 | 0 |  |  | 0 | 0 | [6 empty] | 0 | 0
|  |  | 0 | 0 | 0 | 0 | 0 | 0 | 0 |  |  | 0 | 0 | [6 empty] | 0 | 0
|  |  | 0 | 0 | 0 | 0 | 0 | 0 | 0 |  |  | 0 | 0 | [6 empty] | 0 | 0
| 10 |  | DRENAGEM | 0 | 0 |  | 0 | 0 | 0 |  |  | 0 | 0 | 107261.85 | X | x | x | x | x | 0 | 0
600000 | 600000B | DER | Escavação Manual de Valas | 0 | 0 | 0 | 49.54 | 49.54 | 59.79 | m3 |  | 0 | 0 | [6 empty] | 0 | 0
600300 | 600300 | DER | Escavação de Bueiros em 1ª Categoria | 0 | 0 | 0 | 11.83 | 11.83 | 14.28 | m3 | 376.12 | 14.28 | 5370.99 |  |  | x | x | x | x | 0 | 0
600400 | 600400 | DER | Escavação de Bueiros em 2ª Categoria | 0 | 0 | 0 | 12.15 | 12.15 | 14.67 | m3 |  | 0 | 0 | [6 empty] | 0 | 0
600500 | 600500 | DER | Escavação de Bueiros em 3ª Categoria | 0 | 0 | 0 | 123.95 | 123.95 | 149.61 | m3 |  | 0 | 0 | [6 empty] | 0 | 0
600310 | 600310C | DER | Limpeza de bueiro | 0 | 0 | 0 | 142.88 | 142.88 | 172.46 | un |  | 0 | 0 | [6 empty] | 0 | 0
633000 | 633000B | DER | Limpeza e desobstrução de bueiros simples | 0 | 0 | 0 | 82.58 | 82.58 | 99.67 | m |  | 0 | 0 | [6 empty] | 0 | 0
633100 | 633100B | DER | Limpeza e desobstrução de bueiros duplos | 0 | 0 | 0 | 165.16 | 165.16 | 199.35 | m |  | 0 | 0 | [6 empty] | 0 | 0
633200 | 633200B | DER | Limpeza e desobstrução de bueiros triplos | 0 | 0 | 0 | 247.74 | 247.74 | 299.02 | m |  | 0 | 0 | [6 empty] | 0 | 0
630300 | 630300 | DER | Remoção de bueiro 0,30m | 0 | 0 | 0 | 15.85 | 15.85 | 19.13 | m |  | 0 | 0 | [6 empty] | 0 | 0
630400 | 630400 | DER | Remoção de bueiro 0,40m | 0 | 0 | 0 | 19.81 | 19.81 | 23.91 | m |  | 0 | 0 | [6 empty] | 0 | 0
630500 | 630500 | DER | Remoção de bueiro 0,50m | 0 | 0 | 0 | 21.61 | 21.61 | 26.08 | m |  | 0 | 0 | [6 empty] | 0 | 0
630600 | 630600 | DER | Remoção de bueiro 0,60m | 0 | 0 | 0 | 23.77 | 23.77 | 28.69 | m |  | 0 | 0 | [6 empty] | 0 | 0
630800 | 630800 | DER | Remoção de bueiro 0,80m | 0 | 0 | 0 | 47.55 | 47.55 | 57.39 | m |  | 0 | 0 | [6 empty] | 0 | 0
631000 | 631000 | DER | Remoção de bueiro 1,00m | 0 | 0 | 0 | 47.7 | 47.7 | 57.57 | m |  | 0 | 0 | [6 empty] | 0 | 0
631200 | 631200 | DER | Remoção de bueiro 1,20m | 0 | 0 | 0 | 57.25 | 57.25 | 69.1 | m |  | 0 | 0 | [6 empty] | 0 | 0
631500 | 631500 | DER | Remoção de bueiro 1,50m | 0 | 0 | 0 | 71.56 | 71.56 | 86.37 | m |  | 0 | 0 | [6 empty] | 0 | 0
860200 | 860200 | DER | Gabião tipo caixa 2x1x0,50m ZN/AL + PVC (NBR 8964) | 0 | 0 | 79.266 | 858.72 | 937.986 | 1132.15 | m3 |  | 0 | 0 | [6 empty] | 0 | 0
transporte | transporte |  | Pedra de mão | 37 | 1.725 | 72.9158 | 0 | 0 | 0 |  |  | 0 | 0 | [6 empty] | 0 | 0
transporte | transporte |  | Gabião | 480 | 0.0123 | 6.3502 | 0 | 0 | 0 |  |  | 0 | 0 | [6 empty] | 0 | 0
860100 | 860100 | DER | Gabião tipo caixa 2x1x0,50m ZN/AL (NBR 8964) | 0 | 0 | 79.5758 | 769.37 | 848.9458 | 1024.68 | m3 |  | 0 | 0 | [6 empty] | 0 | 0
transporte | transporte |  | Pedra de mão | 37 | 1.725 | 72.9158 | 0 | 0 | 0 |  |  | 0 | 0 | [6 empty] | 0 | 0
transporte | transporte |  | Gabião | 480 | 0.0129 | 6.66 | 0 | 0 | 0 |  |  | 0 | 0 | [6 empty] | 0 | 0
860150 | 860150 | DER | Gabião tipo caixa 2x1x1,00m ZN/AL + PVC (NBR 8964) | 0 | 0 | 77.3041 | 688.53 | 765.8341 | 924.36 | m3 |  | 0 | 0 | [6 empty] | 0 | 0
transporte | transporte |  | Pedra de mão | 37 | 1.725 | 72.9158 | 0 | 0 | 0 |  |  | 0 | 0 | [6 empty] | 0 | 0
transporte | transporte |  | Gabião | 480 | 0.0085 | 4.3884 | 0 | 0 | 0 |  |  | 0 | 0 | [6 empty] | 0 | 0
860000 | 860000 | DER | Gabião tipo caixa 2x1x1,00m ZN/AL (NBR 8964) | 0 | 0 | 77.6139 | 622.93 | 700.5439 | 845.56 | m3 |  | 0 | 0 | [6 empty] | 0 | 0
transporte | transporte |  | Pedra de mão | 37 | 1.725 | 72.9158 | 0 | 0 | 0 |  |  | 0 | 0 | [6 empty] | 0 | 0
transporte | transporte |  | Gabião | 480 | 0.0091 | 4.6981 | 0 | 0 | 0 |  |  | 0 | 0 | [6 empty] | 0 | 0
860017 | 860017 | DER | Gabião tipo colchão ZN/AL + PVC e=0,17m (NBR 8964) | 0 | 0 | 14.488 | 213.32 | 227.808 | 274.96 | m3 |  | 0 | 0 | [6 empty] | 0 | 0
transporte | transporte |  | Pedra de mão | 37 | 0.3 | 12.681 | 0 | 0 | 0 |  |  | 0 | 0 | [6 empty] | 0 | 0
transporte | transporte |  | Gabião | 480 | 0.0035 | 1.807 | 0 | 0 | 0 |  |  | 0 | 0 | [6 empty] | 0 | 0
860023 | 860023 | DER | Gabião tipo colchão ZN/AL + PVC e=0,23m (NBR 8964) | 0 | 0 | 24.0431 | 257.19 | 281.2331 | 339.45 | m3 |  | 0 | 0 | [6 empty] | 0 | 0
transporte | transporte |  | Pedra de mão | 37 | 0.5175 | 21.8747 | 0 | 0 | 0 |  |  | 0 | 0 | [6 empty] | 0 | 0
transporte | transporte |  | Gabião | 480 | 0.0042 | 2.1684 | 0 | 0 | 0 |  |  | 0 | 0 | [6 empty] | 0 | 0
861030 | 861030 | DER | Gabião tipo colchão ZN/AL + PVC e=0,30m (NBR 8964) | 0 | 0 | 79.266 | 286.49 | 365.756 | 441.47 | m3 |  | 0 | 0 | [6 empty] | 0 | 0
transporte | transporte |  | Pedra de mão | 37 | 1.725 | 72.9158 | 0 | 0 | 0 |  |  | 0 | 0 | [6 empty] | 0 | 0
transporte | transporte |  | Gabião | 480 | 0.0123 | 6.3502 | 0 | 0 | 0 |  |  | 0 | 0 | [6 empty] | 0 | 0
601200 | 601200A | DER | Reaterro e apiloamento mecânico | 0 | 0 | 0 | 34.12 | 30.708 | 37.06 | m3 | 290.43 | 37.06 | 10763.34 |  |  | x | x | x | x | 0 | b
601200 | 601200B | DER | Reaterro Sem Apiloamento | 0 | 0 | 0 | 17.06 | 15.354 | 18.53 | m4 |  | 0 | 0 | [6 empty] | 0 | 0
97623 | 97623C | SINAPI | DEMOLIÇÃO DE ALVENARIA DE TIJOLO COM REAPROVEITAMENTO. | 0 | 0 | 0 | 201.31 | 201.31 | 242.98 | m3 |  | 0 | 0 | [6 empty] | 0 | 0
97624 | 97624C | SINAPI | DEMOLIÇÃO DE ALVENARIA DE TIJOLO SEM APROVEITAMENTO | 0 | 0 | 0 | 123.54 | 123.54 | 149.11 | m3 |  | 0 | 0 | [6 empty] | 0 | 0
606500 | 606500C | DER | Demolição de Alvenaria | 0 | 0 | 0 | 182.46 | 182.46 | 220.23 | m3 |  | 0 | 0 | [6 empty] | 0 | 0
606700 | 606700D | DER | Demolição de Concreto Símples | 0 | 0 | 0 | 148.04 | 148.04 | 178.68 | m3 |  | 0 | 0 | [6 empty] | 0 | 0
606600 | 606600D | DER | Demolição de Concreto Armado | 0 | 0 | 0 | 309.53 | 309.53 | 373.6 | m3 |  | 0 | 0 | [6 empty] | 0 | 0
602000 | 602000C | DER | Formas de madeira comum | 0 | 0 | 0 | 62.53 | 62.53 | 75.47 | m2 |  | 0 | 0 | [6 empty] | 0 | 0
603000 | 603000C | DER | Aço CA-50 Dobr. e Colocação | 0 | 0 | 0 | 18.34 | 18.34 | 22.14 | kg |  | 0 | 0 | [6 empty] | 0 | 0
603300 | 603300C | DER | Aço CA-60 Dobr. e Colocação | 0 | 0 | 0 | 20.91 | 20.91 | 25.24 | kg |  | 0 | 0 | [6 empty] | 0 | 0
603600 | 603600 | DER | Alvenaria de Pedra de Mão Argamassada | 0 | 0 | 114.2963 | 291.92 | 406.2163 | 490.3 | m3 |  | 0 | 0 | [6 empty] | 0 | 0
transporte | transporte |  | Cimento | 450 | 0.1 | 35.882 | 0 | 0 | 0 |  |  | 0 | 0 | [6 empty] | 0 | 0
transporte | transporte |  | Areia | 25 | 0.51 | 15.0093 | 0 | 0 | 0 |  |  | 0 | 0 | [6 empty] | 0 | 0
transporte | transporte |  | Brita | 37 | 1.5 | 63.405 | 0 | 0 | 0 |  |  | 0 | 0 | [6 empty] | 0 | 0
603700 | 603700B | DER | Enrocamento pedra de mão arrumada | 37 | 1.8 | 76.086 | 213.87 | 289.956 | 349.98 | m3 |  | 0 | 0 | [6 empty] | 0 | 0
603800 | 603800B | DER | Enrocamento pedra de mão jogada | 37 | 1.5 | 63.405 | 126.05 | 189.455 | 228.67 | m3 |  | 0 | 0 | [6 empty] | 0 | 0
532500 | 532500G | DER | Lastro de Areia | 25 | 1.725 | 50.7668 | 102.38 | 153.1467 | 184.85 | m3 |  | 0 | 0 | [6 empty] | 0 | 0
603900 | 603900H | DER | Lastro de Brita | 34 | 1.5 | 58.59 | 131.84 | 190.43 | 229.85 | m3 |  | 0 | 0 | [6 empty] | 0 | 0
605000 | 605000N | DER | Lastro de Concreto Simples (calçadas e outros) | 0 | 0 | 139.14 | 425.25 | 564.39 | 681.22 | m3 |  | 0 | 0 | [6 empty] | 0 | 0
transporte | transporte |  | Cimento | 450 | 0.18 | 64.5876 | 0 | 0 | 0 |  |  | 0 | 0 | [6 empty] | 0 | 0
transporte | transporte |  | Areia | 25 | 1.06 | 31.1958 | 0 | 0 | 0 |  |  | 0 | 0 | [6 empty] | 0 | 0
transporte | transporte |  | Brita | 34 | 1.11 | 43.3566 | 0 | 0 | 0 |  |  | 0 | 0 | [6 empty] | 0 | 0
603500 | 603500 | DER | Alvenaria de Tijolos Maciços | 0 | 0 | 0 | 1378.26 | 1378.26 | 1663.56 | m3 |  | 0 | 0 | [6 empty] | 0 | 0
603500 | 603500B | DER | Alvenaria de Tijolos 6 Furos | 0 | 0 | 0 | 1378.26 | 1185.3036 | 1430.66 | m3 |  | 0 | 0 | [6 empty] | 0 | 0
604000 | 604000 | DER | Argamassa Cimento e Areia 1:3 | 0 | 0 | 202.0801 | 523.2 | 725.2801 | 875.41 | m3 |  | 0 | 0 | [6 empty] | 0 | 0
transporte | transporte |  | Cimento | 450 | 0.434 | 155.7279 | 0 | 0 | 0 |  |  | 0 | 0 | [6 empty] | 0 | 0
transporte | transporte |  | Areia | 25 | 1.575 | 46.3522 | 0 | 0 | 0 |  |  | 0 | 0 | [6 empty] | 0 | 0
604100 | 604100 | DER | Argamassa Cimento e Areia 1:4 | 0 | 0 | 201.9409 | 466.54 | 668.4809 | 806.86 | m3 |  | 0 | 0 | [6 empty] | 0 | 0
transporte | transporte |  | Cimento | 450 | 0.425 | 152.4985 | 0 | 0 | 0 |  |  | 0 | 0 | [6 empty] | 0 | 0
transporte | transporte |  | Areia | 25 | 1.68 | 49.4424 | 0 | 0 | 0 |  |  | 0 | 0 | [6 empty] | 0 | 0
640000 | 640000 | DER | Dreno profundo em solo - tipo 1 | 0 | 0 | 16.3957 | 104.04 | 120.4357 | 145.37 | m |  | 0 | 0 | [6 empty] | 0 | 0
transporte | transporte |  | Areia | 25 | 0.507 | 14.921 | 0 | 0 | 0 |  |  | 0 | 0 | [6 empty] | 0 | 0
transporte | transporte |  | Tubo | 24 | 0.052 | 1.4747 | 0 | 0 | 0 |  |  | 0 | 0 | [6 empty] | 0 | 0
605000 | 605000O | DER | Concreto Magro | 0 | 0 | 139.14 | 425.25 | 564.39 | 681.22 | m3 |  | 0 | 0 | [6 empty] | 0 | 0
transporte | transporte |  | Cimento | 450 | 0.18 | 64.5876 | 0 | 0 | 0 |  |  | 0 | 0 | [6 empty] | 0 | 0
transporte | transporte |  | Areia | 25 | 1.06 | 31.1958 | 0 | 0 | 0 |  |  | 0 | 0 | [6 empty] | 0 | 0
transporte | transporte |  | Brita | 34 | 1.11 | 43.3566 | 0 | 0 | 0 |  |  | 0 | 0 | [6 empty] | 0 | 0
606000 | 606000B | DER | Concreto Ciclópico 11 Mpa (30% em volume de Pedra de Mão) | 0 | 0 | 139.4592 | 378.9 | 518.3592 | 625.66 | m3 |  | 0 | 0 | [6 empty] | 0 | 0
transporte | transporte |  | Cimento | 450 | 0.189 | 67.817 | 0 | 0 | 0 |  |  | 0 | 0 | [6 empty] | 0 | 0
transporte | transporte |  | Areia | 25 | 0.672 | 19.777 | 0 | 0 | 0 |  |  | 0 | 0 | [6 empty] | 0 | 0
transporte | transporte |  | Brita + Pedra de Mão | 37 | 1.227 | 51.8653 | 0 | 0 | 0 |  |  | 0 | 0 | [6 empty] | 0 | 0
605100 | 605100 | DER | Concreto Símples Fck = 9 Mpa | 0 | 0 | 146.3164 | 436.57 | 582.8864 | 703.54 | m3 |  | 0 | 0 | [6 empty] | 0 | 0
transporte | transporte |  | Cimento | 450 | 0.2 | 71.764 | 0 | 0 | 0 |  |  | 0 | 0 | [6 empty] | 0 | 0
transporte | transporte |  | Areia | 25 | 1.06 | 31.1958 | 0 | 0 | 0 |  |  | 0 | 0 | [6 empty] | 0 | 0
transporte | transporte |  | Brita | 34 | 1.11 | 43.3566 | 0 | 0 | 0 |  |  | 0 | 0 | [6 empty] | 0 | 0
605200 | 605200B | DER | Concreto Símples Fck = 11 Mpa | 0 | 0 | 168.4908 | 471.16 | 639.6508 | 772.06 | m3 |  | 0 | 0 | [6 empty] | 0 | 0
transporte | transporte |  | Cimento | 450 | 0.27 | 96.8814 | 0 | 0 | 0 |  |  | 0 | 0 | [6 empty] | 0 | 0
transporte | transporte |  | Areia | 25 | 0.96 | 28.2528 | 0 | 0 | 0 |  |  | 0 | 0 | [6 empty] | 0 | 0
transporte | transporte |  | Brita | 34 | 1.11 | 43.3566 | 0 | 0 | 0 |  |  | 0 | 0 | [6 empty] | 0 | 0
605300 | 605300B | DER | Concreto Estrutural Fck = 15 Mpa | 0 | 0 | 188.8722 | 503.25 | 692.1222 | 835.39 | m3 |  | 0 | 0 | [6 empty] | 0 | 0
transporte | transporte |  | Cimento | 450 | 0.33 | 118.4106 | 0 | 0 | 0 |  |  | 0 | 0 | [6 empty] | 0 | 0
transporte | transporte |  | Areia | 25 | 0.921 | 27.105 | 0 | 0 | 0 |  |  | 0 | 0 | [6 empty] | 0 | 0
transporte | transporte |  | Brita | 34 | 1.11 | 43.3566 | 0 | 0 | 0 |  |  | 0 | 0 | [6 empty] | 0 | 0
605400 | 605400B | DER | Concreto Fck = 18 Mpa | 0 | 0 | 196.8093 | 510.89 | 707.6993 | 854.19 | m3 |  | 0 | 0 | [6 empty] | 0 | 0
transporte | transporte |  | Cimento | 450 | 0.344 | 123.4341 | 0 | 0 | 0 |  |  | 0 | 0 | [6 empty] | 0 | 0
transporte | transporte |  | Areia | 25 | 1.02 | 30.0186 | 0 | 0 | 0 |  |  | 0 | 0 | [6 empty] | 0 | 0
transporte | transporte |  | Brita | 34 | 1.11 | 43.3566 | 0 | 0 | 0 |  |  | 0 | 0 | [6 empty] | 0 | 0
605500 | 605500 | DER | Concreto Fck = 20 Mpa | 0 | 0 | 207.5535 | 532.64 | 740.1935 | 893.41 | m3 |  | 0 | 0 | [6 empty] | 0 | 0
transporte | transporte |  | Cimento | 450 | 0.386 | 138.5045 | 0 | 0 | 0 |  |  | 0 | 0 | [6 empty] | 0 | 0
transporte | transporte |  | Areia | 25 | 0.873 | 25.6924 | 0 | 0 | 0 |  |  | 0 | 0 | [6 empty] | 0 | 0
transporte | transporte |  | Brita | 34 | 1.11 | 43.3566 | 0 | 0 | 0 |  |  | 0 | 0 | [6 empty] | 0 | 0
605600 | 605600 | DER | Concreto Fck = 22 Mpa | 0 | 0 | 215.194 | 544.65 | 759.844 | 917.13 | m3 |  | 0 | 0 | [6 empty] | 0 | 0
transporte | transporte |  | Cimento | 450 | 0.41 | 147.1162 | 0 | 0 | 0 |  |  | 0 | 0 | [6 empty] | 0 | 0
transporte | transporte |  | Areia | 25 | 0.84 | 24.7212 | 0 | 0 | 0 |  |  | 0 | 0 | [6 empty] | 0 | 0
transporte | transporte |  | Brita | 34 | 1.11 | 43.3566 | 0 | 0 | 0 |  |  | 0 | 0 | [6 empty] | 0 | 0
605700 | 605700 | DER | Concreto Fck = 24 Mpa | 0 | 0 | 221.929 | 555.25 | 777.1789 | 938.05 | m3 |  | 0 | 0 | [6 empty] | 0 | 0
transporte | transporte |  | Cimento | 450 | 0.43 | 154.2926 | 0 | 0 | 0 |  |  | 0 | 0 | [6 empty] | 0 | 0
transporte | transporte |  | Areia | 25 | 0.825 | 24.2797 | 0 | 0 | 0 |  |  | 0 | 0 | [6 empty] | 0 | 0
transporte | transporte |  | Brita | 34 | 1.11 | 43.3566 | 0 | 0 | 0 |  |  | 0 | 0 | [6 empty] | 0 | 0
605800 | 605800 | DER | Concreto Fck = 25 Mpa | 0 | 0 | 223.7231 | 558.08 | 781.8031 | 943.64 | m3 |  | 0 | 0 | [6 empty] | 0 | 0
transporte | transporte |  | Cimento | 450 | 0.435 | 156.0867 | 0 | 0 | 0 |  |  | 0 | 0 | [6 empty] | 0 | 0
transporte | transporte |  | Areia | 25 | 0.825 | 24.2797 | 0 | 0 | 0 |  |  | 0 | 0 | [6 empty] | 0 | 0
transporte | transporte |  | Brita | 34 | 1.11 | 43.3566 | 0 | 0 | 0 |  |  | 0 | 0 | [6 empty] | 0 | 0
605900 | 605900 | DER | Concreto Fck = 30 Mpa | 0 | 0 | 238.5456 | 581.4 | 819.9456 | 989.67 | m3 |  | 0 | 0 | [6 empty] | 0 | 0
transporte | transporte |  | Cimento | 450 | 0.48 | 172.2336 | 0 | 0 | 0 |  |  | 0 | 0 | [6 empty] | 0 | 0
transporte | transporte |  | Areia | 25 | 0.78 | 22.9554 | 0 | 0 | 0 |  |  | 0 | 0 | [6 empty] | 0 | 0
transporte | transporte |  | Brita | 34 | 1.11 | 43.3566 | 0 | 0 | 0 |  |  | 0 | 0 | [6 empty] | 0 | 0
606200 | 606200 | DER | Concreto Fck = 32 Mpa | 0 | 0 | 249.1449 | 598.07 | 847.2149 | 1022.59 | m3 |  | 0 | 0 | [6 empty] | 0 | 0
transporte | transporte |  | Cimento | 450 | 0.512 | 183.7158 | 0 | 0 | 0 |  |  | 0 | 0 | [6 empty] | 0 | 0
transporte | transporte |  | Areia | 25 | 0.75 | 22.0725 | 0 | 0 | 0 |  |  | 0 | 0 | [6 empty] | 0 | 0
transporte | transporte |  | Brita | 34 | 1.11 | 43.3566 | 0 | 0 | 0 |  |  | 0 | 0 | [6 empty] | 0 | 0
622000 | 622000 | DER | Boca de saída de dreno ø 0,20 | 0 | 0 | 27.7274 | 240.43 | 268.1574 | 323.67 | un |  | 0 | 0 | [6 empty] | 0 | 0
transporte | transporte |  | Cimento | 450 | 0.0424 | 15.214 | 0 | 0 | 0 |  |  | 0 | 0 | [6 empty] | 0 | 0
transporte | transporte |  | Areia | 25 | 0.1507 | 4.4351 | 0 | 0 | 0 |  |  | 0 | 0 | [6 empty] | 0 | 0
transporte | transporte |  | Brita | 34 | 0.1743 | 6.8082 | 0 | 0 | 0 |  |  | 0 | 0 | [6 empty] | 0 | 0
transporte | transporte |  | Tubo | 24 | 0.06 | 1.2702 | 0 | 0 | 0 |  |  | 0 | 0 | [6 empty] | 0 | 0
620000 | 620000A | DER | Boca (Ala) de BSTC ø 0,30 m | 0 | 0 | 39.6893 | 643.26 | 682.9493 | 824.32 | un |  | 0 | 0 | [6 empty] | 0 | 0
transporte | transporte |  | Cimento | 450 | 0.0636 | 22.821 | 0 | 0 | 0 |  |  | 0 | 0 | [6 empty] | 0 | 0
transporte | transporte |  | Areia | 25 | 0.2261 | 6.6541 | 0 | 0 | 0 |  |  | 0 | 0 | [6 empty] | 0 | 0
transporte | transporte |  | Brita | 34 | 0.2615 | 10.2142 | 0 | 0 | 0 |  |  | 0 | 0 | [6 empty] | 0 | 0
620000 | 620000B | DER | Boca (Ala) de BSTC ø 0,40 m | 0 | 0 | 82.7682 | 643.26 | 726.0282 | 876.32 | un |  | 0 | 0 | [6 empty] | 0 | 0
transporte | transporte |  | Cimento | 450 | 0.1154 | 41.4078 | 0 | 0 | 0 |  |  | 0 | 0 | [6 empty] | 0 | 0
transporte | transporte |  | Areia | 25 | 0.4105 | 12.081 | 0 | 0 | 0 |  |  | 0 | 0 | [6 empty] | 0 | 0
transporte | transporte |  | Brita | 34 | 0.7496 | 29.2794 | 0 | 0 | 0 |  |  | 0 | 0 | [6 empty] | 0 | 0
620000 | 620000C | DER | Boca (Ala) de BSTC ø 0,50 m | 0 | 0 | 112.3116 | 643.26 | 755.5716 | 911.97 | un |  | 0 | 0 | [6 empty] | 0 | 0
transporte | transporte |  | Cimento | 450 | 0.1566 | 56.1912 | 0 | 0 | 0 |  |  | 0 | 0 | [6 empty] | 0 | 0
transporte | transporte |  | Areia | 25 | 0.557 | 16.3925 | 0 | 0 | 0 |  |  | 0 | 0 | [6 empty] | 0 | 0
transporte | transporte |  | Brita | 34 | 1.0171 | 39.7279 | 0 | 0 | 0 |  |  | 0 | 0 | [6 empty] | 0 | 0
620100 | 620100A | DER | Boca (Ala) de BSTC ø 0,60 m | 0 | 0 | 141.8551 | 954.15 | 1096.0051 | 1322.88 | un |  | 0 | 0 | [6 empty] | 0 | 0
transporte | transporte |  | Cimento | 450 | 0.1978 | 70.9746 | 0 | 0 | 0 |  |  | 0 | 0 | [6 empty] | 0 | 0
transporte | transporte |  | Areia | 25 | 0.7035 | 20.704 | 0 | 0 | 0 |  |  | 0 | 0 | [6 empty] | 0 | 0
transporte | transporte |  | Brita | 34 | 1.2846 | 50.1765 | 0 | 0 | 0 |  |  | 0 | 0 | [6 empty] | 0 | 0
620100 | 620100B | DER | Boca (Ala) de BSTC ø 0,70 m | 0 | 0 | 134.7456 | 954.15 | 1088.8956 | 1314.3 | un |  | 0 | 0 | [6 empty] | 0 | 0
transporte | transporte |  | Cimento | 450 | 0.2424 | 86.978 | 0 | 0 | 0 |  |  | 0 | 0 | [6 empty] | 0 | 0
transporte | transporte |  | Areia | 25 | 0.8618 | 25.3628 | 0 | 0 | 0 |  |  | 0 | 0 | [6 empty] | 0 | 0
transporte | transporte |  | Brita | 34 | 0.5736 | 22.4048 | 0 | 0 | 0 |  |  | 0 | 0 | [6 empty] | 0 | 0
620200 | 620200A | DER | Boca (Ala) de BSTC ø 0,80 m | 0 | 0 | 205.7133 | 1321.46 | 1527.1733 | 1843.3 | un |  | 0 | 0 | [6 empty] | 0 | 0
transporte | transporte |  | Cimento | 450 | 0.2869 | 102.9455 | 0 | 0 | 0 |  |  | 0 | 0 | [6 empty] | 0 | 0
transporte | transporte |  | Areia | 25 | 1.02 | 30.0186 | 0 | 0 | 0 |  |  | 0 | 0 | [6 empty] | 0 | 0
transporte | transporte |  | Brita | 34 | 1.8625 | 72.7493 | 0 | 0 | 0 |  |  | 0 | 0 | [6 empty] | 0 | 0
620300 | 620300 | DER | Boca (Ala) de BSTC ø 1,00 m | 0 | 0 | 308.7001 | 1880.07 | 2188.7701 | 2641.85 | un |  | 0 | 0 | [6 empty] | 0 | 0
transporte | transporte |  | Cimento | 450 | 0.4305 | 154.472 | 0 | 0 | 0 |  |  | 0 | 0 | [6 empty] | 0 | 0
transporte | transporte |  | Areia | 25 | 1.5308 | 45.0514 | 0 | 0 | 0 |  |  | 0 | 0 | [6 empty] | 0 | 0
transporte | transporte |  | Brita | 34 | 2.7951 | 109.1766 | 0 | 0 | 0 |  |  | 0 | 0 | [6 empty] | 0 | 0
620400 | 620400 | DER | Boca (Ala) de BSTC ø 1,20 m | 0 | 0 | 416.8341 | 2407.53 | 2824.3641 | 3409.01 | un |  | 0 | 0 | [6 empty] | 0 | 0
transporte | transporte |  | Cimento | 450 | 0.5813 | 208.5821 | 0 | 0 | 0 |  |  | 0 | 0 | [6 empty] | 0 | 0
transporte | transporte |  | Areia | 25 | 2.067 | 60.8318 | 0 | 0 | 0 |  |  | 0 | 0 | [6 empty] | 0 | 0
transporte | transporte |  | Brita | 34 | 3.7742 | 147.4203 | 0 | 0 | 0 |  |  | 0 | 0 | [6 empty] | 0 | 0
620500 | 620500 | DER | Boca (Ala) de BSTC ø 1,50 m | 0 | 0 | 836.9479 | 4302.26 | 5139.2079 | 6203.02 | un |  | 0 | 0 | [6 empty] | 0 | 0
transporte | transporte |  | Cimento | 450 | 1.1672 | 418.8147 | 0 | 0 | 0 |  |  | 0 | 0 | [6 empty] | 0 | 0
transporte | transporte |  | Areia | 25 | 4.1502 | 122.1404 | 0 | 0 | 0 |  |  | 0 | 0 | [6 empty] | 0 | 0
transporte | transporte |  | Brita | 34 | 7.5779 | 295.9928 | 0 | 0 | 0 |  |  | 0 | 0 | [6 empty] | 0 | 0
620600 | 620600 | DER | Boca (Ala) de BSTC ø 2,00 m | 0 | 0 | 1608.9964 | 7668.6 | 9277.5964 | 11198.06 | un |  | 0 | 0 | [6 empty] | 0 | 0
transporte | transporte |  | Cimento | 450 | 2.2439 | 805.1562 | 0 | 0 | 0 |  |  | 0 | 0 | [6 empty] | 0 | 0
transporte | transporte |  | Areia | 25 | 7.9786 | 234.8102 | 0 | 0 | 0 |  |  | 0 | 0 | [6 empty] | 0 | 0
transporte | transporte |  | Brita | 34 | 14.5681 | 569.03 | 0 | 0 | 0 |  |  | 0 | 0 | [6 empty] | 0 | 0
620100 | 620100C | DER | Boca (Ala) de BDTC ø 0,60 m | 0 | 0 | 205.3201 | 954.15 | 1159.47 | 1399.48 | un |  | 0 | 0 | [6 empty] | 0 | 0
transporte | transporte |  | Cimento | 450 | 0.2863 | 102.7302 | 0 | 0 | 0 |  |  | 0 | 0 | [6 empty] | 0 | 0
transporte | transporte |  | Areia | 25 | 1.0182 | 29.9656 | 0 | 0 | 0 |  |  | 0 | 0 | [6 empty] | 0 | 0
transporte | transporte |  | Brita | 34 | 1.8593 | 72.6243 | 0 | 0 | 0 |  |  | 0 | 0 | [6 empty] | 0 | 0
620200 | 620200B | DER | Boca (Ala) de BDTC ø 0,80 m | 0 | 0 | 297.7634 | 1321.46 | 1619.2234 | 1954.4 | un |  | 0 | 0 | [6 empty] | 0 | 0
transporte | transporte |  | Cimento | 450 | 0.4153 | 149.0179 | 0 | 0 | 0 |  |  | 0 | 0 | [6 empty] | 0 | 0
transporte | transporte |  | Areia | 25 | 1.4763 | 43.4475 | 0 | 0 | 0 |  |  | 0 | 0 | [6 empty] | 0 | 0
transporte | transporte |  | Brita | 34 | 2.6958 | 105.2979 | 0 | 0 | 0 |  |  | 0 | 0 | [6 empty] | 0 | 0
620700 | 620700 | DER | Boca (Ala) de BDTC ø 1,00 m | 0 | 0 | 446.7923 | 2601.22 | 3048.0123 | 3678.95 | un |  | 0 | 0 | [6 empty] | 0 | 0
transporte | transporte |  | Cimento | 450 | 0,6231 | 223.5807 | 0 | 0 | 0 |  |  | 0 | 0 | [6 empty] | 0 | 0
transporte | transporte |  | Areia | 25 | 2,2155 | 65.2022 | 0 | 0 | 0 |  |  | 0 | 0 | [6 empty] | 0 | 0
transporte | transporte |  | Brita | 34 | 4.0453 | 158.0094 | 0 | 0 | 0 |  |  | 0 | 0 | [6 empty] | 0 | 0
620800 | 620800 | DER | Boca (Ala) de BDTC ø 1,20 m | 0 | 0 | 587.47 | 3307.79 | 3895.26 | 4701.58 | un |  | 0 | 0 | [6 empty] | 0 | 0
transporte | transporte |  | Cimento | 450 | 0.8193 | 293.9812 | 0 | 0 | 0 |  |  | 0 | 0 | [6 empty] | 0 | 0
transporte | transporte |  | Areia | 25 | 2.9131 | 85.7325 | 0 | 0 | 0 |  |  | 0 | 0 | [6 empty] | 0 | 0
transporte | transporte |  | Brita | 34 | 5.3189 | 207.7562 | 0 | 0 | 0 |  |  | 0 | 0 | [6 empty] | 0 | 0
620900 | 620900 | DER | Boca (Ala) de BDTC ø 1,50 m | 0 | 0 | 1154.743 | 5805.6 | 6960.343 | 8401.13 | un |  | 0 | 0 | [6 empty] | 0 | 0
transporte | transporte |  | Cimento | 450 | 1.6104 | 577.8437 | 0 | 0 | 0 |  |  | 0 | 0 | [6 empty] | 0 | 0
transporte | transporte |  | Areia | 25 | 5.7261 | 168.5191 | 0 | 0 | 0 |  |  | 0 | 0 | [6 empty] | 0 | 0
transporte | transporte |  | Brita | 34 | 10.4552 | 408.3801 | 0 | 0 | 0 |  |  | 0 | 0 | [6 empty] | 0 | 0
621000 | 621000 | DER | Boca (Ala) de BDTC ø 2,00 m | 0 | 0 | 2209.2248 | 10293.86 | 12503.0848 | 15091.22 | un |  | 0 | 0 | [6 empty] | 0 | 0
transporte | transporte |  | Cimento | 450 | 3.081 | 1105.5244 | 0 | 0 | 0 |  |  | 0 | 0 | [6 empty] | 0 | 0
transporte | transporte |  | Areia | 25 | 10.9549 | 322.4027 | 0 | 0 | 0 |  |  | 0 | 0 | [6 empty] | 0 | 0
transporte | transporte |  | Brita | 34 | 20.0025 | 781.2977 | 0 | 0 | 0 |  |  | 0 | 0 | [6 empty] | 0 | 0
620100 | 620100D | DER | Boca (Ala) de BTTC ø 0,60 m | 0 | 0 | 268.788 | 954.15 | 1222.938 | 1476.09 | un |  | 0 | 0 | [6 empty] | 0 | 0
transporte | transporte |  | Cimento | 450 | 0.3748 | 134.4857 | 0 | 0 | 0 |  |  | 0 | 0 | [6 empty] | 0 | 0
transporte | transporte |  | Areia | 25 | 1.333 | 39.2302 | 0 | 0 | 0 |  |  | 0 | 0 | [6 empty] | 0 | 0
transporte | transporte |  | Brita | 34 | 2.434 | 95.072 | 0 | 0 | 0 |  |  | 0 | 0 | [6 empty] | 0 | 0
620200 | 620200C | DER | Boca (Ala) de BTTC ø 0,80 m | 0 | 0 | 389.7767 | 1321.46 | 1711.2367 | 2065.46 | un |  | 0 | 0 | [6 empty] | 0 | 0
transporte | transporte |  | Cimento | 450 | 0.5436 | 195.0546 | 0 | 0 | 0 |  |  | 0 | 0 | [6 empty] | 0 | 0
transporte | transporte |  | Areia | 25 | 1.9327 | 56.8794 | 0 | 0 | 0 |  |  | 0 | 0 | [6 empty] | 0 | 0
transporte | transporte |  | Brita | 34 | 3.529 | 137.8427 | 0 | 0 | 0 |  |  | 0 | 0 | [6 empty] | 0 | 0
621100 | 621100 | DER | Boca (Ala) de BTTC ø 1,00 m | 0 | 0 | 584.8953 | 3322.38 | 3907.2753 | 4716.08 | un |  | 0 | 0 | [6 empty] | 0 | 0
transporte | transporte |  | Cimento | 450 | 0.8157 | 292.6895 | 0 | 0 | 0 |  |  | 0 | 0 | [6 empty] | 0 | 0
transporte | transporte |  | Areia | 25 | 2.9003 | 85.3558 | 0 | 0 | 0 |  |  | 0 | 0 | [6 empty] | 0 | 0
transporte | transporte |  | Brita | 34 | 5.2957 | 206.85 | 0 | 0 | 0 |  |  | 0 | 0 | [6 empty] | 0 | 0
621200 | 621200 | DER | Boca (Ala) de BTTC ø 1,20 m | 0 | 0 | 758.2141 | 4208.43 | 4966.6441 | 5994.74 | un |  | 0 | 0 | [6 empty] | 0 | 0
transporte | transporte |  | Cimento | 450 | 1.0574 | 379.4163 | 0 | 0 | 0 |  |  | 0 | 0 | [6 empty] | 0 | 0
transporte | transporte |  | Areia | 25 | 3.7598 | 110.6509 | 0 | 0 | 0 |  |  | 0 | 0 | [6 empty] | 0 | 0
transporte | transporte |  | Brita | 34 | 6.865 | 268.1469 | 0 | 0 | 0 |  |  | 0 | 0 | [6 empty] | 0 | 0
621300 | 621300 | DER | Boca (Ala) de BTTC ø 1,50 m | 0 | 0 | 1473.2323 | 7311.47 | 8784.7023 | 10603.14 | un |  | 0 | 0 | [6 empty] | 0 | 0
transporte | transporte |  | Cimento | 450 | 2.0546 | 737.2316 | 0 | 0 | 0 |  |  | 0 | 0 | [6 empty] | 0 | 0
transporte | transporte |  | Areia | 25 | 7.3053 | 214.995 | 0 | 0 | 0 |  |  | 0 | 0 | [6 empty] | 0 | 0
transporte | transporte |  | Brita | 34 | 13.3386 | 521.0057 | 0 | 0 | 0 |  |  | 0 | 0 | [6 empty] | 0 | 0
621400 | 621400 | DER | Boca (Ala) de BTTC ø 2,00 m | 0 | 0 | 2809.3139 | 12918.12 | 15727.4339 | 18983.01 | un |  | 0 | 0 | [6 empty] | 0 | 0
transporte | transporte |  | Cimento | 450 | 3.9179 | 1405.8209 | 0 | 0 | 0 |  |  | 0 | 0 | [6 empty] | 0 | 0
transporte | transporte |  | Areia | 25 | 13.9305 | 409.9746 | 0 | 0 | 0 |  |  | 0 | 0 | [6 empty] | 0 | 0
transporte | transporte |  | Brita | 34 | 25.4357 | 993.5184 | 0 | 0 | 0 |  |  | 0 | 0 | [6 empty] | 0 | 0
607500 | 607500 | DER | Corpo de BSTC ø 0,20 sem Berço e sem Armação | 0 | 0 | 1.8508 | 48.74 | 50.5908 | 61.06 | m |  | 0 | 0 | [6 empty] | 0 | 0
transporte | transporte |  | Cimento | 452 | 0.0003 | 0.10811 | 0 | 0 | 0 |  |  | 0 | 0 | [6 empty] | 0 | 0
transporte | transporte |  | Areia | 27 | 0.0013 | 0.041041 | 0 | 0 | 0 |  |  | 0 | 0 | [6 empty] | 0 | 0
transporte | transporte |  | Tubo | 24 | 0.06 | 1.7016 | 0 | 0 | 0 |  |  | 0 | 0 | [6 empty] | 0 | 0
607600 | 607600 | DER | Corpo de BSTC ø 0,30 sem Berço e sem Armação | 0 | 0 | 2.9582 | 65.04 | 67.9982 | 82.07 | m |  | 0 | 0 | [6 empty] | 0 | 0
transporte | transporte |  | Cimento | 452 | 0.0004 | 0.14415 | 0 | 0 | 0 |  |  | 0 | 0 | [6 empty] | 0 | 0
transporte | transporte |  | Areia | 27 | 0.002 | 0.06314 | 0 | 0 | 0 |  |  | 0 | 0 | [6 empty] | 0 | 0
transporte | transporte |  | Tubo | 24 | 0.097 | 2.7509 | 0 | 0 | 0 |  |  | 0 | 0 | [6 empty] | 0 | 0
610400 | 610400A | DER | Corpo de BSTC ø 0,40 sem Berço e sem Armação | 0 | 0 | 4.12 | 137.47 | 141.59 | 170.9 | m |  | 0 | 0 | [6 empty] | 0 | 0
transporte | transporte |  | Cimento | 452 | 0.0019 | 0.68472 | 0 | 0 | 0 |  |  | 0 | 0 | [6 empty] | 0 | 0
transporte | transporte |  | Areia | 27 | 0.01 | 0.3157 | 0 | 0 | 0 |  |  | 0 | 0 | [6 empty] | 0 | 0
transporte | transporte |  | Tubo | 24 | 0.11 | 3.1196 | 0 | 0 | 0 |  |  | 0 | 0 | [6 empty] | 0 | 0
610400 | 610400B | DER | Corpo de BSTC ø 0,50 sem Berço e sem Armação | 0 | 0 | 8.2882 | 137.47 | 145.7582 | 175.93 | m |  | 0 | 0 | [6 empty] | 0 | 0
transporte | transporte |  | Cimento | 452 | 0.0023 | 0.82887 | 0 | 0 | 0 |  |  | 0 | 0 | [6 empty] | 0 | 0
transporte | transporte |  | Areia | 27 | 0.0117 | 0.36937 | 0 | 0 | 0 |  |  | 0 | 0 | [6 empty] | 0 | 0
transporte | transporte |  | Tubo | 24 | 0.25 | 7.09 | 0 | 0 | 0 |  |  | 0 | 0 | [6 empty] | 0 | 0
610600 | 610600A | DER | Corpo de BSTC ø 0,60 sem Berço e sem Armação | 0 | 0 | 12.4204 | 313.26 | 325.6804 | 393.1 | m |  | 0 | 0 | [6 empty] | 0 | 0
transporte | transporte |  | Cimento | 452 | 0.0026 | 0.93699 | 0 | 0 | 0 |  |  | 0 | 0 | [6 empty] | 0 | 0
transporte | transporte |  | Areia | 27 | 0.0134 | 0.42304 | 0 | 0 | 0 |  |  | 0 | 0 | [6 empty] | 0 | 0
transporte | transporte |  | Tubo | 24 | 0.39 | 11.0604 | 0 | 0 | 0 |  |  | 0 | 0 | [6 empty] | 0 | 0
610600 | 610600B | DER | Corpo de BSTC ø 0,70 sem Berço e sem Armação | 0 | 0 | 16.5526 | 313.26 | 329.8126 | 398.08 | m |  | 0 | 0 | [6 empty] | 0 | 0
transporte | transporte |  | Cimento | 452 | 0.0029 | 1.0451 | 0 | 0 | 0 |  |  | 0 | 0 | [6 empty] | 0 | 0
transporte | transporte |  | Areia | 27 | 0.0151 | 0.47671 | 0 | 0 | 0 |  |  | 0 | 0 | [6 empty] | 0 | 0
transporte | transporte |  | Tubo | 24 | 0.53 | 15.0308 | 0 | 0 | 0 |  |  | 0 | 0 | [6 empty] | 0 | 0
610800 | 610800A | DER | Corpo de BSTC ø 0,80 sem Berço e sem Armação | 0 | 0 | 20.6848 | 514.42 | 535.1048 | 645.87 | m |  | 0 | 0 | [6 empty] | 0 | 0
transporte | transporte |  | Cimento | 452 | 0.0032 | 1.1532 | 0 | 0 | 0 |  |  | 0 | 0 | [6 empty] | 0 | 0
transporte | transporte |  | Areia | 27 | 0.0168 | 0.53038 | 0 | 0 | 0 |  |  | 0 | 0 | [6 empty] | 0 | 0
transporte | transporte |  | Tubo | 24 | 0.67 | 19.0012 | 0 | 0 | 0 |  |  | 0 | 0 | [6 empty] | 0 | 0
610400 | 610400C | DER | Corpo de BSTC ø 0,40 Sem Berço c/ Armação Símples PA-1 | 0 | 0 | 4.12 | 137.47 | 141.59 | 170.9 | m | 28.75 | 170.9 | 4913.38 |  |  | x | x | x | x | 0 | b
transporte | transporte |  | Cimento | 452 | 0.0019 | 0.68472 | 0 | 0 | 0 |  |  | 0 | 0 |  | xx | x | x |  |  | 0 | 0
transporte | transporte |  | Areia | 27 | 0.01 | 0.3157 | 0 | 0 | 0 |  |  | 0 | 0 |  | xx | x | x |  |  | 0 | 0
transporte | transporte |  | Tubo | 24 | 0.11 | 3.1196 | 0 | 0 | 0 |  |  | 0 | 0 |  | xx | x | x |  |  | 0 | 0
610600 | 610600C | DER | Corpo de BSTC ø 0,50 Sem Berço c/ Armação Símples PA-1 | 0 | 0 | 8.2882 | 313.26 | 321.5482 | 388.11 | m |  | 0 | 0 | [6 empty] | 0 | 0
transporte | transporte |  | Cimento | 452 | 0.0023 | 0.82887 | 0 | 0 | 0 |  |  | 0 | 0 | [6 empty] | 0 | 0
transporte | transporte |  | Areia | 27 | 0.0117 | 0.36937 | 0 | 0 | 0 |  |  | 0 | 0 | [6 empty] | 0 | 0
transporte | transporte |  | Tubo | 24 | 0.25 | 7.09 | 0 | 0 | 0 |  |  | 0 | 0 | [6 empty] | 0 | 0
610600 | 610600D | DER | Corpo de BSTC ø 0,60 Sem Berço c/ Armação Símples PA-1 | 0 | 0 | 12.4204 | 313.26 | 325.6804 | 393.1 | m | 175.61 | 393.1 | 69032.29 |  |  | x | x | x | x | 0 | b
transporte | transporte |  | Cimento | 452 | 0.0026 | 0.93699 | 0 | 0 | 0 |  |  | 0 | 0 |  | xx | x | x |  |  | 0 | 0
transporte | transporte |  | Areia | 27 | 0.0134 | 0.42304 | 0 | 0 | 0 |  |  | 0 | 0 |  | xx | x | x |  |  | 0 | 0
transporte | transporte |  | Tubo | 24 | 0.39 | 11.0604 | 0 | 0 | 0 |  |  | 0 | 0 |  | xx | x | x |  |  | 0 | 0
610800 | 610800B | DER | Corpo de BSTC ø 0,70 Sem Berço c/ Armação Símples PA-1 | 0 | 0 | 16.5526 | 514.42 | 530.9726 | 640.88 | m |  | 0 | 0 | [6 empty] | 0 | 0
transporte | transporte |  | Cimento | 452 | 0.0029 | 1.0451 | 0 | 0 | 0 |  |  | 0 | 0 | [6 empty] | 0 | 0
transporte | transporte |  | Areia | 27 | 0.0151 | 0.47671 | 0 | 0 | 0 |  |  | 0 | 0 | [6 empty] | 0 | 0
transporte | transporte |  | Tubo | 24 | 0.53 | 15.0308 | 0 | 0 | 0 |  |  | 0 | 0 | [6 empty] | 0 | 0
610800 | 610800C | DER | Corpo de BSTC ø 0,80 Sem Berço c/ Armação Símples PA-1 | 0 | 0 | 20.6848 | 514.42 | 535.1048 | 645.87 | m |  | 0 | 0 | [6 empty] | 0 | 0
transporte | transporte |  | Cimento | 452 | 0.0032 | 1.1532 | 0 | 0 | 0 |  |  | 0 | 0 | [6 empty] | 0 | 0
transporte | transporte |  | Areia | 27 | 0.0168 | 0.53038 | 0 | 0 | 0 |  |  | 0 | 0 | [6 empty] | 0 | 0
transporte | transporte |  | Tubo | 24 | 0.67 | 19.0012 | 0 | 0 | 0 |  |  | 0 | 0 | [6 empty] | 0 | 0
611000 | 611000A | DER | Corpo de BSTC ø 0,90 Sem Berço c/ Armação Símples PA-1 | 0 | 0 | 25.7851 | 803.98 | 829.7651 | 1001.53 | m |  | 0 | 0 | [6 empty] | 0 | 0
transporte | transporte |  | Cimento | 452 | 0.004 | 1.4415 | 0 | 0 | 0 |  |  | 0 | 0 | [6 empty] | 0 | 0
transporte | transporte |  | Areia | 27 | 0.021 | 0.66297 | 0 | 0 | 0 |  |  | 0 | 0 | [6 empty] | 0 | 0
transporte | transporte |  | Tubo | 24 | 0.835 | 23.6806 | 0 | 0 | 0 |  |  | 0 | 0 | [6 empty] | 0 | 0
611000 | 611000B | DER | Corpo de BSTC ø 1,00 Sem Berço c/ Armação Símples PA-1 | 0 | 0 | 30.8854 | 803.98 | 834.8654 | 1007.68 | m |  | 0 | 0 | [6 empty] | 0 | 0
transporte | transporte |  | Cimento | 452 | 0.0048 | 1.7298 | 0 | 0 | 0 |  |  | 0 | 0 | [6 empty] | 0 | 0
transporte | transporte |  | Areia | 27 | 0.0252 | 0.79556 | 0 | 0 | 0 |  |  | 0 | 0 | [6 empty] | 0 | 0
transporte | transporte |  | Tubo | 24 | 1 | 28.36 | 0 | 0 | 0 |  |  | 0 | 0 | [6 empty] | 0 | 0
611200 | 611200A | DER | Corpo de BSTC ø 1,20 Sem Berço c/ Armação Símples PA-1 | 0 | 0 | 44.2416 | 1026.27 | 1070.5116 | 1292.11 | m |  | 0 | 0 | [6 empty] | 0 | 0
transporte | transporte |  | Cimento | 452 | 0.0065 | 2.3425 | 0 | 0 | 0 |  |  | 0 | 0 | [6 empty] | 0 | 0
transporte | transporte |  | Areia | 27 | 0.0336 | 1.0608 | 0 | 0 | 0 |  |  | 0 | 0 | [6 empty] | 0 | 0
transporte | transporte |  | Tubo | 24 | 1.44 | 40.8384 | 0 | 0 | 0 |  |  | 0 | 0 | [6 empty] | 0 | 0
611400 | 611400A | DER | Corpo de BSTC ø 1,50 Sem Berço c/ Armação Símples PA-1 | 0 | 0 | 51.039 | 1267.57 | 1318.609 | 1591.56 | m |  | 0 | 0 | [6 empty] | 0 | 0
transporte | transporte |  | Cimento | 452 | 0.0081 | 2.9191 | 0 | 0 | 0 |  |  | 0 | 0 | [6 empty] | 0 | 0
transporte | transporte |  | Areia | 27 | 0.042 | 1.3259 | 0 | 0 | 0 |  |  | 0 | 0 | [6 empty] | 0 | 0
transporte | transporte |  | Tubo | 24 | 1.65 | 46.794 | 0 | 0 | 0 |  |  | 0 | 0 | [6 empty] | 0 | 0
611400 | 611400B | DER | Corpo de BSTC ø 1,80 Sem Berço c/ Armação Símples PA-1 | 0 | 0 | 62.078 | 1267.57 | 1329.648 | 1604.89 | m |  | 0 | 0 | [6 empty] | 0 | 0
transporte | transporte |  | Cimento | 452 | 0.0092 | 3.3155 | 0 | 0 | 0 |  |  | 0 | 0 | [6 empty] | 0 | 0
transporte | transporte |  | Areia | 27 | 0.0479 | 1.5122 | 0 | 0 | 0 |  |  | 0 | 0 | [6 empty] | 0 | 0
transporte | transporte |  | Tubo | 24 | 2.0187 | 57.2503 | 0 | 0 | 0 |  |  | 0 | 0 | [6 empty] | 0 | 0
611600 | 611600A | DER | Corpo de BSTC ø 2,00 Sem Berço c/ Armação Símples PA-1 | 0 | 0 | 66.0608 | 3058.31 | 3124.3708 | 3771.12 | m |  | 0 | 0 | [6 empty] | 0 | 0
transporte | transporte |  | Cimento | 452 | 0.0097 | 3.4957 | 0 | 0 | 0 |  |  | 0 | 0 | [6 empty] | 0 | 0
transporte | transporte |  | Areia | 27 | 0.0504 | 1.5911 | 0 | 0 | 0 |  |  | 0 | 0 | [6 empty] | 0 | 0
transporte | transporte |  | Tubo | 24 | 2.15 | 60.974 | 0 | 0 | 0 |  |  | 0 | 0 | [6 empty] | 0 | 0
610400 | 610400D | DER | Corpo de BSTC ø 0,40 Sem Berço c/ Armação Dupla PA-2 | 0 | 0 | 5.4529 | 137.47 | 142.9229 | 172.51 | m |  | 0 | 0 | [6 empty] | 0 | 0
transporte | transporte |  | Cimento | 452 | 0.0019 | 0.68472 | 0 | 0 | 0 |  |  | 0 | 0 | [6 empty] | 0 | 0
transporte | transporte |  | Areia | 27 | 0.01 | 0.3157 | 0 | 0 | 0 |  |  | 0 | 0 | [6 empty] | 0 | 0
transporte | transporte |  | Tubo | 24 | 0.157 | 4.4525 | 0 | 0 | 0 |  |  | 0 | 0 | [6 empty] | 0 | 0
610600 | 610600E | DER | Corpo de BSTC ø 0,50 Sem Berço c/ Armação Dupla PA-2 | 0 | 0 | 8.2882 | 313.26 | 321.5482 | 388.11 | m |  | 0 | 0 | [6 empty] | 0 | 0
transporte | transporte |  | Cimento | 452 | 0.0023 | 0.82887 | 0 | 0 | 0 |  |  | 0 | 0 | [6 empty] | 0 | 0
transporte | transporte |  | Areia | 27 | 0.0117 | 0.36937 | 0 | 0 | 0 |  |  | 0 | 0 | [6 empty] | 0 | 0
transporte | transporte |  | Tubo | 24 | 0.25 | 7.09 | 0 | 0 | 0 |  |  | 0 | 0 | [6 empty] | 0 | 0
610600 | 610600F | DER | Corpo de BSTC ø 0,60 Sem Berço c/ Armação Dupla PA-2 | 0 | 0 | 12.4204 | 313.26 | 325.6804 | 393.1 | m |  | 0 | 0 | [6 empty] | 0 | 0
transporte | transporte |  | Cimento | 452 | 0.0026 | 0.93699 | 0 | 0 | 0 |  |  | 0 | 0 | [6 empty] | 0 | 0
transporte | transporte |  | Areia | 27 | 0.0134 | 0.42304 | 0 | 0 | 0 |  |  | 0 | 0 | [6 empty] | 0 | 0
transporte | transporte |  | Tubo | 24 | 0.39 | 11.0604 | 0 | 0 | 0 |  |  | 0 | 0 | [6 empty] | 0 | 0
610800 | 610800D | DER | Corpo de BSTC ø 0,70 Sem Berço c/ Armação Dupla PA-2 | 0 | 0 | 16.5526 | 514.42 | 530.9726 | 640.88 | m |  | 0 | 0 | [6 empty] | 0 | 0
transporte | transporte |  | Cimento | 452 | 0.0029 | 1.0451 | 0 | 0 | 0 |  |  | 0 | 0 | [6 empty] | 0 | 0
transporte | transporte |  | Areia | 27 | 0.0151 | 0.47671 | 0 | 0 | 0 |  |  | 0 | 0 | [6 empty] | 0 | 0
transporte | transporte |  | Tubo | 24 | 0.53 | 15.0308 | 0 | 0 | 0 |  |  | 0 | 0 | [6 empty] | 0 | 0
610800 | 610800E | DER | Corpo de BSTC ø 0,80 Sem Berço c/ Armação Dupla PA-2 | 0 | 0 | 20.6848 | 514.42 | 535.1048 | 645.87 | m |  | 0 | 0 | [6 empty] | 0 | 0
transporte | transporte |  | Cimento | 452 | 0.0032 | 1.1532 | 0 | 0 | 0 |  |  | 0 | 0 | [6 empty] | 0 | 0
transporte | transporte |  | Areia | 27 | 0.0168 | 0.53038 | 0 | 0 | 0 |  |  | 0 | 0 | [6 empty] | 0 | 0
transporte | transporte |  | Tubo | 24 | 0.67 | 19.0012 | 0 | 0 | 0 |  |  | 0 | 0 | [6 empty] | 0 | 0
611000 | 611000C | DER | Corpo de BSTC ø 0,90 Sem Berço c/ Armação Dupla PA-2 | 0 | 0 | 25.7851 | 803.98 | 829.7651 | 1001.53 | m |  | 0 | 0 | [6 empty] | 0 | 0
transporte | transporte |  | Cimento | 452 | 0.004 | 1.4415 | 0 | 0 | 0 |  |  | 0 | 0 | [6 empty] | 0 | 0
transporte | transporte |  | Areia | 27 | 0.021 | 0.66297 | 0 | 0 | 0 |  |  | 0 | 0 | [6 empty] | 0 | 0
transporte | transporte |  | Tubo | 24 | 0.835 | 23.6806 | 0 | 0 | 0 |  |  | 0 | 0 | [6 empty] | 0 | 0
611000 | 611000D | DER | Corpo de BSTC ø 1,00 Sem Berço c/ Armação Dupla PA-2 | 0 | 0 | 30.8854 | 803.98 | 834.8654 | 1007.68 | m |  | 0 | 0 | [6 empty] | 0 | 0
transporte | transporte |  | Cimento | 452 | 0.0048 | 1.7298 | 0 | 0 | 0 |  |  | 0 | 0 | [6 empty] | 0 | 0
transporte | transporte |  | Areia | 27 | 0.0252 | 0.79556 | 0 | 0 | 0 |  |  | 0 | 0 | [6 empty] | 0 | 0
transporte | transporte |  | Tubo | 24 | 1 | 28.36 | 0 | 0 | 0 |  |  | 0 | 0 | [6 empty] | 0 | 0
611200 | 611200B | DER | Corpo de BSTC ø 1,20 Sem Berço c/ Armação Dupla PA-2 | 0 | 0 | 44.2416 | 1026.27 | 1070.5116 | 1292.11 | m |  | 0 | 0 | [6 empty] | 0 | 0
transporte | transporte |  | Cimento | 452 | 0.0065 | 2.3425 | 0 | 0 | 0 |  |  | 0 | 0 | [6 empty] | 0 | 0
transporte | transporte |  | Areia | 27 | 0.0336 | 1.0608 | 0 | 0 | 0 |  |  | 0 | 0 | [6 empty] | 0 | 0
transporte | transporte |  | Tubo | 24 | 1.44 | 40.8384 | 0 | 0 | 0 |  |  | 0 | 0 | [6 empty] | 0 | 0
611400 | 611400C | DER | Corpo de BSTC ø 1,50 Sem Berço c/ Armação Dupla PA-2 | 0 | 0 | 51.039 | 1267.57 | 1318.609 | 1591.56 | m |  | 0 | 0 | [6 empty] | 0 | 0
transporte | transporte |  | Cimento | 452 | 0.0081 | 2.9191 | 0 |  | 0 |  |  | 0 | 0 | [6 empty] | 0 | 0
transporte | transporte |  | Areia | 27 | 0.042 | 1.3259 | 0 |  | 0 |  |  | 0 | 0 | [6 empty] | 0 | 0
transporte | transporte |  | Tubo | 24 | 1.65 | 46.794 | 0 |  | 0 |  |  | 0 | 0 | [6 empty] | 0 | 0
611400 | 611400D | DER | Corpo de BSTC ø 1,80 Sem Berço c/ Armação Dupla PA-2 | 0 | 0 | 62.078 | 1267.57 | 1329.648 | 1604.89 | m |  | 0 | 0 | [6 empty] | 0 | 0
transporte | transporte |  | Cimento | 452 | 0.0092 | 3.3155 | 0 | 0 | 0 |  |  | 0 | 0 | [6 empty] | 0 | 0
transporte | transporte |  | Areia | 27 | 0.0479 | 1.5122 | 0 | 0 | 0 |  |  | 0 | 0 | [6 empty] | 0 | 0
transporte | transporte |  | Tubo | 24 | 2.0187 | 57.2503 | 0 | 0 | 0 |  |  | 0 | 0 | [6 empty] | 0 | 0
611600 | 611600B | DER | Corpo de BSTC ø 2,00 Sem Berço c/ Armação Dupla PA-2 | 0 | 0 | 66.0608 | 3058.31 | 3124.3708 | 3771.12 | m |  | 0 | 0 | [6 empty] | 0 | 0
transporte | transporte |  | Cimento | 452 | 0.0097 | 3.4957 | 0 | 0 | 0 |  |  | 0 | 0 | [6 empty] | 0 | 0
transporte | transporte |  | Areia | 27 | 0.0504 | 1.5911 | 0 | 0 | 0 |  |  | 0 | 0 | [6 empty] | 0 | 0
transporte | transporte |  | Tubo | 24 | 2.15 | 60.974 | 0 | 0 | 0 |  |  | 0 | 0 | [6 empty] | 0 | 0
610500 | 610500 | DER | Corpo de BSTC ø 0,40 Com Berço c/ Armação Dupla PA-2 | 0 | 0 | 20.3707 | 206.29 | 226.6607 | 273.58 | m |  | 0 | 0 | [6 empty] | 0 | 0
transporte | transporte |  | Cimento | 452 | 0.0226 | 8.1446 | 0 | 0 | 0 |  |  | 0 | 0 | [6 empty] | 0 | 0
transporte | transporte |  | Areia | 27 | 0.0839 | 2.6487 | 0 | 0 | 0 |  |  | 0 | 0 | [6 empty] | 0 | 0
transporte | transporte |  | Brita | 33 | 0.1349 | 5.1249 | 0 | 0 | 0 |  |  | 0 | 0 | [6 empty] | 0 | 0
transporte | transporte |  | Tubo | 24 | 0.157 | 4.4525 | 0 | 0 | 0 |  |  | 0 | 0 | [6 empty] | 0 | 0
610700 | 610700A | DER | Corpo de BSTC ø 0,50 Com Berço c/ Armação Dupla PA-2 | 0 | 0 | 27.2244 | 412.12 | 439.3444 | 530.29 | m |  | 0 | 0 | [6 empty] | 0 | 0
transporte | transporte |  | Cimento | 452 | 0.0286 | 10.3069 | 0 | 0 | 0 |  |  | 0 | 0 | [6 empty] | 0 | 0
transporte | transporte |  | Areia | 27 | 0.1054 | 3.3275 | 0 | 0 | 0 |  |  | 0 | 0 | [6 empty] | 0 | 0
transporte | transporte |  | Brita | 33 | 0.1711 | 6.5001 | 0 | 0 | 0 |  |  | 0 | 0 | [6 empty] | 0 | 0
transporte | transporte |  | Tubo | 24 | 0.25 | 7.09 | 0 | 0 | 0 |  |  | 0 | 0 | [6 empty] | 0 | 0
610700 | 610700B | DER | Corpo de BSTC ø 0,60 Com Berço c/ Armação Dupla PA-2 | 0 | 0 | 32.3122 | 412.12 | 444.4322 | 536.43 | m |  | 0 | 0 | [6 empty] | 0 | 0
transporte | transporte |  | Cimento | 452 | 0.0345 | 12.4331 | 0 | 0 | 0 |  |  | 0 | 0 | [6 empty] | 0 | 0
transporte | transporte |  | Areia | 27 | 0.1269 | 4.0062 | 0 | 0 | 0 |  |  | 0 | 0 | [6 empty] | 0 | 0
transporte | transporte |  | Brita | 33 | 0.2073 | 7.8753 | 0 | 0 | 0 |  |  | 0 | 0 | [6 empty] | 0 | 0
transporte | transporte |  | Tubo | 24 | 0.282 | 7.9975 | 0 | 0 | 0 |  |  | 0 | 0 | [6 empty] | 0 | 0
610900 | 610900A | DER | Corpo de BSTC ø 0,70 Com Berço c/ Armação Dupla PA-2 | 0 | 0 | 48.4226 | 677.21 | 725.6326 | 875.84 | m |  | 0 | 0 | [6 empty] | 0 | 0
transporte | transporte |  | Cimento | 452 | 0.0472 | 17.0099 | 0 | 0 | 0 |  |  | 0 | 0 | [6 empty] | 0 | 0
transporte | transporte |  | Areia | 27 | 0.1727 | 5.4521 | 0 | 0 | 0 |  |  | 0 | 0 | [6 empty] | 0 | 0
transporte | transporte |  | Brita | 33 | 0.2877 | 10.9297 | 0 | 0 | 0 |  |  | 0 | 0 | [6 empty] | 0 | 0
transporte | transporte |  | Tubo | 24 | 0.53 | 15.0308 | 0 | 0 | 0 |  |  | 0 | 0 | [6 empty] | 0 | 0
610900 | 610900B | DER | Corpo de BSTC ø 0,80 Com Berço c/ Armação Dupla PA-2 | 0 | 0 | 62.0342 | 677.21 | 739.2442 | 892.27 | m |  | 0 | 0 | [6 empty] | 0 | 0
transporte | transporte |  | Cimento | 452 | 0.0599 | 21.5868 | 0 | 0 | 0 |  |  | 0 | 0 | [6 empty] | 0 | 0
transporte | transporte |  | Areia | 27 | 0.2184 | 6.8949 | 0 | 0 | 0 |  |  | 0 | 0 | [6 empty] | 0 | 0
transporte | transporte |  | Brita | 33 | 0.3681 | 13.9841 | 0 | 0 | 0 |  |  | 0 | 0 | [6 empty] | 0 | 0
transporte | transporte |  | Tubo | 24 | 0.69 | 19.5684 | 0 | 0 | 0 |  |  | 0 | 0 | [6 empty] | 0 | 0
611100 | 611100A | DER | Corpo de BSTC ø 0,90 Com Berço c/ Armação Dupla PA-2 | 0 | 0 | 77.4381 | 1053.49 | 1130.9281 | 1365.03 | m |  | 0 | 0 | [6 empty] | 0 | 0
transporte | transporte |  | Cimento | 452 | 0.0758 | 27.3168 | 0 | 0 | 0 |  |  | 0 | 0 | [6 empty] | 0 | 0
transporte | transporte |  | Areia | 27 | 0.2764 | 8.7259 | 0 | 0 | 0 |  |  | 0 | 0 | [6 empty] | 0 | 0
transporte | transporte |  | Brita | 33 | 0.4663 | 17.7147 | 0 | 0 | 0 |  |  | 0 | 0 | [6 empty] | 0 | 0
transporte | transporte |  | Tubo | 24 | 0.835 | 23.6806 | 0 | 0 | 0 |  |  | 0 | 0 | [6 empty] | 0 | 0
611100 | 611100B | DER | Corpo de BSTC ø 1,00 Com Berço c/ Armação Dupla PA-2 | 0 | 0 | 93.4023 | 1053.49 | 1146.8923 | 1384.3 | m |  | 0 | 0 | [6 empty] | 0 | 0
transporte | transporte |  | Cimento | 452 | 0.0917 | 33.0468 | 0 | 0 | 0 |  |  | 0 | 0 | [6 empty] | 0 | 0
transporte | transporte |  | Areia | 27 | 0.3343 | 10.5539 | 0 | 0 | 0 |  |  | 0 | 0 | [6 empty] | 0 | 0
transporte | transporte |  | Brita | 33 | 0.5644 | 21.4416 | 0 | 0 | 0 |  |  | 0 | 0 | [6 empty] | 0 | 0
transporte | transporte |  | Tubo | 24 | 1 | 28.36 | 0 | 0 | 0 |  |  | 0 | 0 | [6 empty] | 0 | 0
611300 | 611300 | DER | Corpo de BSTC ø 1,20 Com Berço c/ Armação Dupla PA-2 | 0 | 0 | 131.0798 | 1362.43 | 1493.5098 | 1802.67 | m |  | 0 | 0 | [6 empty] | 0 | 0
transporte | transporte |  | Cimento | 452 | 0.1272 | 45.8403 | 0 | 0 | 0 |  |  | 0 | 0 | [6 empty] | 0 | 0
transporte | transporte |  | Areia | 27 | 0.463 | 14.6169 | 0 | 0 | 0 |  |  | 0 | 0 | [6 empty] | 0 | 0
transporte | transporte |  | Brita | 33 | 0.784 | 29.7842 | 0 | 0 | 0 |  |  | 0 | 0 | [6 empty] | 0 | 0
transporte | transporte |  | Tubo | 24 | 1.44 | 40.8384 | 0 | 0 | 0 |  |  | 0 | 0 | [6 empty] | 0 | 0
611500 | 611500A | DER | Corpo de BSTC ø 1,50 Com Berço c/ Armação Dupla PA-2 | 0 | 0 | 179.7396 | 1749.33 | 1929.0696 | 2328.39 | m |  | 0 | 0 | [6 empty] | 0 | 0
transporte | transporte |  | Cimento | 452 | 0.187 | 67.3911 | 0 | 0 | 0 |  |  | 0 | 0 | [6 empty] | 0 | 0
transporte | transporte |  | Areia | 27 | 0.6783 | 21.4139 | 0 | 0 | 0 |  |  | 0 | 0 | [6 empty] | 0 | 0
transporte | transporte |  | Brita | 33 | 1.1619 | 44.1406 | 0 | 0 | 0 |  |  | 0 | 0 | [6 empty] | 0 | 0
transporte | transporte |  | Tubo | 24 | 1.65 | 46.794 | 0 | 0 | 0 |  |  | 0 | 0 | [6 empty] | 0 | 0
611500 | 611500B | DER | Corpo de BSTC ø 1,80 Com Berço c/ Armação Dupla PA-2 | 0 | 0 | 243.5365 | 1749.33 | 1992.8665 | 2405.39 | m |  | 0 | 0 | [6 empty] | 0 | 0
transporte | transporte |  | Cimento | 452 | 0.2741 | 98.7802 | 0 | 0 | 0 |  |  | 0 | 0 | [6 empty] | 0 | 0
transporte | transporte |  | Areia | 27 | 0.9748 | 30.7744 | 0 | 0 | 0 |  |  | 0 | 0 | [6 empty] | 0 | 0
transporte | transporte |  | Brita | 33 | 2.2538 | 85.6219 | 0 | 0 | 0 |  |  | 0 | 0 | [6 empty] | 0 | 0
transporte | transporte |  | Tubo | 24 | 1 | 28.36 | 0 | 0 | 0 |  |  | 0 | 0 | [6 empty] | 0 | 0
611700 | 611700 | DER | Corpo de BSTC ø 2,00 Com Berço c/ Armação Dupla PA-2 | 0 | 0 | 279.3323 | 3874.21 | 4153.5423 | 5013.33 | m |  | 0 | 0 | [6 empty] | 0 | 0
transporte | transporte |  | Cimento | 452 | 0.3062 | 110.3484 | 0 | 0 | 0 |  |  | 0 | 0 | [6 empty] | 0 | 0
transporte | transporte |  | Areia | 27 | 1.1047 | 34.8754 | 0 | 0 | 0 |  |  | 0 | 0 | [6 empty] | 0 | 0
transporte | transporte |  | Brita | 33 | 1.9251 | 73.1345 | 0 | 0 | 0 |  |  | 0 | 0 | [6 empty] | 0 | 0
transporte | transporte |  | Tubo | 24 | 2.15 | 60.974 | 0 | 0 | 0 |  |  | 0 | 0 | [6 empty] | 0 | 0
BLSA120 | BLSA120 | DER | B.L. Símples alvenaria H até 1,20 m | 0 | 0 | 105.7949 | 1441.24 | 1547.0349 | 1867.27 | un | 4 | 1867.27 | 7469.08 |  |  | x | x | x | x | 0 | 0
transporte | transporte |  | Cimento | 450 | 0.11541 | 41.4116 | 0 | 0 | 0 |  |  | 0 | 0 |  | xx | x | x |  |  | 0 | 0
transporte | transporte |  | Areia | 25 | 0.62209 | 18.3081 | 0 | 0 | 0 |  |  | 0 | 0 |  | xx | x | x |  |  | 0 | 0
transporte | transporte |  | Brita | 34 | 0.20424 | 7.9776 | 0 | 0 | 0 |  |  | 0 | 0 |  | xx | x | x |  |  | 0 | 0
transporte | transporte |  | Tijolo | 28 | 0.87984 | 28.718 | 0 | 0 | 0 |  |  | 0 | 0 |  | xx | x | x |  |  | 0 | 0
transporte | transporte |  | Cal | 400 | 0.029328 | 9.3797 | 0 | 0 | 0 |  |  | 0 | 0 |  | xx | x | x |  |  | 0 | 0
BLSA150 | BLSA150 | DER | B.L. Símples alvenaria H até 1,50 m | 0 | 0 | 124.7243 | 1595.65 | 1720.3743 | 2076.49 | un |  | 0 | 0 | [6 empty] | 0 | 0
transporte | transporte |  | Cimento | 450 | 0.13261 | 47.5824 | 0 | 0 | 0 |  |  | 0 | 0 | [6 empty] | 0 | 0
transporte | transporte |  | Areia | 25 | 0.73198 | 21.5422 | 0 | 0 | 0 |  |  | 0 | 0 | [6 empty] | 0 | 0
transporte | transporte |  | Brita | 34 | 0.20424 | 7.9776 | 0 | 0 | 0 |  |  | 0 | 0 | [6 empty] | 0 | 0
transporte | transporte |  | Tijolo | 28 | 1.0998 | 35.8975 | 0 | 0 | 0 |  |  | 0 | 0 | [6 empty] | 0 | 0
transporte | transporte |  | Cal | 400 | 0.03666 | 11.7246 | 0 | 0 | 0 |  |  | 0 | 0 | [6 empty] | 0 | 0
BLSA200 | BLSA200 | DER | B.L. Símples alvenaria H até 2,00 m | 0 | 0 | 156.0452 | 1851.05 | 2007.0952 | 2422.56 | un |  | 0 | 0 | [6 empty] | 0 | 0
transporte | transporte |  | Cimento | 450 | 0.16108 | 57.7994 | 0 | 0 | 0 |  |  | 0 | 0 | [6 empty] | 0 | 0
transporte | transporte |  | Areia | 25 | 0.91384 | 26.8942 | 0 | 0 | 0 |  |  | 0 | 0 | [6 empty] | 0 | 0
transporte | transporte |  | Brita | 34 | 0.20424 | 7.9776 | 0 | 0 | 0 |  |  | 0 | 0 | [6 empty] | 0 | 0
transporte | transporte |  | Tijolo | 28 | 1.4636 | 47.7713 | 0 | 0 | 0 |  |  | 0 | 0 | [6 empty] | 0 | 0
transporte | transporte |  | Cal | 400 | 0.048786 | 15.6027 | 0 | 0 | 0 |  |  | 0 | 0 | [6 empty] | 0 | 0
BLSA250 | BLSA250 | DER | B.L. Símples alvenaria H até 2,50 m | 0 | 0 | 188.0499 | 2112.3 | 2300.3499 | 2776.52 | un |  | 0 | 0 | [6 empty] | 0 | 0
transporte | transporte |  | Cimento | 450 | 0.19012 | 68.2196 | 0 | 0 | 0 |  |  | 0 | 0 | [6 empty] | 0 | 0
transporte | transporte |  | Areia | 25 | 1.0996 | 32.3605 | 0 | 0 | 0 |  |  | 0 | 0 | [6 empty] | 0 | 0
transporte | transporte |  | Brita | 34 | 0.20424 | 7.9776 | 0 | 0 | 0 |  |  | 0 | 0 | [6 empty] | 0 | 0
transporte | transporte |  | Tijolo | 28 | 1.8358 | 59.9212 | 0 | 0 | 0 |  |  | 0 | 0 | [6 empty] | 0 | 0
transporte | transporte |  | Cal | 400 | 0.061194 | 19.5711 | 0 | 0 | 0 |  |  | 0 | 0 | [6 empty] | 0 | 0
BLSM120 | BLSM120 | DER | B.L. Símples pré-moldado H até 1,20 m | 0 | 0 | 251.674 | 1144.18 | 1395.854 | 1684.8 | un |  | 0 | 0 | [6 empty] | 0 | 0
transporte | transporte |  | Cimento | 450 | 0.43266 | 155.2471 | 0 | 0 | 0 |  |  | 0 | 0 | [6 empty] | 0 | 0
transporte | transporte |  | Areia | 25 | 1.27 | 37.3752 | 0 | 0 | 0 |  |  | 0 | 0 | [6 empty] | 0 | 0
transporte | transporte |  | Brita | 34 | 1.5118 | 59.0517 | 0 | 0 | 0 |  |  | 0 | 0 | [6 empty] | 0 | 0
BLSM150 | BLSM150 | DER | B.L. Símples pré-moldado H até 1,50 m | 0 | 0 | 314.0018 | 1331.51 | 1645.5118 | 1986.13 | un |  | 0 | 0 | [6 empty] | 0 | 0
transporte | transporte |  | Cimento | 450 | 0.54156 | 194.3226 | 0 | 0 | 0 |  |  | 0 | 0 | [6 empty] | 0 | 0
transporte | transporte |  | Areia | 25 | 1.5739 | 46.3199 | 0 | 0 | 0 |  |  | 0 | 0 | [6 empty] | 0 | 0
transporte | transporte |  | Brita | 34 | 1.8781 | 73.3594 | 0 | 0 | 0 |  |  | 0 | 0 | [6 empty] | 0 | 0
BLSM200 | BLSM200 | DER | B.L. Símples pré-moldado H até 2,00 m | 0 | 0 | 415.9928 | 1638.59 | 2054.5828 | 2479.88 | un |  | 0 | 0 | [6 empty] | 0 | 0
transporte | transporte |  | Cimento | 450 | 0.71976 | 258.2643 | 0 | 0 | 0 |  |  | 0 | 0 | [6 empty] | 0 | 0
transporte | transporte |  | Areia | 25 | 2.0712 | 60.9566 | 0 | 0 | 0 |  |  | 0 | 0 | [6 empty] | 0 | 0
transporte | transporte |  | Brita | 34 | 2.4775 | 96.7719 | 0 | 0 | 0 |  |  | 0 | 0 | [6 empty] | 0 | 0
BLSM250 | BLSM250 | DER | B.L. Símples pré-moldado H até 2,50 m | 0 | 0 | 0 | 1950.71 | 1950.71 | 2354.51 | un |  | 0 | 0 | [6 empty] | 0 | 0
transporte | transporte |  | Cimento | 450 | 0.90126 | 323.3901 | 0 | 0 | 0 |  |  | 0 | 0 | [6 empty] | 0 | 0
transporte | transporte |  | Areia | 25 | 2.5778 | 75.8644 | 0 | 0 | 0 |  |  | 0 | 0 | [6 empty] | 0 | 0
transporte | transporte |  | Brita | 34 | 3.088 | 120.6181 | 0 | 0 | 0 |  |  | 0 | 0 | [6 empty] | 0 | 0
BLSC120 | BLSC120 | DER | B.L. Símples concreto armado H até 1,20 m | 0 | 0 | 119.2265 | 1946.06 | 2065.2865 | 2492.8 | un |  | 0 | 0 | [6 empty] | 0 | 0
transporte | transporte |  | Cimento | 450 | 0.20478 | 73.4792 | 0 | 0 | 0 |  |  | 0 | 0 | [6 empty] | 0 | 0
transporte | transporte |  | Areia | 25 | 0.60275 | 17.7389 | 0 | 0 | 0 |  |  | 0 | 0 | [6 empty] | 0 | 0
transporte | transporte |  | Brita | 34 | 0.71706 | 28.0084 | 0 | 0 | 0 |  |  | 0 | 0 | [6 empty] | 0 | 0
BLSC150 | BLSC150 | DER | B.L. Símples concreto armado H até 1,50 m | 0 | 0 | 149.446 | 2350.13 | 2499.576 | 3016.99 | un |  | 0 | 0 | [6 empty] | 0 | 0
transporte | transporte |  | Cimento | 450 | 0.25758 | 92.4249 | 0 | 0 | 0 |  |  | 0 | 0 | [6 empty] | 0 | 0
transporte | transporte |  | Areia | 25 | 0.75011 | 22.0757 | 0 | 0 | 0 |  |  | 0 | 0 | [6 empty] | 0 | 0
transporte | transporte |  | Brita | 34 | 0.89466 | 34.9454 | 0 | 0 | 0 |  |  | 0 | 0 | [6 empty] | 0 | 0
BLSC200 | BLSC200 | DER | B.L. Símples concreto armado H até 2,00 m | 0 | 0 | 198.5528 | 2551.63 | 2750.1828 | 3319.47 | un |  | 0 | 0 | [6 empty] | 0 | 0
transporte | transporte |  | Cimento | 450 | 0.34338 | 123.2116 | 0 | 0 | 0 |  |  | 0 | 0 | [6 empty] | 0 | 0
transporte | transporte |  | Areia | 25 | 0.98957 | 29.123 | 0 | 0 | 0 |  |  | 0 | 0 | [6 empty] | 0 | 0
transporte | transporte |  | Brita | 34 | 1.1833 | 46.2181 | 0 | 0 | 0 |  |  | 0 | 0 | [6 empty] | 0 | 0
BLSC250 | BLSC250 | DER | B.L. Símples concreto armado H até 2,50 m | 0 | 0 | 247.6596 | 3101.29 | 3348.9496 | 4042.18 | un |  | 0 | 0 | [6 empty] | 0 | 0
transporte | transporte |  | Cimento | 450 | 0.42918 | 153.9984 | 0 | 0 | 0 |  |  | 0 | 0 | [6 empty] | 0 | 0
transporte | transporte |  | Areia | 25 | 1.229 | 36.1704 | 0 | 0 | 0 |  |  | 0 | 0 | [6 empty] | 0 | 0
transporte | transporte |  | Brita | 34 | 1.4719 | 57.4909 | 0 | 0 | 0 |  |  | 0 | 0 | [6 empty] | 0 | 0
BLDA120 | BLDA120 | DER | B.L. Dupla Alvenaria H até 1,20 m | 0 | 0 | 194.2528 | 2761.42 | 2955.6728 | 3567.5 | un |  | 0 | 0 | [6 empty] | 0 | 0
transporte | transporte |  | Cimento | 450 | 0.20477 | 73.4744 | 0 | 0 | 0 |  |  | 0 | 0 | [6 empty] | 0 | 0
transporte | transporte |  | Areia | 25 | 1.1293 | 33.2354 | 0 | 0 | 0 |  |  | 0 | 0 | [6 empty] | 0 | 0
transporte | transporte |  | Brita | 34 | 0.38806 | 15.1575 | 0 | 0 | 0 |  |  | 0 | 0 | [6 empty] | 0 | 0
transporte | transporte |  | Tijolo | 28 | 1.6717 | 54.5642 | 0 | 0 | 0 |  |  | 0 | 0 | [6 empty] | 0 | 0
transporte | transporte |  | Cal | 400 | 0.055723 | 17.8214 | 0 | 0 | 0 |  |  | 0 | 0 | [6 empty] | 0 | 0
BLDA150 | BLDA150 | DER | B.L. Dupla Alvenaria H até 1,50 m | 0 | 0 | 228.5291 | 3050.91 | 3279.4391 | 3958.28 | un |  | 0 | 0 | [6 empty] | 0 | 0
transporte | transporte |  | Cimento | 450 | 0.23381 | 83.8971 | 0 | 0 | 0 |  |  | 0 | 0 | [6 empty] | 0 | 0
transporte | transporte |  | Areia | 25 | 1.3249 | 38.9926 | 0 | 0 | 0 |  |  | 0 | 0 | [6 empty] | 0 | 0
transporte | transporte |  | Brita | 34 | 0.38806 | 15.1575 | 0 | 0 | 0 |  |  | 0 | 0 | [6 empty] | 0 | 0
transporte | transporte |  | Tijolo | 28 | 2.0896 | 68.2052 | 0 | 0 | 0 |  |  | 0 | 0 | [6 empty] | 0 | 0
transporte | transporte |  | Cal | 400 | 0.069654 | 22.2767 | 0 | 0 | 0 |  |  | 0 | 0 | [6 empty] | 0 | 0
BLDA200 | BLDA200 | DER | B.L. Dupla Alvenaria H até 2,00 m | 0 | 0 | 285.2169 | 3529.67 | 3814.8869 | 4604.57 | un |  | 0 | 0 | [6 empty] | 0 | 0
transporte | transporte |  | Cimento | 450 | 0.28185 | 101.1347 | 0 | 0 | 0 |  |  | 0 | 0 | [6 empty] | 0 | 0
transporte | transporte |  | Areia | 25 | 1.6485 | 48.5141 | 0 | 0 | 0 |  |  | 0 | 0 | [6 empty] | 0 | 0
transporte | transporte |  | Brita | 34 | 0.38806 | 15.1575 | 0 | 0 | 0 |  |  | 0 | 0 | [6 empty] | 0 | 0
transporte | transporte |  | Tijolo | 28 | 2.7808 | 90.7654 | 0 | 0 | 0 |  |  | 0 | 0 | [6 empty] | 0 | 0
transporte | transporte |  | Cal | 400 | 0.092693 | 29.6452 | 0 | 0 | 0 |  |  | 0 | 0 | [6 empty] | 0 | 0
BLDA250 | BLDA250 | DER | B.L. Dupla Alvenaria H até 2,50 m | 0 | 0 | 343.223 | 4019.56 | 4362.783 | 5265.88 | un |  | 0 | 0 | [6 empty] | 0 | 0
transporte | transporte |  | Cimento | 450 | 0.33101 | 118.7732 | 0 | 0 | 0 |  |  | 0 | 0 | [6 empty] | 0 | 0
transporte | transporte |  | Areia | 25 | 1.9795 | 58.2571 | 0 | 0 | 0 |  |  | 0 | 0 | [6 empty] | 0 | 0
transporte | transporte |  | Brita | 34 | 0.38806 | 15.1575 | 0 | 0 | 0 |  |  | 0 | 0 | [6 empty] | 0 | 0
transporte | transporte |  | Tijolo | 28 | 3.4881 | 113.8502 | 0 | 0 | 0 |  |  | 0 | 0 | [6 empty] | 0 | 0
transporte | transporte |  | Cal | 400 | 0.11627 | 37.185 | 0 | 0 | 0 |  |  | 0 | 0 | [6 empty] | 0 | 0
BLDM120 | BLDM120 | DER | B.L. Dupla Pré-moldado H até 1,20 m | 0 | 0 | 478.1805 | 2212.59 | 2690.7705 | 3247.76 | un |  | 0 | 0 | [6 empty] | 0 | 0
transporte | transporte |  | Cimento | 450 | 0.82205 | 294.9694 | 0 | 0 | 0 |  |  | 0 | 0 | [6 empty] | 0 | 0
transporte | transporte |  | Areia | 25 | 2.4129 | 71.0129 | 0 | 0 | 0 |  |  | 0 | 0 | [6 empty] | 0 | 0
transporte | transporte |  | Brita | 34 | 2.8725 | 112.1982 | 0 | 0 | 0 |  |  | 0 | 0 | [6 empty] | 0 | 0
BLDM150 | BLDM150 | DER | B.L. Dupla Pré-moldado H até 1,50 m | 0 | 0 | 596.6034 | 2568.52 | 3165.1234 | 3820.3 | un |  | 0 | 0 | [6 empty] | 0 | 0
transporte | transporte |  | Cimento | 450 | 1.029 | 369.2129 | 0 | 0 | 0 |  |  | 0 | 0 | [6 empty] | 0 | 0
transporte | transporte |  | Areia | 25 | 2.9904 | 88.0078 | 0 | 0 | 0 |  |  | 0 | 0 | [6 empty] | 0 | 0
transporte | transporte |  | Brita | 34 | 3.5684 | 139.3828 | 0 | 0 | 0 |  |  | 0 | 0 | [6 empty] | 0 | 0
BLDM200 | BLDM200 | DER | B.L. Dupla Pré-moldado H até 2,00 m | 0 | 0 | 790.3863 | 3151.98 | 3942.3663 | 4758.44 | un |  | 0 | 0 | [6 empty] | 0 | 0
transporte | transporte |  | Cimento | 450 | 1.3675 | 490.7021 | 0 | 0 | 0 |  |  | 0 | 0 | [6 empty] | 0 | 0
transporte | transporte |  | Areia | 25 | 3.9354 | 115.8175 | 0 | 0 | 0 |  |  | 0 | 0 | [6 empty] | 0 | 0
transporte | transporte |  | Brita | 34 | 4.7073 | 183.8667 | 0 | 0 | 0 |  |  | 0 | 0 | [6 empty] | 0 | 0
BLDM250 | BLDM250 | DER | B.L. Dupla Pré-moldado H até 2,50 m | 0 | 0 | 987.7578 | 3745 | 4732.7578 | 5712.44 | un |  | 0 | 0 | [6 empty] | 0 | 0
transporte | transporte |  | Cimento | 450 | 1.7124 | 614.4412 | 0 | 0 | 0 |  |  | 0 | 0 | [6 empty] | 0 | 0
transporte | transporte |  | Areia | 25 | 4.8978 | 144.1423 | 0 | 0 | 0 |  |  | 0 | 0 | [6 empty] | 0 | 0
transporte | transporte |  | Brita | 34 | 5.8672 | 229.1743 | 0 | 0 | 0 |  |  | 0 | 0 | [6 empty] | 0 | 0
BLDC120 | BLDC120 | DER | B.L. Dupla Concreto armado H até 1,20 m | 0 | 0 | 226.5303 | 3736.16 | 3962.6903 | 4782.97 | un |  | 0 | 0 | [6 empty] | 0 | 0
transporte | transporte |  | Cimento | 450 | 0.38908 | 139.6104 | 0 | 0 | 0 |  |  | 0 | 0 | [6 empty] | 0 | 0
transporte | transporte |  | Areia | 25 | 1.1452 | 33.704 | 0 | 0 | 0 |  |  | 0 | 0 | [6 empty] | 0 | 0
transporte | transporte |  | Brita | 34 | 1.3624 | 53.2159 | 0 | 0 | 0 |  |  | 0 | 0 | [6 empty] | 0 | 0
BLDC150 | BLDC150 | DER | B.L. Dupla Concreto armado H até 1,50 m | 0 | 0 | 283.9474 | 4503.9 | 4787.8474 | 5778.93 | un |  | 0 | 0 | [6 empty] | 0 | 0
transporte | transporte |  | Cimento | 450 | 0.4894 | 175.6072 | 0 | 0 | 0 |  |  | 0 | 0 | [6 empty] | 0 | 0
transporte | transporte |  | Areia | 25 | 1.4252 | 41.9439 | 0 | 0 | 0 |  |  | 0 | 0 | [6 empty] | 0 | 0
transporte | transporte |  | Brita | 34 | 1.6999 | 66.3963 | 0 | 0 | 0 |  |  | 0 | 0 | [6 empty] | 0 | 0
BLDC200 | BLDC200 | DER | B.L. Dupla Concreto armado H até 2,00 m | 0 | 0 | 377.2503 | 4886.76 | 5264.0103 | 6353.66 | un |  | 0 | 0 | [6 empty] | 0 | 0
transporte | transporte |  | Cimento | 450 | 0.65242 | 234.1021 | 0 | 0 | 0 |  |  | 0 | 0 | [6 empty] | 0 | 0
transporte | transporte |  | Areia | 25 | 1.8802 | 55.3338 | 0 | 0 | 0 |  |  | 0 | 0 | [6 empty] | 0 | 0
transporte | transporte |  | Brita | 34 | 2.2482 | 87.8145 | 0 | 0 | 0 |  |  | 0 | 0 | [6 empty] | 0 | 0
BLDC250 | BLDC250 | DER | B.L. Dupla Concreto armado H até 2,50 m | 0 | 0 | 470.5532 | 5931.1 | 6401.6532 | 7726.8 | un |  | 0 | 0 | [6 empty] | 0 | 0
transporte | transporte |  | Cimento | 450 | 0.81544 | 292.5969 | 0 | 0 | 0 |  |  | 0 | 0 | [6 empty] | 0 | 0
transporte | transporte |  | Areia | 25 | 2.3352 | 68.7237 | 0 | 0 | 0 |  |  | 0 | 0 | [6 empty] | 0 | 0
transporte | transporte |  | Brita | 34 | 2.7965 | 109.2326 | 0 | 0 | 0 |  |  | 0 | 0 | [6 empty] | 0 | 0
CLA040 | CLA040 | DER | C.L. Alvenaria Tubo até 0,40 | 0 | 0 | 65.7733 | 460.93 | 526.7033 | 635.73 | un |  | 0 | 0 | [6 empty] | 0 | 0
transporte | transporte |  | Cimento | 450 | 0.099454 | 35.686 | 0 | 0 | 0 |  |  | 0 | 0 | [6 empty] | 0 | 0
transporte | transporte |  | Areia | 25 | 0.36185 | 10.6492 | 0 | 0 | 0 |  |  | 0 | 0 | [6 empty] | 0 | 0
transporte | transporte |  | Brita | 34 | 0.30858 | 12.053 | 0 | 0 | 0 |  |  | 0 | 0 | [6 empty] | 0 | 0
transporte | transporte |  | Tijolo | 28 | 0.17055 | 5.5669 | 0 | 0 | 0 |  |  | 0 | 0 | [6 empty] | 0 | 0
transporte | transporte |  | Cal | 400 | 0.0056851 | 1.8182 | 0 | 0 | 0 |  |  | 0 | 0 | [6 empty] | 0 | 0
CLA060 | CLA060 | DER | C.L. Alvenaria Tubo até 0,60 | 0 | 0 | 97.4837 | 702.1 | 799.5837 | 965.1 | un |  | 0 | 0 | [5 empty] | x | 0 | 0
transporte | transporte |  | Cimento | 450 | 0.14735 | 52.8722 | 0 | 0 | 0 |  |  | 0 | 0 | [6 empty] | 0 | 0
transporte | transporte |  | Areia | 25 | 0.5282 | 15.5448 | 0 | 0 | 0 |  |  | 0 | 0 | [6 empty] | 0 | 0
transporte | transporte |  | Brita | 34 | 0.43354 | 16.934 | 0 | 0 | 0 |  |  | 0 | 0 | [6 empty] | 0 | 0
transporte | transporte |  | Tijolo | 28 | 0.2802 | 9.1456 | 0 | 0 | 0 |  |  | 0 | 0 | [6 empty] | 0 | 0
transporte | transporte |  | Cal | 400 | 0.0093398 | 2.9871 | 0 | 0 | 0 |  |  | 0 | 0 | [6 empty] | 0 | 0
CLA080 | CLA080 | DER | C.L. Alvenaria Tubo até 0,80 | 0 | 0 | 176.9674 | 1305.72 | 1482.6874 | 1789.6 | un |  | 0 | 0 | [6 empty] | 0 | 0
transporte | transporte |  | Cimento | 450 | 0.25614 | 91.9073 | 0 | 0 | 0 |  |  | 0 | 0 | [6 empty] | 0 | 0
transporte | transporte |  | Areia | 25 | 0.95694 | 28.1628 | 0 | 0 | 0 |  |  | 0 | 0 | [6 empty] | 0 | 0
transporte | transporte |  | Brita | 34 | 0.70038 | 27.357 | 0 | 0 | 0 |  |  | 0 | 0 | [6 empty] | 0 | 0
transporte | transporte |  | Tijolo | 28 | 0.68221 | 22.2675 | 0 | 0 | 0 |  |  | 0 | 0 | [6 empty] | 0 | 0
transporte | transporte |  | Cal | 400 | 0.02274 | 7.2729 | 0 | 0 | 0 |  |  | 0 | 0 | [6 empty] | 0 | 0
CLA100 | CLA100 | DER | C.L. Alvenaria Tubo até 1,00 | 0 | 0 | 230.8755 | 1702.01 | 1932.8855 | 2332.99 | un |  | 0 | 0 | [6 empty] | 0 | 0
transporte | transporte |  | Cimento | 450 | 0.3311 | 118.8035 | 0 | 0 | 0 |  |  | 0 | 0 | [6 empty] | 0 | 0
transporte | transporte |  | Areia | 25 | 1.2542 | 36.9106 | 0 | 0 | 0 |  |  | 0 | 0 | [6 empty] | 0 | 0
transporte | transporte |  | Brita | 34 | 0.89487 | 34.9537 | 0 | 0 | 0 |  |  | 0 | 0 | [6 empty] | 0 | 0
transporte | transporte |  | Tijolo | 28 | 0.92857 | 30.3085 | 0 | 0 | 0 |  |  | 0 | 0 | [6 empty] | 0 | 0
transporte | transporte |  | Cal | 400 | 0.030952 | 9.8992 | 0 | 0 | 0 |  |  | 0 | 0 | [6 empty] | 0 | 0
CLA120 | CLA120 | DER | C.L. Alvenaria Tubo até 1,20 | 0 | 0 | 317.9515 | 2343.36 | 2661.3115 | 3212.2 | un |  | 0 | 0 | [6 empty] | 0 | 0
transporte | transporte |  | Cimento | 450 | 0.4525 | 162.3667 | 0 | 0 | 0 |  |  | 0 | 0 | [6 empty] | 0 | 0
transporte | transporte |  | Areia | 25 | 1.7334 | 51.015 | 0 | 0 | 0 |  |  | 0 | 0 | [6 empty] | 0 | 0
transporte | transporte |  | Brita | 34 | 1.215 | 47.4585 | 0 | 0 | 0 |  |  | 0 | 0 | [6 empty] | 0 | 0
transporte | transporte |  | Tijolo | 28 | 1.3189 | 43.0505 | 0 | 0 | 0 |  |  | 0 | 0 | [6 empty] | 0 | 0
transporte | transporte |  | Cal | 400 | 0.043965 | 14.0609 | 0 | 0 | 0 |  |  | 0 | 0 | [6 empty] | 0 | 0
CLM040 | CLM040 | DER | C.L. pré-moldado Tubo até 0,40 | 0 | 0 | 77.7325 | 452.08 | 529.8125 | 639.48 | un |  | 0 | 0 | [6 empty] | 0 | 0
transporte | transporte |  | Cimento | 450 | 0.13203 | 47.3746 | 0 | 0 | 0 |  |  | 0 | 0 | [6 empty] | 0 | 0
transporte | transporte |  | Areia | 25 | 0.40194 | 11.8291 | 0 | 0 | 0 |  |  | 0 | 0 | [6 empty] | 0 | 0
transporte | transporte |  | Brita | 34 | 0.47437 | 18.5289 | 0 | 0 | 0 |  |  | 0 | 0 | [6 empty] | 0 | 0
CLM060 | CLM060 | DER | C.L. pré-moldado Tubo até 0,60 | 0 | 0 | 119.1805 | 692.16 | 811.3405 | 979.29 | un |  | 0 | 0 | [6 empty] | 0 | 0
transporte | transporte |  | Cimento | 450 | 0.20445 | 73.3598 | 0 | 0 | 0 |  |  | 0 | 0 | [6 empty] | 0 | 0
transporte | transporte |  | Areia | 25 | 0.60405 | 17.7773 | 0 | 0 | 0 |  |  | 0 | 0 | [6 empty] | 0 | 0
transporte | transporte |  | Brita | 34 | 0.71796 | 28.0435 | 0 | 0 | 0 |  |  | 0 | 0 | [6 empty] | 0 | 0
CLM080 | CLM080 | DER | C.L. pré-moldado Tubo até 0,80 | 0 | 0 | 222.2554 | 1210.17 | 1432.4254 | 1728.94 | un |  | 0 | 0 | [6 empty] | 0 | 0
transporte | transporte |  | Cimento | 450 | 0.38328 | 137.5282 | 0 | 0 | 0 |  |  | 0 | 0 | [6 empty] | 0 | 0
transporte | transporte |  | Areia | 25 | 1.1143 | 32.7941 | 0 | 0 | 0 |  |  | 0 | 0 | [6 empty] | 0 | 0
transporte | transporte |  | Brita | 34 | 1.3296 | 51.9332 | 0 | 0 | 0 |  |  | 0 | 0 | [6 empty] | 0 | 0
CLM100 | CLM100 | DER | C.L. pré-moldado Tubo até 1,00 | 0 | 0 | 326.8199 | 1663.57 | 1990.3899 | 2402.4 | un |  | 0 | 0 | [6 empty] | 0 | 0
transporte | transporte |  | Cimento | 450 | 0.56408 | 202.404 | 0 | 0 | 0 |  |  | 0 | 0 | [6 empty] | 0 | 0
transporte | transporte |  | Areia | 25 | 1.6356 | 48.1369 | 0 | 0 | 0 |  |  | 0 | 0 | [6 empty] | 0 | 0
transporte | transporte |  | Brita | 34 | 1.9529 | 76.279 | 0 | 0 | 0 |  |  | 0 | 0 | [6 empty] | 0 | 0
CLM120 | CLM120 | DER | C.L. pré-moldado Tubo até 1,20 | 0 | 0 | 451.8032 | 2274.99 | 2726.7932 | 3291.24 | un |  | 0 | 0 | [6 empty] | 0 | 0
transporte | transporte |  | Cimento | 450 | 0.7793 | 279.6281 | 0 | 0 | 0 |  |  | 0 | 0 | [6 empty] | 0 | 0
transporte | transporte |  | Areia | 25 | 2.2642 | 66.6347 | 0 | 0 | 0 |  |  | 0 | 0 | [6 empty] | 0 | 0
transporte | transporte |  | Brita | 34 | 2.702 | 105.5404 | 0 | 0 | 0 |  |  | 0 | 0 | [6 empty] | 0 | 0
CLC040 | CLC040 | DER | C.L. concreto armado Tubo até 0,40 | 0 | 0 | 80.1501 | 931.7 | 1011.8501 | 1221.3 | un |  | 0 | 0 | [6 empty] | 0 | 0
transporte | transporte |  | Cimento | 450 | 0.13625 | 48.8902 | 0 | 0 | 0 |  |  | 0 | 0 | [6 empty] | 0 | 0
transporte | transporte |  | Areia | 25 | 0.41373 | 12.176 | 0 | 0 | 0 |  |  | 0 | 0 | [6 empty] | 0 | 0
transporte | transporte |  | Brita | 34 | 0.48858 | 19.0838 | 0 | 0 | 0 |  |  | 0 | 0 | [6 empty] | 0 | 0
CLC060 | CLC060 | DER | C.L. concreto armado Tubo até 0,60 | 0 | 0 | 123.0339 | 1473.01 | 1596.0439 | 1926.42 | un |  | 0 | 0 | [6 empty] | 0 | 0
transporte | transporte |  | Cimento | 450 | 0.21118 | 75.7756 | 0 | 0 | 0 |  |  | 0 | 0 | [6 empty] | 0 | 0
transporte | transporte |  | Areia | 25 | 0.62284 | 18.3302 | 0 | 0 | 0 |  |  | 0 | 0 | [6 empty] | 0 | 0
transporte | transporte |  | Brita | 34 | 0.74061 | 28.928 | 0 | 0 | 0 |  |  | 0 | 0 | [6 empty] | 0 | 0
CLC080 | CLC080 | DER | C.L. concreto armado Tubo até 0,80 | 0 | 0 | 222.2554 | 2538.32 | 2760.5754 | 3332.01 | un |  | 0 | 0 | [6 empty] | 0 | 0
transporte | transporte |  | Cimento | 450 | 0.38328 | 137.5282 | 0 | 0 | 0 |  |  | 0 | 0 | [6 empty] | 0 | 0
transporte | transporte |  | Areia | 25 | 1.1143 | 32.7941 | 0 | 0 | 0 |  |  | 0 | 0 | [6 empty] | 0 | 0
transporte | transporte |  | Brita | 34 | 1.3296 | 51.9332 | 0 | 0 | 0 |  |  | 0 | 0 | [6 empty] | 0 | 0
CLC100 | CLC100 | DER | C.L. concreto armado Tubo até 1,00 | 0 | 0 | 326.8199 | 3699.81 | 4026.6299 | 4860.14 | un |  | 0 | 0 | [6 empty] | 0 | 0
transporte | transporte |  | Cimento | 450 | 0.56408 | 202.404 | 0 | 0 | 0 |  |  | 0 | 0 | [6 empty] | 0 | 0
transporte | transporte |  | Areia | 25 | 1.6356 | 48.1369 | 0 | 0 | 0 |  |  | 0 | 0 | [6 empty] | 0 | 0
transporte | transporte |  | Brita | 34 | 1.9529 | 76.279 | 0 | 0 | 0 |  |  | 0 | 0 | [6 empty] | 0 | 0
CLC120 | CLC120 | DER | C.L. concreto armado Tubo até 1,20 | 0 | 0 | 451.8032 | 5102.89 | 5554.6932 | 6704.51 | un |  | 0 | 0 | [6 empty] | 0 | 0
transporte | transporte |  | Cimento | 450 | 0.7793 | 279.6281 | 0 | 0 | 0 |  |  | 0 | 0 | [6 empty] | 0 | 0
transporte | transporte |  | Areia | 25 | 2.2642 | 66.6347 | 0 | 0 | 0 |  |  | 0 | 0 | [6 empty] | 0 | 0
transporte | transporte |  | Brita | 34 | 2.702 | 105.5404 | 0 | 0 | 0 |  |  | 0 | 0 | [6 empty] | 0 | 0
CLC150 | CLC150 | DER | C.L. concreto armado Tubo até 1,50 | 0 | 0 | 700.9842 | 7709.16 | 8410.1442 | 10151.04 | un |  | 0 | 0 | [6 empty] | 0 | 0
transporte | transporte |  | Cimento | 450 | 1.2096 | 434.0369 | 0 | 0 | 0 |  |  | 0 | 0 | [6 empty] | 0 | 0
transporte | transporte |  | Areia | 25 | 3.5098 | 103.2928 | 0 | 0 | 0 |  |  | 0 | 0 | [6 empty] | 0 | 0
transporte | transporte |  | Brita | 34 | 4.1898 | 163.6545 | 0 | 0 | 0 |  |  | 0 | 0 | [6 empty] | 0 | 0
CLC200 | CLC200 | DER | C.L. concreto armado Tubo até 2,00 | 0 | 0 | 1105.4735 | 12178.23 | 13283.7035 | 16033.43 | un |  | 0 | 0 | [6 empty] | 0 | 0
transporte | transporte |  | Cimento | 450 | 1.9088 | 684.9081 | 0 | 0 | 0 |  |  | 0 | 0 | [6 empty] | 0 | 0
transporte | transporte |  | Areia | 25 | 5.528 | 162.6884 | 0 | 0 | 0 |  |  | 0 | 0 | [6 empty] | 0 | 0
transporte | transporte |  | Brita | 34 | 6.6021 | 257.877 | 0 | 0 | 0 |  |  | 0 | 0 | [6 empty] | 0 | 0
PVAH80 | PVAH80 | DER | P.V. Alvenaria H até 0,80 m Tubo até 0,40 + chaminé 1,00 m | 0 | 0 | 228.3662 | 2203.78 | 2432.1462 | 2935.6 | un |  | 0 | 0 | [6 empty] | 0 | 0
transporte | transporte |  | Cimento | 450 | 0.35276 | 126.5781 | 0 | 0 | 0 |  |  | 0 | 0 | [6 empty] | 0 | 0
transporte | transporte |  | Areia | 25 | 1.1888 | 34.9868 | 0 | 0 | 0 |  |  | 0 | 0 | [6 empty] | 0 | 0
transporte | transporte |  | Brita | 34 | 1.11 | 43.3566 | 0 | 0 | 0 |  |  | 0 | 0 | [6 empty] | 0 | 0
transporte | transporte |  | Tijolo | 28 | 0.54144 | 17.6726 | 0 | 0 | 0 |  |  | 0 | 0 | [6 empty] | 0 | 0
transporte | transporte |  | Cal | 400 | 0.018048 | 5.7721 | 0 | 0 | 0 |  |  | 0 | 0 | [6 empty] | 0 | 0
PVAH100 | PVAH100 | DER | P.V. Alvenaria H até 1,00 m Tubo até 0,60 + chaminé 1,00 m | 0 | 0 | 256.7643 | 2425.58 | 2682.3443 | 3237.59 | un | 3 | 3237.59 | 9712.77 |  |  | x | x | x | x | 0 | 0
transporte | transporte |  | Cimento | 450 | 0.38489 | 138.1075 | 0 | 0 | 0 |  |  | 0 | 0 |  | xx | x | x |  |  | 0 | 0
transporte | transporte |  | Areia | 25 | 1.35 | 39.7296 | 0 | 0 | 0 |  |  | 0 | 0 |  | xx | x | x |  |  | 0 | 0
transporte | transporte |  | Brita | 34 | 1.1766 | 45.958 | 0 | 0 | 0 |  |  | 0 | 0 |  | xx | x | x |  |  | 0 | 0
transporte | transporte |  | Tijolo | 28 | 0.7614 | 24.8521 | 0 | 0 | 0 |  |  | 0 | 0 |  | xx | x | x |  |  | 0 | 0
transporte | transporte |  | Cal | 400 | 0.02538 | 8.117 | 0 | 0 | 0 |  |  | 0 | 0 |  | xx | x | x |  |  | 0 | 0
PVAH130 | PVAH130 | DER | P.V. Alvenaria H até 1,30 m Tubo até 0,80 + chaminé 1,00 m | 0 | 0 | 298.4774 | 2754.73 | 3053.2074 | 3685.22 | un |  | 0 | 0 | [6 empty] | 0 | 0
transporte | transporte |  | Cimento | 450 | 0.43281 | 155.3017 | 0 | 0 | 0 |  |  | 0 | 0 | [6 empty] | 0 | 0
transporte | transporte |  | Areia | 25 | 1.5798 | 46.4934 | 0 | 0 | 0 |  |  | 0 | 0 | [6 empty] | 0 | 0
transporte | transporte |  | Brita | 34 | 1.2654 | 49.4265 | 0 | 0 | 0 |  |  | 0 | 0 | [6 empty] | 0 | 0
transporte | transporte |  | Tijolo | 28 | 1.0913 | 35.6213 | 0 | 0 | 0 |  |  | 0 | 0 | [6 empty] | 0 | 0
transporte | transporte |  | Cal | 400 | 0.036378 | 11.6344 | 0 | 0 | 0 |  |  | 0 | 0 | [6 empty] | 0 | 0
PVAH150 | PVAH150 | DER | P.V. Alvenaria H até 1,50 m Tubo até 1,00 + chaminé 1,00 m | 0 | 0 | 324.7902 | 2966.42 | 3291.2102 | 3972.49 | un |  | 0 | 0 | [6 empty] | 0 | 0
transporte | transporte |  | Cimento | 450 | 0.46256 | 165.9743 | 0 | 0 | 0 |  |  | 0 | 0 | [6 empty] | 0 | 0
transporte | transporte |  | Areia | 25 | 1.7264 | 50.8077 | 0 | 0 | 0 |  |  | 0 | 0 | [6 empty] | 0 | 0
transporte | transporte |  | Brita | 34 | 1.3209 | 51.5944 | 0 | 0 | 0 |  |  | 0 | 0 | [6 empty] | 0 | 0
transporte | transporte |  | Tijolo | 28 | 1.3028 | 42.5247 | 0 | 0 | 0 |  |  | 0 | 0 | [6 empty] | 0 | 0
transporte | transporte |  | Cal | 400 | 0.043428 | 13.8891 | 0 | 0 | 0 |  |  | 0 | 0 | [6 empty] | 0 | 0
PVAH180 | PVAH180 | DER | P.V. Alvenaria H até 1,80 m Tubo até 1,20 + chaminé 1,00 m | 0 | 0 | 363.2232 | 3286.28 | 3649.5032 | 4404.95 | un |  | 0 | 0 | [6 empty] | 0 | 0
transporte | transporte |  | Cimento | 450 | 0.50537 | 181.3385 | 0 | 0 | 0 |  |  | 0 | 0 | [6 empty] | 0 | 0
transporte | transporte |  | Areia | 25 | 1.9364 | 56.9885 | 0 | 0 | 0 |  |  | 0 | 0 | [6 empty] | 0 | 0
transporte | transporte |  | Brita | 34 | 1.3875 | 54.1958 | 0 | 0 | 0 |  |  | 0 | 0 | [6 empty] | 0 | 0
transporte | transporte |  | Tijolo | 28 | 1.6328 | 53.2939 | 0 | 0 | 0 |  |  | 0 | 0 | [6 empty] | 0 | 0
transporte | transporte |  | Cal | 400 | 0.054426 | 17.4065 | 0 | 0 | 0 |  |  | 0 | 0 | [6 empty] | 0 | 0
PVMH80 | PVMH80 | DER | P.V. Pré-moldado H até 0,80 m Tubo até 0,40 + chaminé 1,00 m | 0 | 0 | 224.1573 | 1401.9 | 1626.0573 | 1962.65 | un |  | 0 | 0 | [6 empty] | 0 | 0
transporte | transporte |  | Cimento | 450 | 0.3825 | 137.2487 | 0 | 0 | 0 |  |  | 0 | 0 | [6 empty] | 0 | 0
transporte | transporte |  | Areia | 25 | 1.1484 | 33.7968 | 0 | 0 | 0 |  |  | 0 | 0 | [6 empty] | 0 | 0
transporte | transporte |  | Brita | 34 | 1.3598 | 53.1118 | 0 | 0 | 0 |  |  | 0 | 0 | [6 empty] | 0 | 0
PVMH100 | PVMH100 | DER | P.V. Pré-moldado H até 1,00 m Tubo até 0,60 + chaminé 1,00 m | 0 | 0 | 252.4881 | 1493.02 | 1745.5081 | 2106.83 | un |  | 0 | 0 | [6 empty] | 0 | 0
transporte | transporte |  | Cimento | 450 | 0.432 | 155.0102 | 0 | 0 | 0 |  |  | 0 | 0 | [6 empty] | 0 | 0
transporte | transporte |  | Areia | 25 | 1.2865 | 37.8626 | 0 | 0 | 0 |  |  | 0 | 0 | [6 empty] | 0 | 0
transporte | transporte |  | Brita | 34 | 1.5263 | 59.6153 | 0 | 0 | 0 |  |  | 0 | 0 | [6 empty] | 0 | 0
PVMH130 | PVMH130 | DER | P.V. Pré-moldado H até 1,30 m Tubo até 0,80 + chaminé 1,00 m | 0 | 0 | 294.04 | 1627.18 | 1921.22 | 2318.91 | un |  | 0 | 0 | [6 empty] | 0 | 0
transporte | transporte |  | Cimento | 450 | 0.5046 | 181.0606 | 0 | 0 | 0 |  |  | 0 | 0 | [6 empty] | 0 | 0
transporte | transporte |  | Areia | 25 | 1.4891 | 43.8257 | 0 | 0 | 0 |  |  | 0 | 0 | [6 empty] | 0 | 0
transporte | transporte |  | Brita | 34 | 1.7705 | 69.1538 | 0 | 0 | 0 |  |  | 0 | 0 | [6 empty] | 0 | 0
PVMH150 | PVMH150 | DER | P.V. Pré-moldado H até 1,50 m Tubo até 1,00 + chaminé 1,00 m | 0 | 0 | 373.0674 | 1851.62 | 2224.6874 | 2685.2 | un |  | 0 | 0 | [6 empty] | 0 | 0
transporte | transporte |  | Cimento | 450 | 0.6411 | 230.0395 | 0 | 0 | 0 |  |  | 0 | 0 | [6 empty] | 0 | 0
transporte | transporte |  | Areia | 25 | 1.8841 | 55.4476 | 0 | 0 | 0 |  |  | 0 | 0 | [6 empty] | 0 | 0
transporte | transporte |  | Brita | 34 | 2.2422 | 87.5803 | 0 | 0 | 0 |  |  | 0 | 0 | [6 empty] | 0 | 0
PVMH180 | PVMH180 | DER | P.V. Pré-moldado H até 1,80 m Tubo até 1,20 + chaminé 1,00 m | 0 | 0 | 468.5368 | 2119.03 | 2587.5668 | 3123.19 | un |  | 0 | 0 | [6 empty] | 0 | 0
transporte | transporte |  | Cimento | 450 | 0.80658 | 289.417 | 0 | 0 | 0 |  |  | 0 | 0 | [6 empty] | 0 | 0
transporte | transporte |  | Areia | 25 | 2.3576 | 69.3842 | 0 | 0 | 0 |  |  | 0 | 0 | [6 empty] | 0 | 0
transporte | transporte |  | Brita | 34 | 2.8094 | 109.7356 | 0 | 0 | 0 |  |  | 0 | 0 | [6 empty] | 0 | 0
PVCH80 | PVCH80 | DER | P.V. Concreto armado H até 0,80 m Tubo até 0,40 + chaminé 1,00 m | 0 | 0 | 224.1573 | 3215.9 | 3440.0573 | 4152.15 | un |  | 0 | 0 | [6 empty] | 0 | 0
transporte | transporte |  | Cimento | 450 | 0.3825 | 137.2487 | 0 | 0 | 0 |  |  | 0 | 0 | [6 empty] | 0 | 0
transporte | transporte |  | Areia | 25 | 1.1484 | 33.7968 | 0 | 0 | 0 |  |  | 0 | 0 | [6 empty] | 0 | 0
transporte | transporte |  | Brita | 34 | 1.3598 | 53.1118 | 0 | 0 | 0 |  |  | 0 | 0 | [6 empty] | 0 | 0
PVCH100 | PVCH100 | DER | P.V. Concreto armado H até 1,00 m Tubo até 0,60 + chaminé 1,00 m | 0 | 0 | 252.4881 | 3565.26 | 3817.7481 | 4608.02 | un |  | 0 | 0 | [6 empty] | 0 | 0
transporte | transporte |  | Cimento | 450 | 0.432 | 155.0102 | 0 | 0 | 0 |  |  | 0 | 0 | [6 empty] | 0 | 0
transporte | transporte |  | Areia | 25 | 1.2865 | 37.8626 | 0 | 0 | 0 |  |  | 0 | 0 | [6 empty] | 0 | 0
transporte | transporte |  | Brita | 34 | 1.5263 | 59.6153 | 0 | 0 | 0 |  |  | 0 | 0 | [6 empty] | 0 | 0
PVCH130 | PVCH130 | DER | P.V. Concreto armado H até 1,30 m Tubo até 0,80 + chaminé 1,00 m | 0 | 0 | 294.04 | 4078.7 | 4372.74 | 5277.9 | un |  | 0 | 0 | [6 empty] | 0 | 0
transporte | transporte |  | Cimento | 450 | 0.5046 | 181.0606 | 0 | 0 | 0 |  |  | 0 | 0 | [6 empty] | 0 | 0
transporte | transporte |  | Areia | 25 | 1.4891 | 43.8257 | 0 | 0 | 0 |  |  | 0 | 0 | [6 empty] | 0 | 0
transporte | transporte |  | Brita | 34 | 1.7705 | 69.1538 | 0 | 0 | 0 |  |  | 0 | 0 | [6 empty] | 0 | 0
PVCH150 | PVCH150 | DER | P.V. Concreto armado H até 1,50 m Tubo até 1,00 + chaminé 1,00 m | 0 | 0 | 373.0674 | 4962.6 | 5335.6674 | 6440.15 | un |  | 0 | 0 | [6 empty] | 0 | 0
transporte | transporte |  | Cimento | 450 | 0.6411 | 230.0395 | 0 | 0 | 0 |  |  | 0 | 0 | [6 empty] | 0 | 0
transporte | transporte |  | Areia | 25 | 1.8841 | 55.4476 | 0 | 0 | 0 |  |  | 0 | 0 | [6 empty] | 0 | 0
transporte | transporte |  | Brita | 34 | 2.2422 | 87.5803 | 0 | 0 | 0 |  |  | 0 | 0 | [6 empty] | 0 | 0
PVCH180 | PVCH180 | DER | P.V. Concreto armado H até 1,80 m Tubo até 1,20 + chaminé 1,00 m | 0 | 0 | 468.5368 | 6034.4 | 6502.9368 | 7849.04 | un |  | 0 | 0 | [6 empty] | 0 | 0
transporte | transporte |  | Cimento | 450 | 0.80658 | 289.417 | 0 | 0 | 0 |  |  | 0 | 0 | [6 empty] | 0 | 0
transporte | transporte |  | Areia | 25 | 2.3576 | 69.3842 | 0 | 0 | 0 |  |  | 0 | 0 | [6 empty] | 0 | 0
transporte | transporte |  | Brita | 34 | 2.8094 | 109.7356 | 0 | 0 | 0 |  |  | 0 | 0 | [6 empty] | 0 | 0
PVCH200 | PVCH200 | DER | P.V. Concreto armado H até 2,00 m Tubo até 1,50 + chaminé 1,00 m | 0 | 0 | 521.6299 | 6626.99 | 7148.6199 | 8628.38 | un |  | 0 | 0 | [6 empty] | 0 | 0
transporte | transporte |  | Cimento | 450 | 0.89754 | 322.0542 | 0 | 0 | 0 |  |  | 0 | 0 | [6 empty] | 0 | 0
transporte | transporte |  | Areia | 25 | 2.6274 | 77.3252 | 0 | 0 | 0 |  |  | 0 | 0 | [6 empty] | 0 | 0
transporte | transporte |  | Brita | 34 | 3.1298 | 122.2504 | 0 | 0 | 0 |  |  | 0 | 0 | [6 empty] | 0 | 0
PVCH250 | PVCH250 | DER | P.V. Concreto armado H até 2,50 m Tubo até 2,00 + chaminé 1,00 m | 0 | 0 | 648.9812 | 8092.02 | 8741.0012 | 10550.39 | un |  | 0 | 0 | [6 empty] | 0 | 0
transporte | transporte |  | Cimento | 450 | 1.118 | 401.1491 | 0 | 0 | 0 |  |  | 0 | 0 | [6 empty] | 0 | 0
transporte | transporte |  | Areia | 25 | 3.261 | 95.9713 | 0 | 0 | 0 |  |  | 0 | 0 | [6 empty] | 0 | 0
transporte | transporte |  | Brita | 34 | 3.8879 | 151.8607 | 0 | 0 | 0 |  |  | 0 | 0 | [6 empty] | 0 | 0
VIGA080 | VIGA080 | DER | Viga de Apoio em concreto marmado Tubo 0,80 | 0 | 0 | 64.4054 | 749.96 | 814.3654 | 982.94 | un |  | 0 | 0 | [6 empty] | 0 | 0
transporte | transporte |  | Cimento | 450 | 0.11253 | 40.378 | 0 | 0 | 0 |  |  | 0 | 0 | [6 empty] | 0 | 0
transporte | transporte |  | Areia | 25 | 0.31406 | 9.2428 | 0 | 0 | 0 |  |  | 0 | 0 | [6 empty] | 0 | 0
transporte | transporte |  | Brita | 34 | 0.37851 | 14.7846 | 0 | 0 | 0 |  |  | 0 | 0 | [6 empty] | 0 | 0
VIGA100 | VIGA100 | DER | Viga de Apoio em concreto marmado Tubo 1,00 | 0 | 0 | 70.0716 | 850.96 | 921.0316 | 1111.69 | un |  | 0 | 0 | [6 empty] | 0 | 0
transporte | transporte |  | Cimento | 450 | 0.12243 | 43.9303 | 0 | 0 | 0 |  |  | 0 | 0 | [6 empty] | 0 | 0
transporte | transporte |  | Areia | 25 | 0.34169 | 10.056 | 0 | 0 | 0 |  |  | 0 | 0 | [6 empty] | 0 | 0
transporte | transporte |  | Brita | 34 | 0.41181 | 16.0853 | 0 | 0 | 0 |  |  | 0 | 0 | [6 empty] | 0 | 0
VIGA120 | VIGA120 | DER | Viga de Apoio em concreto marmado Tubo 1,20 | 0 | 0 | 75.7378 | 971.4 | 1047.1378 | 1263.9 | un |  | 0 | 0 | [6 empty] | 0 | 0
transporte | transporte |  | Cimento | 450 | 0.13233 | 47.4827 | 0 | 0 | 0 |  |  | 0 | 0 | [6 empty] | 0 | 0
transporte | transporte |  | Areia | 25 | 0.36932 | 10.8691 | 0 | 0 | 0 |  |  | 0 | 0 | [6 empty] | 0 | 0
transporte | transporte |  | Brita | 34 | 0.44511 | 17.386 | 0 | 0 | 0 |  |  | 0 | 0 | [6 empty] | 0 | 0
DISSIPM | DISSIPM | DER | Dissipador de Energia c/Pedra de Mão tubo ø 0, 40 | 0 | 0 | 297.1718 | 968.15 | 1265.3218 | 1527.24 | un |  | 0 | 0 | [6 empty] | 0 | 0
transporte | transporte |  | Cimento | 450 | 0.38417 | 137.8479 | 0 | 0 | 0 |  |  | 0 | 0 | [6 empty] | 0 | 0
transporte | transporte |  | Areia | 25 | 1.5544 | 45.7448 | 0 | 0 | 0 |  |  | 0 | 0 | [6 empty] | 0 | 0
transporte | transporte |  | Brita | 34 | 2.9078 | 113.5791 | 0 | 0 | 0 |  |  | 0 | 0 | [6 empty] | 0 | 0
DISSIPM | DISSIPM | DER | Dissipador de Energia c/Pedra de Mão tubo ø 0, 60 | 0 | 0 | 367.168 | 1174.84 | 1542.008 | 1861.2 | un |  | 0 | 0 | [6 empty] | 0 | 0
transporte | transporte |  | Cimento | 450 | 0.47295 | 169.7039 | 0 | 0 | 0 |  |  | 0 | 0 | [6 empty] | 0 | 0
transporte | transporte |  | Areia | 25 | 1.9179 | 56.4438 | 0 | 0 | 0 |  |  | 0 | 0 | [6 empty] | 0 | 0
transporte | transporte |  | Brita | 34 | 3.6104 | 141.0203 | 0 | 0 | 0 |  |  | 0 | 0 | [6 empty] | 0 | 0
DISSIPM | DISSIPM | DER | Dissipador de Energia c/Pedra de Mão tubo ø 0, 80 | 0 | 0 | 588.3587 | 1839.37 | 2427.7287 | 2930.27 | un |  | 0 | 0 | [6 empty] | 0 | 0
transporte | transporte |  | Cimento | 450 | 0.75196 | 269.8183 | 0 | 0 | 0 |  |  | 0 | 0 | [6 empty] | 0 | 0
transporte | transporte |  | Areia | 25 | 3.0644 | 90.1847 | 0 | 0 | 0 |  |  | 0 | 0 | [6 empty] | 0 | 0
transporte | transporte |  | Brita | 34 | 5.8463 | 228.3557 | 0 | 0 | 0 |  |  | 0 | 0 | [6 empty] | 0 | 0
DISSIPM | DISSIPM | DER | Dissipador de Energia c/Pedra de Mão tubo ø 1,00 | 0 | 0 | 853.7718 | 2627.65 | 3481.4218 | 4202.08 | un |  | 0 | 0 | [6 empty] | 0 | 0
transporte | transporte |  | Cimento | 450 | 1.089 | 390.7586 | 0 | 0 | 0 |  |  | 0 | 0 | [6 empty] | 0 | 0
transporte | transporte |  | Areia | 25 | 4.4435 | 130.7716 | 0 | 0 | 0 |  |  | 0 | 0 | [6 empty] | 0 | 0
transporte | transporte |  | Brita | 34 | 8.5059 | 332.2416 | 0 | 0 | 0 |  |  | 0 | 0 | [6 empty] | 0 | 0
DISSIPM | DISSIPM | DER | Dissipador de Energia c/Pedra de Mão tubo ø 1,20 | 0 | 0 | 1160.877 | 3538.55 | 4699.427 | 5672.21 | un |  | 0 | 0 | [6 empty] | 0 | 0
transporte | transporte |  | Cimento | 450 | 1.474 | 528.9043 | 0 | 0 | 0 |  |  | 0 | 0 | [6 empty] | 0 | 0
transporte | transporte |  | Areia | 25 | 6.0317 | 177.5123 | 0 | 0 | 0 |  |  | 0 | 0 | [6 empty] | 0 | 0
transporte | transporte |  | Brita | 34 | 11.6349 | 454.4604 | 0 | 0 | 0 |  |  | 0 | 0 | [6 empty] | 0 | 0
DISSIPM | DISSIPM | DER | Dissipador de Energia c/Pedra de Mão tubo ø 1,50 | 0 | 0 | 1921.8972 | 5739.62 | 7661.5172 | 9247.45 | un |  | 0 | 0 | [6 empty] | 0 | 0
transporte | transporte |  | Cimento | 450 | 2.4197 | 868.226 | 0 | 0 | 0 |  |  | 0 | 0 | [6 empty] | 0 | 0
transporte | transporte |  | Areia | 25 | 9.9547 | 292.9656 | 0 | 0 | 0 |  |  | 0 | 0 | [6 empty] | 0 | 0
transporte | transporte |  | Brita | 34 | 19.4753 | 760.7056 | 0 | 0 | 0 |  |  | 0 | 0 | [6 empty] | 0 | 0
EEEE001 | EEEE001 | DER | ENSAIO DE ORÇAMENTO 1 | 0 | 0 | 0 | 0 | 0 | 0 | un |  | 0 | 0 | [6 empty] | 0 | 0
transporte | transporte |  | Cimento | 450 | 0 | 0 | 0 |  | 0 |  |  | 0 | 0 | [6 empty] | 0 | 0
transporte | transporte |  | Areia | 25 | 0 | 0 | 0 |  | 0 |  |  | 0 | 0 | [6 empty] | 0 | 0
transporte | transporte |  | Brita | 34 | 0 | 0 | 0 |  | 0 |  |  | 0 | 0 | [6 empty] | 0 | 0
transporte | transporte |  | Tijolo | 28 | 0 | 0 | 0 |  | 0 |  |  | 0 | 0 | [6 empty] | 0 | 0
transporte | transporte |  | Cal | 400 | 0 | 0 | 0 |  | 0 |  |  | 0 | 0 | [6 empty] | 0 | 0
EEEE002 | EEEE002 | DER | ENSAIO DE ORÇAMENTO 2 | 0 | 0 | 0 | 0 | 0 | 0 | un |  | 0 | 0 | [6 empty] | 0 | 0
transporte | transporte |  | Cimento | 450 | 0 | 0 | 0 |  | 0 |  |  | 0 | 0 | [6 empty] | 0 | 0
transporte | transporte |  | Areia | 25 | 0 | 0 | 0 |  | 0 |  |  | 0 | 0 | [6 empty] | 0 | 0
transporte | transporte |  | Brita | 34 | 0 | 0 | 0 |  | 0 |  |  | 0 | 0 | [6 empty] | 0 | 0
transporte | transporte |  | Tijolo | 28 | 0 | 0 | 0 |  | 0 |  |  | 0 | 0 | [6 empty] | 0 | 0
transporte | transporte |  | Cal | 400 | 0 | 0 | 0 |  | 0 |  |  | 0 | 0 | [6 empty] | 0 | 0
EEEE003 | EEEE003 | DER | ENSAIO DE ORÇAMENTO 3 | 0 | 0 | 0 | 0 | 0 | 0 | un |  | 0 | 0 | [6 empty] | 0 | 0
transporte | transporte |  | Cimento | 450 | 0 | 0 | 0 |  | 0 |  |  | 0 | 0 | [6 empty] | 0 | 0
transporte | transporte |  | Areia | 25 | 0 | 0 | 0 |  | 0 |  |  | 0 | 0 | [6 empty] | 0 | 0
transporte | transporte |  | Brita | 34 | 0 | 0 | 0 |  | 0 |  |  | 0 | 0 | [6 empty] | 0 | 0
transporte | transporte |  | Tijolo | 28 | 0 | 0 | 0 |  | 0 |  |  | 0 | 0 | [6 empty] | 0 | 0
transporte | transporte |  | Cal | 400 | 0 | 0 | 0 |  | 0 |  |  | 0 | 0 | [6 empty] | 0 | 0
EEEE004 | EEEE004 | DER | ENSAIO DE ORÇAMENTO 4 | 0 | 0 | 0 | 0 | 0 | 0 | un |  | 0 | 0 | [6 empty] | 0 | 0
transporte | transporte |  | Cimento | 450 | 0 | 0 | 0 |  | 0 |  |  | 0 | 0 | [6 empty] | 0 | 0
transporte | transporte |  | Areia | 25 | 0 | 0 | 0 |  | 0 |  |  | 0 | 0 | [6 empty] | 0 | 0
transporte | transporte |  | Brita | 34 | 0 | 0 | 0 |  | 0 |  |  | 0 | 0 | [6 empty] | 0 | 0
transporte | transporte |  | Tijolo | 28 | 0 | 0 | 0 |  | 0 |  |  | 0 | 0 | [6 empty] | 0 | 0
transporte | transporte |  | Cal | 400 | 0 | 0 | 0 |  | 0 |  |  | 0 | 0 | [6 empty] | 0 | 0
EEEE005 | EEEE005 | DER | ENSAIO DE ORÇAMENTO 5 | 0 | 0 | 0 | 0 | 0 | 0 | un |  | 0 | 0 | [6 empty] | 0 | 0
transporte | transporte |  | Cimento | 450 | 0 | 0 | 0 |  | 0 |  |  | 0 | 0 | [6 empty] | 0 | 0
transporte | transporte |  | Areia | 25 | 0 | 0 | 0 |  | 0 |  |  | 0 | 0 | [6 empty] | 0 | 0
transporte | transporte |  | Brita | 34 | 0 | 0 | 0 |  | 0 |  |  | 0 | 0 | [6 empty] | 0 | 0
transporte | transporte |  | Tijolo | 28 | 0 | 0 | 0 |  | 0 |  |  | 0 | 0 | [6 empty] | 0 | 0
transporte | transporte |  | Cal | 400 | 0 | 0 | 0 |  | 0 |  |  | 0 | 0 | [6 empty] | 0 | 0
EEEE006 | EEEE006 | DER | ENSAIO DE ORÇAMENTO 6 | 0 | 0 | 0 | 0 | 0 | 0 | un |  | 0 | 0 | [6 empty] | 0 | 0
transporte | transporte |  | Cimento | 450 | 0 | 0 | 0 |  | 0 |  |  | 0 | 0 | [6 empty] | 0 | 0
transporte | transporte |  | Areia | 25 | 0 | 0 | 0 |  | 0 |  |  | 0 | 0 | [6 empty] | 0 | 0
transporte | transporte |  | Brita | 34 | 0 | 0 | 0 |  | 0 |  |  | 0 | 0 | [6 empty] | 0 | 0
transporte | transporte |  | Tijolo | 28 | 0 | 0 | 0 |  | 0 |  |  | 0 | 0 | [6 empty] | 0 | 0
transporte | transporte |  | Cal | 400 | 0 | 0 | 0 |  | 0 |  |  | 0 | 0 | [6 empty] | 0 | 0
EEEE007 | EEEE007 | DER | ENSAIO DE ORÇAMENTO 7 | 0 | 0 | 0 | 0 | 0 | 0 | un |  | 0 | 0 | [6 empty] | 0 | 0
transporte | transporte |  | Cimento | 450 | 0 | 0 | 0 |  | 0 |  |  | 0 | 0 | [6 empty] | 0 | 0
transporte | transporte |  | Areia | 25 | 0 | 0 | 0 |  | 0 |  |  | 0 | 0 | [6 empty] | 0 | 0
transporte | transporte |  | Brita | 34 | 0 | 0 | 0 |  | 0 |  |  | 0 | 0 | [6 empty] | 0 | 0
transporte | transporte |  | Tijolo | 28 | 0 | 0 | 0 |  | 0 |  |  | 0 | 0 | [6 empty] | 0 | 0
transporte | transporte |  | Cal | 400 | 0 | 0 | 0 |  | 0 |  |  | 0 | 0 | [6 empty] | 0 | 0
EEEE008 | EEEE008 | DER | ENSAIO DE ORÇAMENTO 8 | 0 | 0 | 0 | 0 | 0 | 0 | un |  | 0 | 0 | [6 empty] | 0 | 0
transporte | transporte |  | Cimento | 450 | 0 | 0 | 0 |  | 0 |  |  | 0 | 0 | [6 empty] | 0 | 0
transporte | transporte |  | Areia | 25 | 0 | 0 | 0 |  | 0 |  |  | 0 | 0 | [6 empty] | 0 | 0
transporte | transporte |  | Brita | 34 | 0 | 0 | 0 |  | 0 |  |  | 0 | 0 | [6 empty] | 0 | 0
transporte | transporte |  | Tijolo | 28 | 0 | 0 | 0 |  | 0 |  |  | 0 | 0 | [6 empty] | 0 | 0
transporte | transporte |  | Cal | 400 | 0 | 0 | 0 |  | 0 |  |  | 0 | 0 | [6 empty] | 0 | 0
EEEE009 | EEEE009 | DER | ENSAIO DE ORÇAMENTO 9 | 0 | 0 | 0 | 0 | 0 | 0 | un |  | 0 | 0 | [6 empty] | 0 | 0
transporte | transporte |  | Cimento | 450 | 0 | 0 | 0 |  | 0 |  |  | 0 | 0 | [6 empty] | 0 | 0
transporte | transporte |  | Areia | 25 | 0 | 0 | 0 |  | 0 |  |  | 0 | 0 | [6 empty] | 0 | 0
transporte | transporte |  | Brita | 34 | 0 | 0 | 0 |  | 0 |  |  | 0 | 0 | [6 empty] | 0 | 0
transporte | transporte |  | Tijolo | 28 | 0 | 0 | 0 |  | 0 |  |  | 0 | 0 | [6 empty] | 0 | 0
transporte | transporte |  | Cal | 400 | 0 | 0 | 0 |  | 0 |  |  | 0 | 0 | [6 empty] | 0 | 0
EEEE010 | EEEE010 | DER | ENSAIO DE ORÇAMENTO 10 | 0 | 0 | 0 | 0 | 0 | 0 | un |  | 0 | 0 | [6 empty] | 0 | 0
transporte | transporte |  | Cimento | 450 | 0 | 0 | 0 |  | 0 |  |  | 0 | 0 | [6 empty] | 0 | 0
transporte | transporte |  | Areia | 25 | 0 | 0 | 0 |  | 0 |  |  | 0 | 0 | [6 empty] | 0 | 0
transporte | transporte |  | Brita | 34 | 0 | 0 | 0 |  | 0 |  |  | 0 | 0 | [6 empty] | 0 | 0
transporte | transporte |  | Tijolo | 28 | 0 | 0 | 0 |  | 0 |  |  | 0 | 0 | [6 empty] | 0 | 0
transporte | transporte |  | Cal | 400 | 0 | 0 | 0 |  | 0 |  |  | 0 | 0 | [6 empty] | 0 | 0
|  |  | SERVIÇOS EXTRAS - DRENAGEM | 0 | 0 | 0 | 0 | 0 | 0 |  |  | 0 | 0 | [6 empty] | 0 | 0
|  |  | 0 | 0 | 0 | 0 | 0 |  | 0 |  |  | 0 | 0 | [6 empty] | 0 | 0
|  |  | 0 | 0 | 0 | 0 | 0 |  | 0 |  |  | 0 | 0 | [6 empty] | 0 | 0
|  |  | 0 | 0 | 0 | 0 | 0 |  | 0 |  |  | 0 | 0 | [6 empty] | 0 | 0
|  |  | 0 | 0 | 0 | 0 | 0 |  | 0 |  |  | 0 | 0 | [6 empty] | 0 | 0
|  |  | 0 | 0 | 0 | 0 | 0 |  | 0 |  |  | 0 | 0 | [6 empty] | 0 | 0
|  |  | 0 | 0 | 0 | 0 | 0 |  | 0 |  |  | 0 | 0 | [6 empty] | 0 | 0
|  |  | 0 | 0 | 0 | 0 | 0 |  | 0 |  |  | 0 | 0 | [6 empty] | 0 | 0
|  |  | 0 | 0 | 0 | 0 | 0 |  | 0 |  |  | 0 | 0 | [6 empty] | 0 | 0
|  |  | 0 | 0 | 0 | 0 | 0 |  | 0 |  |  | 0 | 0 | [6 empty] | 0 | 0
|  |  | 0 | 0 | 0 | 0 | 0 |  | 0 |  |  | 0 | 0 | [6 empty] | 0 | 0
|  |  | 0 | 0 | 0 | 0 | 0 |  | 0 |  |  | 0 | 0 | [6 empty] | 0 | 0
|  |  | 0 | 0 | 0 | 0 | 0 |  | 0 |  |  | 0 | 0 | [6 empty] | 0 | 0
|  |  | 0 | 0 | 0 | 0 | 0 |  | 0 |  |  | 0 | 0 | [6 empty] | 0 | 0
|  |  | 0 | 0 | 0 | 0 | 0 |  | 0 |  |  | 0 | 0 | [6 empty] | 0 | 0
|  |  | 0 | 0 | 0 | 0 | 0 |  | 0 |  |  | 0 | 0 | [6 empty] | 0 | 0
|  |  | 0 | 0 | 0 | 0 | 0 |  | 0 |  |  | 0 | 0 | [6 empty] | 0 | 0
|  |  | 0 | 0 | 0 | 0 | 0 |  | 0 |  |  | 0 | 0 | [6 empty] | 0 | 0
|  |  | 0 | 0 | 0 | 0 | 0 |  | 0 |  |  | 0 | 0 | [6 empty] | 0 | 0
|  |  | 0 | 0 | 0 | 0 | 0 |  | 0 |  |  | 0 | 0 | [6 empty] | 0 | 0
|  |  | 0 | 0 | 0 | 0 | 0 |  | 0 |  |  | 0 | 0 | [6 empty] | 0 | 0
|  |  | 0 | 0 | 0 | 0 | 0 |  | 0 |  |  | 0 | 0 | [6 empty] | 0 | 0
|  |  | 0 | 0 | 0 | 0 | 0 |  | 0 |  |  | 0 | 0 | [6 empty] | 0 | 0
|  |  | 0 | 0 | 0 | 0 | 0 |  | 0 |  |  | 0 | 0 | [6 empty] | 0 | 0
|  |  | 0 | 0 | 0 | 0 | 0 |  | 0 |  |  | 0 | 0 | [6 empty] | 0 | 0
|  |  | 0 | 0 | 0 | 0 | 0 |  | 0 |  |  | 0 | 0 | [6 empty] | 0 | 0
|  |  | 0 | 0 | 0 | 0 | 0 |  | 0 |  |  | 0 | 0 | [6 empty] | 0 | 0
|  |  | 0 | 0 | 0 | 0 | 0 |  | 0 |  |  | 0 | 0 | [6 empty] | 0 | 0
|  |  | 0 | 0 | 0 | 0 | 0 |  | 0 |  |  | 0 | 0 | [6 empty] | 0 | 0
|  |  | 0 | 0 | 0 | 0 | 0 |  | 0 |  |  | 0 | 0 | [6 empty] | 0 | 0
|  |  | 0 | 0 | 0 | 0 | 0 |  | 0 |  |  | 0 | 0 | [6 empty] | 0 | 0
|  |  | 0 | 0 | 0 | 0 | 0 |  | 0 |  |  | 0 | 0 | [6 empty] | 0 | 0
| 11 |  | ENSAIOS TECNOLÓGICOS | 0 | 0 |  | 0 | 0 | 0 |  |  | 0 | 0 | 2510.82 | X | x | x | x | x | 0 | 0
|  |  | (Os custos com mobilização e desmobilização de equipe e equipamentos para a extração de amostras para os ensaios tecnológicos, exceto da capa asfáltica, serão de responsabilidade da empresa executora da obra.) | 0 | 0 |  | 0 | 0 | 0 |  |  | 0 | 0 |  | X | x | x | x | x | 0 | 0
| 8.1 | DAER/RS | Ensaio de Massa Específica - In Situ - Método Frasco de Areia (Grau de Compactação) - Terraplenagem | 0 | 0 | 0 | 163.62 | 163.62 | 197.49 | un |  | 0 | 0 | [5 empty] | x | 0 | 0
| 8.1 | DAER/RS | Ensaio de Massa Específica - In Situ - Método Frasco de Areia (Grau de Compactação) - Reforço do Subleito | 0 | 0 | 0 | 163.62 | 163.62 | 197.49 | un |  | 0 | 0 | [6 empty] | 0 | 0
| 8.1 | DAER/RS | Ensaio de Massa Específica - In Situ - Método Frasco de Areia (Grau de Compactação) - Regularização e Compactação do Subleito | 0 | 0 | 0 | 163.62 | 163.62 | 197.49 | un | 2 | 197.49 | 394.98 |  |  | x | x | x | x | 0 | 0
| 8.1 | DAER/RS | Ensaio de Massa Específica - In Situ - Método Frasco de Areia (Grau de Compactação) - Sub-base | 0 | 0 | 0 | 163.62 | 163.62 | 197.49 | un |  | 0 | 0 | [6 empty] | 0 | 0
| 8.1 | DAER/RS | Ensaio de Massa Específica - In Situ - Método Frasco de Areia (Grau de Compactação) - Base | 0 | 0 | 0 | 163.62 | 163.62 | 197.49 | un | 2 | 197.49 | 394.98 |  |  | x | x | x | x | 0 | 0
| 5.1 | DAER/RS | Ensaio de Granulometria do Agregado | 0 | 0 | 0 | 148.02 | 148.02 | 178.66 | un | 2 | 178.66 | 357.32 |  |  | x | x | x | x | 0 | 0
| 74022/27 | SEIL/2016 | Ensaio de Controle de Taxa de Aplicação de Ligante Betuminoso | 0 | 0 | 0 | 79.56 | 79.56 | 96.03 | un | 2 | 96.03 | 192.06 |  |  | x | x | x | x | 0 | 0
| 74022/50 | SEIL/2016 | Ensaio de Determinação da Taxa de Espalhamento do Agregado | 0 | 0 | 0 | 46.59 | 46.59 | 56.23 | un |  | 0 | 0 | [6 empty] | 0 | 0
| 7.4 | DAER/RS | Ensaio de Percentagem de Betume - Misturas Betuminosas | 0 | 0 | 0 | 175.82 | 175.82 | 212.21 | un | 2 | 212.21 | 424.42 |  |  | x | x | x | x | 0 | 0
| 74022/53 | SEIL/2016 | Ensaio de Controle do Grau de Compactação da Mistura Asfáltica | 0 | 0 | 0 | 83.84 | 83.84 | 101.19 | un | 2 | 101.19 | 202.38 |  |  | x | x | x | x | 0 | 0
| 74022/56 | SEIL/2016 | Ensaio de Densidade do Material Betuminoso | 0 | 0 | 0 | 48.16 | 48.16 | 58.13 | un | 2 | 58.13 | 116.26 |  |  | x | x | x | x | 0 | 0
| 74022/55 | SEIL/2016 | Ensaio de tracao por compressao diametral - misturas betuminosas | 0 | 0 | 0 | 99.15 | 99.15 | 119.67 | un |  | 0 | 0 | [6 empty] | 0 | 0
| 7.1 | DAER/RS | Extração de corpo de prova de concreto asfáltico com sonda rotativa | 0 | 0 | 0 | 97.91 | 97.91 | 118.18 | un | 2 | 118.18 | 236.36 |  |  | x | x | x | x | 0 | 0
| 3.20 | DAER/RS | Mobilização e desmobilização de equipamento e equipe para extração de corpos de prova da capa asfáltica. | 0 | 0 | 0 | 4850.2 | 4850.2 | 5854.19 | gb |  | 0 | 0 | [5 empty] | x | 0 | 0
|  |  | SERVIÇOS EXTRAS - ENSAIOS TECNOLÓGICOS | 0 | 0 | 0 | 0 | 0 | 0 |  |  | 0 | 0 |  | y | x | x |  |  | 0 | 0
| 09.03.02 | DAER/RS | Ensaio de Abrasão Los Angeles - Macadame seco com brita graduada | 0 | 0 | 0 | 310.23 | 310.23 | 374.45 | un |  | 0 | 0 | [6 empty] | 0 | 0
| 09.03.02a | DAER/RS | Ensaio de Abrasão Los Angeles - rachão sem britagem | 0 | 0 | 0 | 310.23 | 310.23 | 374.45 | un |  | 0 | 0 | [6 empty] | 0 | 0
| 09.07.01 | DAER/RS | Viga Benkelman (levantamento por pista de 20m em 20m alternando a faixa) - (km.pista) | 0 | 0 | 0 | 82.89 | 82.89 | 100.05 | km |  | 0 | 0 | [6 empty] | 0 | 0
| Fazer Cotação | fonte da cotação | Determinação do Abatimento (Slump Test) - aproximadamente 1 teste por caminhão betoneira. Considerando caminhão de 8m3 | 0 | 0 | 0 | 0 |  | 0 | un |  | 0 | 0 | [6 empty] | 0 | 0
| Fazer Cotação | fonte da cotação | Determinação de Resistência a Compressão por Moldagem, Cura e Ruptura de Corpos de Provas Cilíndricos. Moldagem de 4 corpos de prova por caminhão. | 0 | 0 | 0 | 0 |  | 0 | un |  | 0 | 0 | [6 empty] | 0 | 0
| Fazer Cotação | fonte da cotação | Determinação de Resistência a Tração na Flexão por Moldagem, Cura e Ruptura de Corpos de Provas Prismáticos (estimativa 2 corpos de prova a cada 50m3) | 0 | 0 | 0 | 0 |  | 0 | un |  | 0 | 0 | [6 empty] | 0 | 0
| Fazer Cotação | fonte da cotação | Mobilização e Desmobilização de Equipamento e Equipe para as concretagens, rompimento dos corpos de prova moldados na obra e coletas de corpos de prova. (sendo considerado 4 diárias) | 0 | 0 | 0 | 0 |  | 0 | gb |  | 0 | 0 | [6 empty] | 0 | 0
| 74022/27 | SEIL | Ensaio de Controle de Taxa de Aplicação de Ligante Betuminoso - pintura de ligação | 0 | 0 | 0 | 79.56 | 79.56 | 96.03 | un | 2 | 96.03 | 192.06 |  |  | x | x | x | x | 0 | 0
| 0 | 0 | 0 | 0 | 0 | 0 | 0 |  | 0 | 0 |  | 0 | 0 | [6 empty] | 0 | 0
|  |  | 0 | 0 | 0 | 0 | 0 |  | 0 |  |  | 0 | 0 | [6 empty] | 0 | 0
|  |  | 0 | 0 | 0 | 0 | 0 |  | 0 |  |  | 0 | 0 | [6 empty] | 0 | 0
x |  |  | 0 | 0 | 0 | 0 | 0 |  | 0 |  |  | 0 | 0 | [6 empty] | 0 | 0
x |  |  | 0 | 0 | 0 | 0 | 0 |  | 0 |  |  | 0 | 0 | [6 empty] | 0 | 0
x |  |  | 0 | 0 | 0 | 0 | 0 |  | 0 |  |  | 0 | 0 | [6 empty] | 0 | 0
x |  |  | 0 | 0 | 0 | 0 | 0 |  | 0 |  |  | 0 | 0 | [6 empty] | 0 | 0
x |  |  | 0 | 0 | 0 | 0 | 0 |  | 0 |  |  | 0 | 0 | [6 empty] | 0 | 0
x |  |  | 0 | 0 | 0 | 0 | 0 |  | 0 |  |  | 0 | 0 | [6 empty] | 0 | 0
x |  |  | 0 | 0 | 0 | 0 | 0 |  | 0 |  |  | 0 | 0 | [6 empty] | 0 | 0
x |  |  | 0 | 0 | 0 | 0 | 0 |  | 0 |  |  | 0 | 0 | [6 empty] | 0 | 0
x |  |  | 0 | 0 | 0 | 0 | 0 |  | 0 |  |  | 0 | 0 | [6 empty] | 0 | 0
x |  |  | 0 | 0 | 0 | 0 | 0 |  | 0 |  |  | 0 | 0 | [6 empty] | 0 | 0
x |  |  | 0 | 0 | 0 | 0 | 0 |  | 0 |  |  | 0 | 0 | [6 empty] | 0 | 0
|  |  | 0 | 0 | 0 | 0 | 0 |  | 0 |  |  | 0 | 0 | [6 empty] | 0 | 0
|  |  | 0 | 0 | 0 | 0 | 0 |  | 0 |  |  | 0 | 0 | [6 empty] | 0 | 0
|  |  | 0 | 0 | 0 | 0 | 0 |  | 0 |  |  | 0 | 0 | [6 empty] | 0 | 0
|  |  | 0 | 0 | 0 | 0 | 0 |  | 0 |  |  | 0 | 0 | [6 empty] | 0 | 0
|  |  | 0 | 0 | 0 | 0 | 0 |  | 0 |  |  | 0 | 0 | [6 empty] | 0 | 0
|  |  | 0 | 0 | 0 | 0 | 0 |  | 0 |  |  | 0 | 0 | [6 empty] | 0 | 0
|  |  | 0 | 0 | 0 | 0 | 0 |  | 0 |  |  | 0 | 0 | [6 empty] | 0 | 0
|  |  | 0 | 0 | 0 | 0 | 0 |  | 0 |  |  | 0 | 0 | [6 empty] | 0 | 0
|  |  | 0 | 0 | 0 | 0 | 0 |  | 0 |  |  | 0 | 0 | [6 empty] | 0 | 0
| x | [13 empty] | x | x | x | x | x
| Data Base da aprovação do Orçamento (Decreto 10.086/22 do Paraná, que regulamenta a Lei 14.133/21): 28/8/2023 | [11 empty] | PREÇO GLOBAL | 315298.12 | x | x | x | x | x
| x | [13 empty] | x | x | x | x | x
315298.12
| x |  | TOTAL DO PAVIMENTO (1-2-3-4-5) | [9 empty] | 184709.02 | 184709.02 |  | x | x | x | x
| x |  | TOTAL DE URBANISMO E SINALIZAÇÃO(6-7) | [9 empty] | 20816.43 | 20816.43 | x | x | x | x | x
| x |  | TOTAL DE ILUMINAÇÃO PÚBLICA (8) | [9 empty] | 0 | 0 | x | x | x | x | x
| x |  | TOTAL DE SEVIÇOS DIVERSOS (9) | [9 empty] | 0 | 0 | x | x | x | x | x
| x |  | TOTAL DE DRENAGEM (10) | [9 empty] | 107261.85 | 107261.85 | x | x | x | x | x
| x |  | TOTAL DE ENSAIOS TECNOLÓGICOS (11) | [9 empty] | 2510.82 | 2510.82 | x | x | x | x | x
| x | [9 empty] | ÁREA ATUAL (m2): |  | 1050.6 | 300.1124 | x | x | x | x | x
| x | [6 empty] | 1171049.8182 | 1413420.26 | [5 empty] | x | x | x | x | x
| x | [6 empty] | 1169198.7147 | 1418822.27 | [5 empty] | x | x | x | x | x
| x | [11 empty] | 315298.12 | 315298.12 | x | x | x | x | x
'
.
ATUALIZAR A TABELA DO BDI PARA O CÁLCULO CORRETO DOS PREÇOS UNITÁRIOS. E AJUSTAR AS DMT's NA PASTA ESPECÍFICA E AS DEMAIS NA PASTA DA GLOBAL
Utilizar a função
"=ARRED( ;2)"
com 2 casas decimais
para calcular os quantitativos
Ex: =ARRED(23,45*0,05;2)
Note on K1: Ruy José da Costa: FILTRO PARA EDITAL "CARTILHA"
Note on M1: Ruy José da Costa: FILTRO PARA EDITAL "CARTILHA"
Note on O1: Ruy José da Costa: FILTRO PARA EDITAL "CARTILHA"
Note on K3: Ruy José da Costa: FILTRO PARA EDITAL "ANEXO"
Note on L3: Ruy José da Costa: FILTRO PARA EDITAL "ANEXO"
Note on H26: =MF3 pré x 0,50294
Note on H27: =MF3 pré x 0,33088
Note on H28: =MF3 pré x 0,411765
Note on D543: [Comentário encadeado] Sua versão do Excel permite que você leia este comentário encadeado, no entanto, as edições serão removidas se o arquivo for aberto em uma versão mais recente do Excel. Saiba mais: https://go.microsoft.com/fwlink/?linkid=870924 Comentário: UMP = 100 +/- 20 MM, EXCLUI SERVICO DE BOMBEAMENTO (NBR 8953) I 42409 AGENTE DE CURA, PROTETOR DA EVAPORACAO DA AGUA DE HIDRATACAO DO CONCRETO KG CR 0,4000000 10,10 4,04 C 88262 CARPINTEIRO DE FORMAS COM ENCARGOS COMPLEMENTARES H C 0,0574000 28,10 1,61 C 88309 PEDREIRO COM ENCARGOS COMPLEMENTARES H C 0,1105000 28,38 3,13 C 88316 SERVENTE COM ENCARGOS COMPLEMENTARES H C 0,1966000 21,87 4,29 C 95270 RÉGUA VIBRATÓRIA DUPLA PARA CONCRETO, PESO DE 60KG, COMPRIMENTO 4 M, COM M CHP AS 0,0134000 10,23 0,13 OTOR A GASOLINA, POTÊNCIA 5,5 HP - CHP DIURNO. AF_09/2016 SINAPI - SISTEMA NACIONAL DE PESQUISA DE CUSTOS E ÍNDICES DA CONSTRUÇÃO CIVIL 1 3124 de 3786 PCI.818.01 - CUSTOS DE COMPOSIÇÕES ANALÍTICO DATA DE EMISSÃO:15/03/2022 01:02:41 ENCARGOS SOCIAIS SOBRE PREÇOS DA MÃO-DE-OBRA: 115,11%(HORA) 71,83%(MÊS) ABRANGENCIA: NACIONAL DATA REFERENCIA TECNICA: 14/03/2022 VÍNCULO : CAIXA REFERENCIAL C 97089 ARMAÇÃO PARA EXECUÇÃO DE RADIER, PISO DE CONCRETO OU LAJE SOBRE SOLO, COM KG CR 0,0180000 22,49 0,40 USO DE TELA Q-113. AF_09/2021 C 97113 APLICAÇÃO DE LONA PLÁSTICA PARA EXECUÇÃO DE PAVIMENTOS DE CONCRETO. AF_11/ M2 CR 1,1280000 2,29 2,58 2017 C 97114 EXECUÇÃO DE JUNTAS DE CONTRAÇÃO PARA PAVIMENTOS DE CONCRETO. AF_11/2017 M CR 0,2000000 0,45 0,09 C 97115 APLICAÇÃO DE GRAXA EM BARRAS DE TRANSFERÊNCIA PARA EXECUÇÃO DE PAVIMENTO D KG CR 0,0584000 46,63 2,72 E CONCRETO. AF_11/2017 C 97117 BARRAS DE TRANSFERÊNCIA, AÇO CA-25 DE 20,0 MM, PARA EXECUÇÃO DE PAVIMENTO KG CR 0,8220000 19,27 15,83 DE CONCRETO FORNECIMENTO E INSTALAÇÃO. AF_11/2017 C 97120 BARRAS DE LIGAÇÃO, AÇO CA-50 DE 10 MM, PARA EXECUÇÃO DE PAVIMENTO DE CONCR KG CR 0,3398000 11,61 3,94 ETO FORNECIMENTO E INSTALAÇÃO. AF_11/2017 MATERIAL : 91,38 89,2202060 % MAO DE OBRA : 11,04 10,7797940 % TOTAL COMPOSIÇÃO : 102,42 100,0000000 % - ORIGEM DE PREÇO: AS 97105 EXECUÇÃO DE PAVIMENTO DE CONCRETO SIMPLES (PCS), FCK = 40 MPA, CAMADA COM M2 ESPESSURA DE 17,5 CM. AF_11/2017 I 2692 DESMOLDANTE PROTETOR PARA FORMAS DE MADEIRA, DE BASE OLEOSA EMULSIONADA EM L CR 0,0020000 5,96 0,01 AGUA I 4517 SARRAFO *2,5 X 7,5* CM EM PINUS, MISTA OU EQUIVALENTE DA REGIAO - BRUTA M CR 0,1667000 2,02 0,33 I 5069 PREGO DE ACO POLIDO COM CABECA 17 X 27 (2 1/2 X 11) KG CR 0,0067000 20,42 0,13 I 6189 TABUA NAO APARELHADA *2,5 X 30* CM, EM MACARANDUBA, ANGELIM OU EQUIVALENTE M CR 0,0292000 37,54 1,09 DA REGIAO - BRUTA
Note on D544: [Comentário encadeado] Sua versão do Excel permite que você leia este comentário encadeado, no entanto, as edições serão removidas se o arquivo for aberto em uma versão mais recente do Excel. Saiba mais: https://go.microsoft.com/fwlink/?linkid=870924 Comentário: 97105 EXECUÇÃO DE PAVIMENTO DE CONCRETO SIMPLES (PCS), FCK = 40 MPA, CAMADA COM M2 ESPESSURA DE 17,5 CM. AF_11/2017 I 2692 DESMOLDANTE PROTETOR PARA FORMAS DE MADEIRA, DE BASE OLEOSA EMULSIONADA EM L CR 0,0020000 5,96 0,01 AGUA I 4517 SARRAFO *2,5 X 7,5* CM EM PINUS, MISTA OU EQUIVALENTE DA REGIAO - BRUTA M CR 0,1667000 2,02 0,33 I 5069 PREGO DE ACO POLIDO COM CABECA 17 X 27 (2 1/2 X 11) KG CR 0,0067000 20,42 0,13 I 6189 TABUA NAO APARELHADA *2,5 X 30* CM, EM MACARANDUBA, ANGELIM OU EQUIVALENTE M CR 0,0292000 37,54 1,09 DA REGIAO - BRUTA I 34496 CONCRETO USINADO BOMBEAVEL, CLASSE DE RESISTENCIA C40, COM BRITA 0 E 1, SL M3 CR 0,1854000 391,84 72,64 UMP = 100 +/- 20 MM, EXCLUI SERVICO DE BOMBEAMENTO (NBR 8953) I 42409 AGENTE DE CURA, PROTETOR DA EVAPORACAO DA AGUA DE HIDRATACAO DO CONCRETO KG CR 0,4000000 10,10 4,04 C 88262 CARPINTEIRO DE FORMAS COM ENCARGOS COMPLEMENTARES H C 0,0574000 28,10 1,61 C 88309 PEDREIRO COM ENCARGOS COMPLEMENTARES H C 0,1192000 28,38 3,38SINAPI - SISTEMA NACIONAL DE PESQUISA DE CUSTOS E ÍNDICES DA CONSTRUÇÃO CIVIL 1 3125 de 3786 PCI.818.01 - CUSTOS DE COMPOSIÇÕES ANALÍTICO DATA DE EMISSÃO:15/03/2022 01:02:41 ENCARGOS SOCIAIS SOBRE PREÇOS DA MÃO-DE-OBRA: 115,11%(HORA) 71,83%(MÊS) ABRANGENCIA: NACIONAL DATA REFERENCIA TECNICA: 14/03/2022 VÍNCULO : CAIXA REFERENCIAL C 88316 SERVENTE COM ENCARGOS COMPLEMENTARES H C 0,2034000 21,87 4,44 C 95270 RÉGUA VIBRATÓRIA DUPLA PARA CONCRETO, PESO DE 60KG, COMPRIMENTO 4 M, COM M CHP AS 0,0145000 10,23 0,14 OTOR A GASOLINA, POTÊNCIA 5,5 HP - CHP DIURNO. AF_09/2016 C 95271 RÉGUA VIBRATÓRIA DUPLA PARA CONCRETO, PESO DE 60KG, COMPRIMENTO 4 M, COM M CHI AS 0,0218000 0,48 0,01 OTOR A GASOLINA, POTÊNCIA 5,5 HP - CHI DIURNO. AF_09/2016 C 97089 ARMAÇÃO PARA EXECUÇÃO DE RADIER, PISO DE CONCRETO OU LAJE SOBRE SOLO, COM KG CR 0,0180000 22,49 0,40 USO DE TELA Q-113. AF_09/2021 C 97113 APLICAÇÃO DE LONA PLÁSTICA PARA EXECUÇÃO DE PAVIMENTOS DE CONCRETO. AF_11/ M2 CR 1,1280000 2,29 2,58 2017 C 97114 EXECUÇÃO DE JUNTAS DE CONTRAÇÃO PARA PAVIMENTOS DE CONCRETO. AF_11/2017 M CR 0,2000000 0,45 0,09 C 97115 APLICAÇÃO DE GRAXA EM BARRAS DE TRANSFERÊNCIA PARA EXECUÇÃO DE PAVIMENTO D KG CR 0,0730000 46,63 3,40 E CONCRETO. AF_11/2017 C 97118 BARRAS DE TRANSFERÊNCIA, AÇO CA-25 DE 25,0 MM, PARA EXECUÇÃO DE PAVIMENTO KG CR 1,2847000 16,67 21,41 DE CONCRETO FORNECIMENTO E INSTALAÇÃO. AF_11/2017 C 97120 BARRAS DE LIGAÇÃO, AÇO CA-50 DE 10 MM, PARA EXECUÇÃO DE PAVIMENTO DE CONCR KG CR 0,3398000 11,61 3,94 ETO FORNECIMENTO E INSTALAÇÃO. AF_11/2017 MATERIAL : 108,05 90,3087767 % MAO DE OBRA : 11,59 9,6912233 % TOTAL COMPOSIÇÃO : 119,64 100,0000000 %
Note on D545: [Comentário encadeado] Sua versão do Excel permite que você leia este comentário encadeado, no entanto, as edições serão removidas se o arquivo for aberto em uma versão mais recente do Excel. Saiba mais: https://go.microsoft.com/fwlink/?linkid=870924 Comentário: 97106 EXECUÇÃO DE PAVIMENTO DE CONCRETO SIMPLES (PCS), FCK = 40 MPA, CAMADA COM M2 ESPESSURA DE 20,0 CM. AF_11/2017 I 2692 DESMOLDANTE PROTETOR PARA FORMAS DE MADEIRA, DE BASE OLEOSA EMULSIONADA EM L CR 0,0023000 5,96 0,01 AGUA I 4517 SARRAFO *2,5 X 7,5* CM EM PINUS, MISTA OU EQUIVALENTE DA REGIAO - BRUTA M CR 0,1667000 2,02 0,33 I 5069 PREGO DE ACO POLIDO COM CABECA 17 X 27 (2 1/2 X 11) KG CR 0,0067000 20,42 0,13 I 6189 TABUA NAO APARELHADA *2,5 X 30* CM, EM MACARANDUBA, ANGELIM OU EQUIVALENTE M CR 0,0333000 37,54 1,25 DA REGIAO - BRUTASINAPI - SISTEMA NACIONAL DE PESQUISA DE CUSTOS E ÍNDICES DA CONSTRUÇÃO CIVIL 1 3126 de 3786 PCI.818.01 - CUSTOS DE COMPOSIÇÕES ANALÍTICO DATA DE EMISSÃO:15/03/2022 01:02:41 ENCARGOS SOCIAIS SOBRE PREÇOS DA MÃO-DE-OBRA: 115,11%(HORA) 71,83%(MÊS) ABRANGENCIA: NACIONAL DATA REFERENCIA TECNICA: 14/03/2022 VÍNCULO : CAIXA REFERENCIAL I 34496 CONCRETO USINADO BOMBEAVEL, CLASSE DE RESISTENCIA C40, COM BRITA 0 E 1, SL M3 CR 0,2119000 391,84 83,03 UMP = 100 +/- 20 MM, EXCLUI SERVICO DE BOMBEAMENTO (NBR 8953) I 42409 AGENTE DE CURA, PROTETOR DA EVAPORACAO DA AGUA DE HIDRATACAO DO CONCRETO KG CR 0,4000000 10,10 4,04 C 88262 CARPINTEIRO DE FORMAS COM ENCARGOS COMPLEMENTARES H C 0,0574000 28,10 1,61 C 88309 PEDREIRO COM ENCARGOS COMPLEMENTARES H C 0,1267000 28,38 3,59 C 88316 SERVENTE COM ENCARGOS COMPLEMENTARES H C 0,2093000 21,87 4,57 C 95270 RÉGUA VIBRATÓRIA DUPLA PARA CONCRETO, PESO DE 60KG, COMPRIMENTO 4 M, COM M CHP AS 0,0154000 10,23 0,15 OTOR A GASOLINA, POTÊNCIA 5,5 HP - CHP DIURNO. AF_09/2016 C 95271 RÉGUA VIBRATÓRIA DUPLA PARA CONCRETO, PESO DE 60KG, COMPRIMENTO 4 M, COM M CHI AS 0,0232000 0,48 0,01 OTOR A GASOLINA, POTÊNCIA 5,5 HP - CHI DIURNO. AF_09/2016 C 97089 ARMAÇÃO PARA EXECUÇÃO DE RADIER, PISO DE CONCRETO OU LAJE SOBRE SOLO, COM KG CR 0,0180000 22,49 0,40 USO DE TELA Q-113. AF_09/2021 C 97113 APLICAÇÃO DE LONA PLÁSTICA PARA EXECUÇÃO DE PAVIMENTOS DE CONCRETO. AF_11/ M2 CR 1,1280000 2,29 2,58 2017 C 97114 EXECUÇÃO DE JUNTAS DE CONTRAÇÃO PARA PAVIMENTOS DE CONCRETO. AF_11/2017 M CR 0,2000000 0,45 0,09 C 97115 APLICAÇÃO DE GRAXA EM BARRAS DE TRANSFERÊNCIA PARA EXECUÇÃO DE PAVIMENTO D KG CR 0,0730000 46,63 3,40 E CONCRETO. AF_11/2017 C 97118 BARRAS DE TRANSFERÊNCIA, AÇO CA-25 DE 25,0 MM, PARA EXECUÇÃO DE PAVIMENTO KG CR 1,2847000 16,67 21,41 DE CONCRETO FORNECIMENTO E INSTALAÇÃO. AF_11/2017 C 97120 BARRAS DE LIGAÇÃO, AÇO CA-50 DE 10 MM, PARA EXECUÇÃO DE PAVIMENTO DE CONCR KG CR 0,3398000 11,61 3,94 ETO FORNECIMENTO E INSTALAÇÃO. AF_11/2017 EQUIPAMENTO : 0,01 0,0076869 % MATERIAL : 118,69 90,9216697 % MAO DE OBRA : 11,84 9,0706434 % TOTAL COMPOSIÇÃO : 130,54 100,0000000 %
Note on D546: [Comentário encadeado] Sua versão do Excel permite que você leia este comentário encadeado, no entanto, as edições serão removidas se o arquivo for aberto em uma versão mais recente do Excel. Saiba mais: https://go.microsoft.com/fwlink/?linkid=870924 Comentário: 97107 EXECUÇÃO DE PAVIMENTO DE CONCRETO SIMPLES (PCS), FCK = 40 MPA, CAMADA COM M2 ESPESSURA DE 22,5 CM. AF_11/2017SINAPI - SISTEMA NACIONAL DE PESQUISA DE CUSTOS E ÍNDICES DA CONSTRUÇÃO CIVIL 1 3127 de 3786 PCI.818.01 - CUSTOS DE COMPOSIÇÕES ANALÍTICO DATA DE EMISSÃO:15/03/2022 01:02:41 ENCARGOS SOCIAIS SOBRE PREÇOS DA MÃO-DE-OBRA: 115,11%(HORA) 71,83%(MÊS) ABRANGENCIA: NACIONAL DATA REFERENCIA TECNICA: 14/03/2022 VÍNCULO : CAIXA REFERENCIAL I 2692 DESMOLDANTE PROTETOR PARA FORMAS DE MADEIRA, DE BASE OLEOSA EMULSIONADA EM L CR 0,0026000 5,96 0,01 AGUA I 4517 SARRAFO *2,5 X 7,5* CM EM PINUS, MISTA OU EQUIVALENTE DA REGIAO - BRUTA M CR 0,1667000 2,02 0,33 I 5061 PREGO DE ACO POLIDO COM CABECA 18 X 27 (2 1/2 X 10) KG C 0,0067000 19,70 0,13 I 6189 TABUA NAO APARELHADA *2,5 X 30* CM, EM MACARANDUBA, ANGELIM OU EQUIVALENTE M CR 0,0375000 37,54 1,40 DA REGIAO - BRUTA I 34496 CONCRETO USINADO BOMBEAVEL, CLASSE DE RESISTENCIA C40, COM BRITA 0 E 1, SL M3 CR 0,2384000 391,84 93,41 UMP = 100 +/- 20 MM, EXCLUI SERVICO DE BOMBEAMENTO (NBR 8953) I 42409 AGENTE DE CURA, PROTETOR DA EVAPORACAO DA AGUA DE HIDRATACAO DO CONCRETO KG CR 0,4000000 10,10 4,04 C 88262 CARPINTEIRO DE FORMAS COM ENCARGOS COMPLEMENTARES H C 0,0574000 28,10 1,61 C 88309 PEDREIRO COM ENCARGOS COMPLEMENTARES H C 0,1334000 28,38 3,78 C 88316 SERVENTE COM ENCARGOS COMPLEMENTARES H C 0,2145000 21,87 4,69 C 95270 RÉGUA VIBRATÓRIA DUPLA PARA CONCRETO, PESO DE 60KG, COMPRIMENTO 4 M, COM M CHP AS 0,0162000 10,23 0,16 OTOR A GASOLINA, POTÊNCIA 5,5 HP - CHP DIURNO. AF_09/2016 C 95271 RÉGUA VIBRATÓRIA DUPLA PARA CONCRETO, PESO DE 60KG, COMPRIMENTO 4 M, COM M CHI AS 0,0244000 0,48 0,01 OTOR A GASOLINA, POTÊNCIA 5,5 HP - CHI DIURNO. AF_09/2016 C 97089 ARMAÇÃO PARA EXECUÇÃO DE RADIER, PISO DE CONCRETO OU LAJE SOBRE SOLO, COM KG CR 0,0180000 22,49 0,40 USO DE TELA Q-113. AF_09/2021 C 97113 APLICAÇÃO DE LONA PLÁSTICA PARA EXECUÇÃO DE PAVIMENTOS DE CONCRETO. AF_11/ M2 CR 1,1280000 2,29 2,58 2017 C 97114 EXECUÇÃO DE JUNTAS DE CONTRAÇÃO PARA PAVIMENTOS DE CONCRETO. AF_11/2017 M CR 0,2000000 0,45 0,09 C 97115 APLICAÇÃO DE GRAXA EM BARRAS DE TRANSFERÊNCIA PARA EXECUÇÃO DE PAVIMENTO D KG CR 0,0730000 46,63 3,40 E CONCRETO. AF_11/2017 C 97118 BARRAS DE TRANSFERÊNCIA, AÇO CA-25 DE 25,0 MM, PARA EXECUÇÃO DE PAVIMENTO KG CR 1,2847000 16,67 21,41 DE CONCRETO FORNECIMENTO E INSTALAÇÃO. AF_11/2017 C 97120 BARRAS DE LIGAÇÃO, AÇO CA-50 DE 10 MM, PARA EXECUÇÃO DE PAVIMENTO DE CONCR KG CR 0,3398000 11,61 3,94 ETO FORNECIMENTO E INSTALAÇÃO. AF_11/2017SINAPI - SISTEMA NACIONAL DE PESQUISA DE CUSTOS E ÍNDICES DA CONSTRUÇÃO CIVIL 1 3128 de 3786 PCI.818.01 - CUSTOS DE COMPOSIÇÕES ANALÍTICO DATA DE EMISSÃO:15/03/2022 01:02:41 ENCARGOS SOCIAIS SOBRE PREÇOS DA MÃO-DE-OBRA: 115,11%(HORA) 71,83%(MÊS) ABRANGENCIA: NACIONAL DATA REFERENCIA TECNICA: 14/03/2022 VÍNCULO : CAIXA REFERENCIAL EQUIPAMENTO : 0,01 0,0070957 % MATERIAL : 129,33 91,4638474 % MAO DE OBRA : 12,05 8,5290569 % TOTAL COMPOSIÇÃO : 141,39 100,0000000 %
Note on D547: [Comentário encadeado] Sua versão do Excel permite que você leia este comentário encadeado, no entanto, as edições serão removidas se o arquivo for aberto em uma versão mais recente do Excel. Saiba mais: https://go.microsoft.com/fwlink/?linkid=870924 Comentário: 97108 EXECUÇÃO DE PAVIMENTO DE CONCRETO SIMPLES (PCS), FCK = 40 MPA, CAMADA COM M2 ESPESSURA DE 25,0 CM. AF_11/2017 I 2692 DESMOLDANTE PROTETOR PARA FORMAS DE MADEIRA, DE BASE OLEOSA EMULSIONADA EM L CR 0,0028000 5,96 0,01 AGUA I 4517 SARRAFO *2,5 X 7,5* CM EM PINUS, MISTA OU EQUIVALENTE DA REGIAO - BRUTA M CR 0,1667000 2,02 0,33 I 5069 PREGO DE ACO POLIDO COM CABECA 17 X 27 (2 1/2 X 11) KG CR 0,0067000 20,42 0,13 I 6189 TABUA NAO APARELHADA *2,5 X 30* CM, EM MACARANDUBA, ANGELIM OU EQUIVALENTE M CR 0,0417000 37,54 1,56 DA REGIAO - BRUTA I 34496 CONCRETO USINADO BOMBEAVEL, CLASSE DE RESISTENCIA C40, COM BRITA 0 E 1, SL M3 CR 0,2649000 391,84 103,79 UMP = 100 +/- 20 MM, EXCLUI SERVICO DE BOMBEAMENTO (NBR 8953) I 42409 AGENTE DE CURA, PROTETOR DA EVAPORACAO DA AGUA DE HIDRATACAO DO CONCRETO KG CR 0,4000000 10,10 4,04 C 88262 CARPINTEIRO DE FORMAS COM ENCARGOS COMPLEMENTARES H C 0,0574000 28,10 1,61 C 88309 PEDREIRO COM ENCARGOS COMPLEMENTARES H C 0,1393000 28,38 3,95 C 88316 SERVENTE COM ENCARGOS COMPLEMENTARES H C 0,2192000 21,87 4,79 C 95270 RÉGUA VIBRATÓRIA DUPLA PARA CONCRETO, PESO DE 60KG, COMPRIMENTO 4 M, COM M CHP AS 0,0170000 10,23 0,17 OTOR A GASOLINA, POTÊNCIA 5,5 HP - CHP DIURNO. AF_09/2016 C 95271 RÉGUA VIBRATÓRIA DUPLA PARA CONCRETO, PESO DE 60KG, COMPRIMENTO 4 M, COM M CHI AS 0,0255000 0,48 0,01 OTOR A GASOLINA, POTÊNCIA 5,5 HP - CHI DIURNO. AF_09/2016 C 97089 ARMAÇÃO PARA EXECUÇÃO DE RADIER, PISO DE CONCRETO OU LAJE SOBRE SOLO, COM KG CR 0,0180000 22,49 0,40 USO DE TELA Q-113. AF_09/2021 C 97113 APLICAÇÃO DE LONA PLÁSTICA PARA EXECUÇÃO DE PAVIMENTOS DE CONCRETO. AF_11/ M2 CR 1,1280000 2,29 2,58 2017 C 97114 EXECUÇÃO DE JUNTAS DE CONTRAÇÃO PARA PAVIMENTOS DE CONCRETO. AF_11/2017 M CR 0,2000000 0,45 0,09SINAPI - SISTEMA NACIONAL DE PESQUISA DE CUSTOS E ÍNDICES DA CONSTRUÇÃO CIVIL 1 3129 de 3786 PCI.818.01 - CUSTOS DE COMPOSIÇÕES ANALÍTICO DATA DE EMISSÃO:15/03/2022 01:02:41 ENCARGOS SOCIAIS SOBRE PREÇOS DA MÃO-DE-OBRA: 115,11%(HORA) 71,83%(MÊS) ABRANGENCIA: NACIONAL DATA REFERENCIA TECNICA: 14/03/2022 VÍNCULO : CAIXA REFERENCIAL C 97115 APLICAÇÃO DE GRAXA EM BARRAS DE TRANSFERÊNCIA PARA EXECUÇÃO DE PAVIMENTO D KG CR 0,0935000 46,63 4,35 E CONCRETO. AF_11/2017 C 97119 BARRAS DE TRANSFERÊNCIA, AÇO CA-25 DE 32,0 MM, PARA EXECUÇÃO DE PAVIMENTO KG CR 2,1047000 15,67 32,98 DE CONCRETO FORNECIMENTO E INSTALAÇÃO. AF_11/2017 C 97120 BARRAS DE LIGAÇÃO, AÇO CA-50 DE 10 MM, PARA EXECUÇÃO DE PAVIMENTO DE CONCR KG CR 0,3398000 11,61 3,94 ETO FORNECIMENTO E INSTALAÇÃO. AF_11/2017 EQUIPAMENTO : 0,01 0,0060886 % MATERIAL : 152,16 92,3648321 % MAO DE OBRA : 12,56 7,6290793 % TOTAL COMPOSIÇÃO : 164,73 100,0000000 %
Note on D548: [Comentário encadeado] Sua versão do Excel permite que você leia este comentário encadeado, no entanto, as edições serão removidas se o arquivo for aberto em uma versão mais recente do Excel. Saiba mais: https://go.microsoft.com/fwlink/?linkid=870924 Comentário: 97109 EXECUÇÃO DE PAVIMENTO DE CONCRETO SIMPLES (PCS), FCK = 40 MPA, CAMADA COM M2 ESPESSURA DE 27,5 CM. AF_11/2017 I 2692 DESMOLDANTE PROTETOR PARA FORMAS DE MADEIRA, DE BASE OLEOSA EMULSIONADA EM L CR 0,0031000 5,96 0,01 AGUA I 4517 SARRAFO *2,5 X 7,5* CM EM PINUS, MISTA OU EQUIVALENTE DA REGIAO - BRUTA M CR 0,1667000 2,02 0,33 I 5069 PREGO DE ACO POLIDO COM CABECA 17 X 27 (2 1/2 X 11) KG CR 0,0067000 20,42 0,13 I 6189 TABUA NAO APARELHADA *2,5 X 30* CM, EM MACARANDUBA, ANGELIM OU EQUIVALENTE M CR 0,0458000 37,54 1,71 DA REGIAO - BRUTA I 34496 CONCRETO USINADO BOMBEAVEL, CLASSE DE RESISTENCIA C40, COM BRITA 0 E 1, SL M3 CR 0,2914000 391,84 114,18 UMP = 100 +/- 20 MM, EXCLUI SERVICO DE BOMBEAMENTO (NBR 8953) I 42409 AGENTE DE CURA, PROTETOR DA EVAPORACAO DA AGUA DE HIDRATACAO DO CONCRETO KG CR 0,4000000 10,10 4,04 C 88262 CARPINTEIRO DE FORMAS COM ENCARGOS COMPLEMENTARES H C 0,0574000 28,10 1,61 C 88309 PEDREIRO COM ENCARGOS COMPLEMENTARES H C 0,1446000 28,38 4,10 C 88316 SERVENTE COM ENCARGOS COMPLEMENTARES H C 0,2234000 21,87 4,88 C 95270 RÉGUA VIBRATÓRIA DUPLA PARA CONCRETO, PESO DE 60KG, COMPRIMENTO 4 M, COM M CHP AS 0,0176000 10,23 0,18 OTOR A GASOLINA, POTÊNCIA 5,5 HP - CHP DIURNO. AF_09/2016SINAPI - SISTEMA NACIONAL DE PESQUISA DE CUSTOS E ÍNDICES DA CONSTRUÇÃO CIVIL 1 3130 de 3786 PCI.818.01 - CUSTOS DE COMPOSIÇÕES ANALÍTICO DATA DE EMISSÃO:15/03/2022 01:02:41 ENCARGOS SOCIAIS SOBRE PREÇOS DA MÃO-DE-OBRA: 115,11%(HORA) 71,83%(MÊS) ABRANGENCIA: NACIONAL DATA REFERENCIA TECNICA: 14/03/2022 VÍNCULO : CAIXA REFERENCIAL C 95271 RÉGUA VIBRATÓRIA DUPLA PARA CONCRETO, PESO DE 60KG, COMPRIMENTO 4 M, COM M CHI AS 0,0265000 0,48 0,01 OTOR A GASOLINA, POTÊNCIA 5,5 HP - CHI DIURNO. AF_09/2016 C 97089 ARMAÇÃO PARA EXECUÇÃO DE RADIER, PISO DE CONCRETO OU LAJE SOBRE SOLO, COM KG CR 0,0180000 22,49 0,40 USO DE TELA Q-113. AF_09/2021 C 97113 APLICAÇÃO DE LONA PLÁSTICA PARA EXECUÇÃO DE PAVIMENTOS DE CONCRETO. AF_11/ M2 CR 1,1280000 2,29 2,58 2017 C 97114 EXECUÇÃO DE JUNTAS DE CONTRAÇÃO PARA PAVIMENTOS DE CONCRETO. AF_11/2017 M CR 0,2000000 0,45 0,09 C 97115 APLICAÇÃO DE GRAXA EM BARRAS DE TRANSFERÊNCIA PARA EXECUÇÃO DE PAVIMENTO D KG CR 0,0935000 46,63 4,35 E CONCRETO. AF_11/2017 C 97119 BARRAS DE TRANSFERÊNCIA, AÇO CA-25 DE 32,0 MM, PARA EXECUÇÃO DE PAVIMENTO KG CR 2,1047000 15,67 32,98 DE CONCRETO FORNECIMENTO E INSTALAÇÃO. AF_11/2017 C 97120 BARRAS DE LIGAÇÃO, AÇO CA-50 DE 10 MM, PARA EXECUÇÃO DE PAVIMENTO DE CONCR KG CR 0,3398000 11,61 3,94 ETO FORNECIMENTO E INSTALAÇÃO. AF_11/2017 EQUIPAMENTO : 0,01 0,0057133 % MATERIAL : 162,76 92,7269611 % MAO DE OBRA : 12,75 7,2673256 % TOTAL COMPOSIÇÃO : 175,52 100,0000000 %
Note on D551: [Comentário encadeado] Sua versão do Excel permite que você leia este comentário encadeado, no entanto, as edições serão removidas se o arquivo for aberto em uma versão mais recente do Excel. Saiba mais: https://go.microsoft.com/fwlink/?linkid=870924 Comentário: 97112 EXECUÇÃO DE PAVIMENTO DE CONCRETO ARMADO (PCA), FCK = 40 MPA, CAMADA COM E M2 SPESSURA DE 17,5 CM. AF_11/2017SINAPI - SISTEMA NACIONAL DE PESQUISA DE CUSTOS E ÍNDICES DA CONSTRUÇÃO CIVIL 1 3133 de 3786 PCI.818.01 - CUSTOS DE COMPOSIÇÕES ANALÍTICO DATA DE EMISSÃO:15/03/2022 01:02:41 ENCARGOS SOCIAIS SOBRE PREÇOS DA MÃO-DE-OBRA: 115,11%(HORA) 71,83%(MÊS) ABRANGENCIA: NACIONAL DATA REFERENCIA TECNICA: 14/03/2022 VÍNCULO : CAIXA REFERENCIAL I 2692 DESMOLDANTE PROTETOR PARA FORMAS DE MADEIRA, DE BASE OLEOSA EMULSIONADA EM L CR 0,0020000 5,96 0,01 AGUA I 4517 SARRAFO *2,5 X 7,5* CM EM PINUS, MISTA OU EQUIVALENTE DA REGIAO - BRUTA M CR 0,1667000 2,02 0,33 I 5069 PREGO DE ACO POLIDO COM CABECA 17 X 27 (2 1/2 X 11) KG CR 0,0067000 20,42 0,13 I 6189 TABUA NAO APARELHADA *2,5 X 30* CM, EM MACARANDUBA, ANGELIM OU EQUIVALENTE M CR 0,0292000 37,54 1,09 DA REGIAO - BRUTA I 34496 CONCRETO USINADO BOMBEAVEL, CLASSE DE RESISTENCIA C40, COM BRITA 0 E 1, SL M3 CR 0,1854000 391,84 72,64 UMP = 100 +/- 20 MM, EXCLUI SERVICO DE BOMBEAMENTO (NBR 8953) I 42409 AGENTE DE CURA, PROTETOR DA EVAPORACAO DA AGUA DE HIDRATACAO DO CONCRETO KG CR 0,4000000 10,10 4,04 C 88262 CARPINTEIRO DE FORMAS COM ENCARGOS COMPLEMENTARES H C 0,0574000 28,10 1,61 C 88309 PEDREIRO COM ENCARGOS COMPLEMENTARES H C 0,1192000 28,38 3,38 C 88316 SERVENTE COM ENCARGOS COMPLEMENTARES H C 0,2034000 21,87 4,44 C 95270 RÉGUA VIBRATÓRIA DUPLA PARA CONCRETO, PESO DE 60KG, COMPRIMENTO 4 M, COM M CHP AS 0,0145000 10,23 0,14 OTOR A GASOLINA, POTÊNCIA 5,5 HP - CHP DIURNO. AF_09/2016 C 95271 RÉGUA VIBRATÓRIA DUPLA PARA CONCRETO, PESO DE 60KG, COMPRIMENTO 4 M, COM M CHI AS 0,0218000 0,48 0,01 OTOR A GASOLINA, POTÊNCIA 5,5 HP - CHI DIURNO. AF_09/2016 C 97089 ARMAÇÃO PARA EXECUÇÃO DE RADIER, PISO DE CONCRETO OU LAJE SOBRE SOLO, COM KG CR 1,8000000 22,49 40,48 USO DE TELA Q-113. AF_09/2021 C 97092 ARMAÇÃO PARA EXECUÇÃO DE RADIER, PISO DE CONCRETO OU LAJE SOBRE SOLO, COM KG CR 3,1100000 20,80 64,68 USO DE TELA Q-196. AF_09/2021 C 97113 APLICAÇÃO DE LONA PLÁSTICA PARA EXECUÇÃO DE PAVIMENTOS DE CONCRETO. AF_11/ M2 CR 1,1280000 2,29 2,58 2017 C 97114 EXECUÇÃO DE JUNTAS DE CONTRAÇÃO PARA PAVIMENTOS DE CONCRETO. AF_11/2017 M CR 0,0909000 0,45 0,04 C 97115 APLICAÇÃO DE GRAXA EM BARRAS DE TRANSFERÊNCIA PARA EXECUÇÃO DE PAVIMENTO D KG CR 0,0332000 46,63 1,54 E CONCRETO. AF_11/2017 C 97118 BARRAS DE TRANSFERÊNCIA, AÇO CA-25 DE 25,0 MM, PARA EXECUÇÃO DE PAVIMENTO KG CR 0,5839000 16,67 9,73 DE CONCRETO FORNECIMENTO E INSTALAÇÃO. AF_11/2017SINAPI - SISTEMA NACIONAL DE PESQUISA DE CUSTOS E ÍNDICES DA CONSTRUÇÃO CIVIL 1 3134 de 3786 PCI.818.01 - CUSTOS DE COMPOSIÇÕES ANALÍTICO DATA DE EMISSÃO:15/03/2022 01:02:41 ENCARGOS SOCIAIS SOBRE PREÇOS DA MÃO-DE-OBRA: 115,11%(HORA) 71,83%(MÊS) ABRANGENCIA: NACIONAL DATA REFERENCIA TECNICA: 14/03/2022 VÍNCULO : CAIXA REFERENCIAL C 97120 BARRAS DE LIGAÇÃO, AÇO CA-50 DE 10 MM, PARA EXECUÇÃO DE PAVIMENTO DE CONCR KG CR 0,3398000 11,61 3,94 ETO FORNECIMENTO E INSTALAÇÃO. AF_11/2017 MATERIAL : 197,73 93,7946472 % MAO DE OBRA : 13,08 6,2053528 % TOTAL COMPOSIÇÃO : 210,81 100,0000000 %
Note on H645: =MF3 pré x 0,50294
Note on H646: =MF3 pré x 0,33088
Note on H647: =MF3 pré x 0,411765
Note on H666: Cocncreto Símples x 0,05 Transporte x 0,05 Forma (0,05*2m/m2) (2 aproveitamentos) = =2*0,05*I445 /2 Regularização = I 436
Note on H670: Cocncreto Símples x 0,06 Transporte x 0,06 Forma (0,06*2m/m2) (2 aproveitamentos) = =2*0,06*I445 /2 Regularização = I 436
Note on H674: Cocncreto Símples x 0,07 Transporte x 0,07 Forma (0,07*2m/m2) (2 aproveitamentos) = =2*0,07*I445 /2 Regularização = I 436
Note on H678: Cocncreto Símples x 0,08 Transporte x 0,08 Forma (0,08*2m/m2) (2 aproveitamentos) = =2*0,08*I445 /2 Regularização = I 436
Note on H871: CUSTO DA PLACA (R$/M2) * CONSUMO (0,1964) + CUSTO DE UM SUPORTE DE MADEIRA
Note on H872: CUSTO DA PLACA (R$/M2) * CONSUMO (0,1219) + CUSTO DE UM SUPORTE DE MADEIRA
Note on H873: CUSTO DA PLACA (R$/M2) * CONSUMO (0,2160) + CUSTO DE UM SUPORTE DE MADEIRA
Note on H874: CUSTO DA PLACA (R$/M2) * CONSUMO (0,2025) + CUSTO DE UM SUPORTE DE MADEIRA
Note on H875: CUSTO DA PLACA (R$/M2) * CONSUMO (0,1964) + CUSTO DE UM SUPORTE METÁLICO
Note on H876: CUSTO DA PLACA (R$/M2) * CONSUMO (0,1219) + CUSTO DE UM SUPORTE METÁLICO
Note on H877: CUSTO DA PLACA (R$/M2) * CONSUMO (0,2160) + CUSTO DE UM SUPORTE METÁLICO
Note on H878: CUSTO DA PLACA (R$/M2) * CONSUMO (0,2025) + CUSTO DE UM SUPORTE METÁLICO
Note on H879: CUSTO DA PLACA (R$/M2) * CONSUMO (0,2400) + CUSTO DE UM SUPORTE METÁLICO
Note on H2501: Mínimo um ensaio Cada 100m de pista
Note on H2502: Mínimo um ensaio Cada 100m de pista
Note on H2503: Mínimo um ensaio Cada 100m de pista
Note on H2504: Mínimo um ensaio Cada 100m de pista
Note on H2505: Mínimo um ensaio Cada 100m de pista
Note on H2506: Mínimo um ensaio Cada 100m de pista
Note on H2507: Mínimo um ensaio Cada 800m2 de pista
Note on H2508: Mínimo um ensaio Cada 600m2 de pista
Note on H2509: Mínimo um ensaio Cada 700m2 de pista
Note on H2510: Mínimo um ensaio Cada 600m2 de pista
Note on H2511: Mínimo um ensaio Cada 700m2 de pista
Note on H2512: Mínimo um ensaio Cada 600m2 de pista
Note on H2517: Mínimo um ensaio Cada 600m2 de pista

## Rua Antonio Mourão
| Cartilha | [8 empty] | cartilha | cartilha |  | cartilha
Tabela Referência: DER/PR de FEVEREIRO/2023 sem desoneração
|  |  | Anexo | Anexo | [5 empty] | Anexo | Anexo
x | x
x | x
x | x
x | x
|  |  | BDI (%) - MATERIAIS | 15.28%
|  |  | BDI (%) - SERVIÇOS | 20.7%
PLANILHA DE SERVIÇOS - PAVIMENTAÇÃO
| Município: | MUNICÍPIO ITAMBARACÁ |  | SAM | 35 | [7 empty] | SAM | 35
| Projeto : | PAVIMENTAÇÃO DE VIAS URBANAS |  | LOTE | 1 | [7 empty] | LOTE nº | 1
| Local da Obra : | Rua Antonio Mourão Bassetto | [11 empty] | Tabela Referência: DER/PR de FEVEREIRO/2023 sem desoneração
[13 empty] | Data Base da aprovação do Orçamento (Decreto 10.086/22 do Paraná, que regulamenta a Lei 14.133/21): | 2023-08-28
| Código | Orígem | DESCRIÇÃO DOS SERVIÇOS | DMT | CONSUMO | CUSTOS UNITÁRIOS - ( R$ ) |  |  |  | UD | ORÇAMENTO |  |  |  | IMURIMIR
|  |  |  | km | ( ton ) | TRANSP | EXEC. | S/BDI | C/BDI |  | QUANT | UNIT | ( R$ ) - PM | ( R$ ) - PM TOTAIS | ITENS | Arquivo | ANEXO | Cartilha | GLOBAL | Digitar "B" para arredondar para baixo e "C" para cima, ou "0" para o simples arredondamento do valor do Paranacidade | Ajuste Manual dos centavos entre a Soma e a multiplicação
1 | 1 |  | SERVIÇOS PRELIMINARES | [10 empty] | 0 |  |  |  |  | x
831000 | 831000A | DER | Construção de Cerca 4 fios c/ mourões de concreto | 0 | 0 | 0 | 41.45 | 41.45 | 50.03 | m |  | 0 | 0 | [7 empty] | 0
830000 | 830000A | DER | Construção de Cerca 4 fios c/ mourões de madeira | 0 | 0 | 0 | 36.44 | 36.44 | 43.98 | m |  | 0 | 0 | [7 empty] | 0
606600 | 606600A | DER | Demolição de Concreto Armado | 0 | 0 | 0 | 309.53 | 309.53 | 373.6 | m3 |  | 0 | 0 | [7 empty] | 0
606700 | 606700A | DER | Demolição de Concreto Símples | 0 | 0 | 0 | 148.04 | 148.04 | 178.68 | m3 |  | 0 | 0 | [6 empty] | 0 | 0
512000 | 512000 | DER | Demolição Manual de Pavimento e Transporte | 3 | 1.86 | 10.9554 | 62.35 | 73.3054 | 88.48 | m3 |  | 0 | 0 | [6 empty] | 0 | 0
512050 | 512050 | DER | Demolição Mecânica de Pavimento e Transporte | 3 | 1.86 | 10.9554 | 41.9 | 52.8554 | 63.8 | m3 |  | 0 | 0 | [5 empty] | x | 0 | c
810250 | PAI-022B | PM Curitiba-abr/22 | Arrancamento Fincadinha de concreto - (9x19x39cm-0,0171m3/m) | 16 | 0.0398 | 0.78804 | 5.05 | 5.838 | 7.05 | m |  | 0 | 0 | [6 empty] | 0 | 0 | PAI-022B | PM curitiba
810250 | PAI-022C | PM Curitiba-abr/22 | Arrancamento Fincadinha de concreto - (5x22,5x45cm-0,01125m3/m) | 16 | 0.0263 | 0.52074 | 5.05 | 5.5707 | 6.72 | m |  | 0 | 0 | [6 empty] | 0 | 0 | PAI-022C | PM curitiba
810250 | PAI-022D | PM Curitiba-abr/22 | Arrancamento Fincadinha de concreto moldada in loco- (7x20cm-0,014m3/m) | 16 | 0.0328 | 0.64944 | 5.05 | 5.6994 | 6.88 | m |  | 0 | 0 | [6 empty] | 0 | 0 | PAI-022D | PM curitiba
PAI-17 | PAI-022A | PM Curitiba-abr/22 | Arrancamento Fincadinha de Granito | 39 | 0.0216 | 0.95926 | 5.05 | 6.0093 | 7.25 | m |  | 0 | 0 | [6 empty] | 0 | 0 | PAI-022A | PM curitiba
600310 | 600310A | DER | Limpeza de bueiro | 0 | 0 | 0 | 142.88 | 142.88 | 172.46 | un |  | 0 | 0 | [6 empty] | 0 | 0
800900 | 800900A | DER | Limpeza e lavagem de sinalização vertical | 0 | 0 | 0 | 13.25 | 13.25 | 15.99 | m2 |  | 0 | 0 | [6 empty] | 0 | 0
801100 | 801100A | DER | Limpeza e pintura de abrigo de ônibus | 0 | 0 | 0 | 19.15 | 19.15 | 23.11 | m2 |  | 0 | 0 | [6 empty] | 0 | 0
600510 | 600510A | DER | Limpeza e pintura de meio fio | 0 | 0 | 0 | 2.52 | 2.52 | 3.04 | m |  | 0 | 0 | [6 empty] | 0 | 0
74209/1 | COMPOSIÇÃO 00051 | ORSE - jan/23 | PLACA DE OBRA 4,00 X 2,00 M, EM CHAPA DE ACO GALVANIZADO, INCLUSIVE ARMAÇÃO EM MADEIRA E PONTALETES | 0 | 0 | 0 | 2990.88 | 2990.88 | 3609.99 | un |  | 0 | 0 | [5 empty] | x | 0 | 0
composição | COMPOSIÇÃO 11398 | ORSE - jan/23 | PLACA DE OBRA TIPO BANNER, 4,00x2,00 M, EM QUADRO DE METALON 20x20 MM E LONA 360 GRS, COM IMPRESSÃO DIGITAL, FIXADA EM ESTRUTURA DE MADEIRA. | 0 | 0 | 0 | 2542.72 | 2542.72 | 3069.06 | un |  | 0 | 0 | [6 empty] | 0 | 0
73916/2 | COMPOSIÇÃO 02555 | ORSE - jan/23 | PLACA 20x35cm EM CHAPA ESMALTADA PARA IDENTIFICAÇÃO DE LOGRADOUROS | 0 | 0 | 0 | 98.05 | 98.05 | 118.35 | un |  | 0 | 0 | [6 empty] | 0 | 0
841000 | 841000A | DER | Remoção de cercas | 0 | 0 | 0 | 12.51 | 12.51 | 15.1 | m |  | 0 | 0 | [6 empty] | 0 | 0
840000 | 840000A | DER | Remoção e recolocação de cercas de arame | 0 | 0 | 0 | 34.53 | 34.53 | 41.68 | m |  | 0 | 0 | [6 empty] | 0 | 0
100981 | 100981 | SINAPI | Remoção manual de entulho | 0 | 0 | 0 | 9.25 | 9.25 | 11.16 | m3 |  | 0 | 0 | [6 empty] | 0 | 0
97623 | 97623A | SINAPI | DEMOLIÇÃO DE ALVENARIA DE TIJOLO COM REAPROVEITAMENTO. | 0 | 0 | 0 | 201.31 | 201.31 | 242.98 | m3 |  | 0 | 0 | [6 empty] | 0 | 0
97624 | 97624A | SINAPI | DEMOLIÇÃO DE ALVENARIA DE TIJOLO SEM APROVEITAMENTO | 0 | 0 | 0 | 123.54 | 123.54 | 149.11 | m3 |  | 0 | 0 | [6 empty] | 0 | 0
606500 | 606500A | DER | Demolição de Alvenaria | 0 | 0 | 0 | 182.46 | 182.46 | 220.23 | m3 |  | 0 | 0 | [6 empty] | 0 | 0
|  |  | SERVIÇOS EXTRAS - SERVIÇOS PRELIMINARES |  | 0 | 0 | 0 | 0 | 0 |  |  |  | 0 | [6 empty] | 0 | 0
| 0 | 0 | 0 | 0 | 0 | 0 | 0 | 0 | 0 | 0 |  | 0 | 0 | [6 empty] | 0 | 0
|  |  | 0 | 0 | 0 | 0 | 0 | 0 | 0 |  |  | 0 | 0 | [6 empty] | 0 | 0
|  |  | 0 | 0 | 0 | 0 | 0 | 0 | 0 |  |  | 0 | 0 | [6 empty] | 0 | 0
|  |  | 0 | 0 | 0 | 0 | 0 | 0 | 0 |  |  | 0 | 0 | [6 empty] | 0 | 0
|  |  | 0 | 0 | 0 | 0 | 0 | 0 | 0 |  |  | 0 | 0 | [6 empty] | 0 | 0
|  |  | 0 | 0 | 0 | 0 | 0 | 0 | 0 |  |  | 0 | 0 | [6 empty] | 0 | 0
|  |  | 0 | 0 | 0 | 0 | 0 | 0 | 0 |  |  | 0 | 0 | [6 empty] | 0 | 0
|  |  | 0 | 0 | 0 | 0 | 0 | 0 | 0 |  |  | 0 | 0 | [6 empty] | 0 | 0
|  |  | 0 | 0 | 0 | 0 | 0 | 0 | 0 |  |  | 0 | 0 | [6 empty] | 0 | 0
|  |  | 0 | 0 | 0 | 0 | 0 | 0 | 0 |  |  | 0 | 0 | [6 empty] | 0 | 0
|  |  | 0 | 0 | 0 | 0 | 0 | 0 | 0 |  |  | 0 | 0 | [6 empty] | 0 | 0
|  |  | 0 | 0 | 0 | 0 | 0 | 0 | 0 |  |  | 0 | 0 | [6 empty] | 0 | 0
|  |  | 0 | 0 | 0 | 0 | 0 | 0 | 0 |  |  | 0 | 0 | [6 empty] | 0 | 0
|  |  | 0 | 0 | 0 | 0 | 0 | 0 | 0 |  |  | 0 | 0 | [6 empty] | 0 | 0
|  |  | 0 | 0 | 0 | 0 | 0 | 0 | 0 |  |  | 0 | 0 | [6 empty] | 0 | 0
|  |  | 0 | 0 | 0 | 0 | 0 | 0 | 0 |  |  | 0 | 0 | [6 empty] | 0 | 0
|  |  | 0 | 0 | 0 | 0 | 0 | 0 | 0 |  |  | 0 | 0 | [6 empty] | 0 | 0
|  |  | 0 | 0 | 0 | 0 | 0 | 0 | 0 |  |  | 0 | 0 | [6 empty] | 0 | 0
|  |  | 0 | 0 | 0 | 0 | 0 | 0 | 0 |  |  | 0 | 0 | [6 empty] | 0 | 0
|  |  | 0 | 0 | 0 | 0 | 0 | 0 | 0 |  |  | 0 | 0 | [6 empty] | 0 | 0
|  |  | 0 | 0 | 0 | 0 | 0 | 0 | 0 |  |  | 0 | 0 | [6 empty] | 0 | 0
|  |  | 0 | 0 | 0 | 0 | 0 | 0 | 0 |  |  | 0 | 0 | [6 empty] | 0 | 0
|  |  | 0 | 0 | 0 | 0 | 0 | 0 | 0 |  |  | 0 | 0 | [6 empty] | 0 | 0
|  |  | 0 | 0 | 0 | 0 | 0 | 0 | 0 |  |  | 0 | 0 | [6 empty] | 0 | 0
|  |  | 0 | 0 | 0 | 0 | 0 | 0 | 0 |  |  | 0 | 0 | [6 empty] | 0 | 0
2 | 2 |  | TERRAPLENAGEM |  | 0 | 0 | 0 | 0 | 0 |  |  | 0 | 0 | 6690.39 | X | x | x | x | x | 0 | 0
400500 | 400500A | DER | Colchão Drenante Areia Fund. Aterros | 25 | 1.73 | 50.9139 | 83.83 | 134.7439 | 162.64 | m3 |  | 0 | 0 | [6 empty] | 0 | 0
401200 | 401200 | DER | Compactação de Aterros - Controle Visual | 0 | 0 | 0 | 1.55 | 1.55 | 1.87 | m3 |  | 0 | 0 | [6 empty] | 0 | 0
401000 | 401000 | DER | Compactação de Aterros 100% P.N. | 0 | 0 | 0 | 6.67 | 6.67 | 8.05 | m3 |  | 0 | 0 | [5 empty] | x | 0 | 0
401950 | 401950 | DER | Compactação de Aterros 95% P.N. | 0 | 0 | 0 | 5.54 | 5.54 | 6.69 | m3 |  | 0 | 0 | [6 empty] | 0 | 0
400000 | 400000 | DER | Desmatamento e limpeza diam. até 30cm | 0 | 0 | 0 | 1.14 | 1.14 | 1.38 | m2 |  | 0 | 0 | [6 empty] | 0 | 0
400300 | 400300 | DER | Destocamento árvores diam. > 30cm | 0 | 0 | 0 | 49.34 | 49.34 | 59.55 | un |  | 0 | 0 | [6 empty] | 0 | 0
511130 | 511130A | DER | Escarificação e conformação do subleito | 0 | 0 | 0 | 1.23 | 1.23 | 1.48 | m3 |  | 0 | 0 | [6 empty] | 0 | 0
501000 | 501000 | DER | Escarificação e remoção revestimento primário | 2 | 1.8 | 8.676 | 6.04 | 14.716 | 17.76 | m3 |  | 0 | 0 | [6 empty] | 0 | 0
101114 | 101114 | SINAPI | Escavação de mat. 1a. cat./sem transporte | 0 | 0 | 0 | 4.37 | 4.37 | 5.27 | m3 |  | 0 | 0 | [6 empty] | 0 | 0
101119 | 101119 | SINAPI | Escavação de mat. 2a. cat./sem transporte | 0 | 0 | 0 | 8.36 | 8.36 | 10.09 | m3 |  | 0 | 0 | [6 empty] | 0 | 0
430010 | 430210 | DER | Escavação de mat. 3a. cat./sem transporte | 0 | 0 | 0 | 40.54 | 40.54 | 48.93 | m3 |  | 0 | 0 | [6 empty] | 0 | 0
02.105.000040.SER | 02.105.000040.SER | PINI - fev/23 | Carga de mat. 1a. cat./sem transporte | 0 | 0 | 0 | 1.01 | 1.01 | 1.22 | UN |  | 0 | 0 | [6 empty] | 0 | 0
520100 | 520100A | DER | Escavação e carga mat. 1a. cat./sem transporte | 0 | 0 | 0 | 5.45 | 5.45 | 6.58 | m3 |  | 0 | 0 | [6 empty] | 0 | 0
520200 | 520200A | DER | Escavação e carga mat. 2a. cat./sem transporte | 0 | 0 | 0 | 6.66 | 6.66 | 8.04 | m3 |  | 0 | 0 | [6 empty] | 0 | 0
431010 | 431010 | DER | Escavação e carga mat. 3a. cat./sem transporte | 0 | 0 | 0 | 44.4 | 44.4 | 53.59 | m3 |  | 0 | 0 | [6 empty] | 0 | 0
520100 | 520100B | DER | Escavação, Carga e Transp. 1ª Cat. | 15 | 1.5 | 28.095 | 5.45 | 33.545 | 40.49 | m3 |  | 0 | 0 | [5 empty] | x | 0 | 0
520200 | 520200B | DER | Escavação, Carga e Transp. 2ª Cat. | 2 | 1.5 | 7.23 | 6.66 | 13.89 | 16.77 | m3 |  | 0 | 0 | [6 empty] | 0 | 0
521300 | 521300 | DER | Escavação, Carga e Transp. de jazida 3ª Cat. (ROCHA) | 2 | 1.5 | 7.23 | 46.06 | 53.29 | 64.32 | m3 |  | 0 | 0 | [6 empty] | 0 | 0
411000 | 411000 | DER | Remoção da Camada Superficial | 0 | 0 | 0 | 9.51 | 9.51 | 11.48 | m3 |  | 0 | 0 | [6 empty] | 0 | 0
420200 | 420200 | DER | Remoção de Revestimento Primário | 5 | 0.5 | 4.015 | 11.51 | 13.9725 | 16.86 | m3 | 396.82 | 16.86 | 6690.39 |  |  | x | x | x | x | 0 | c
404000 | 404000 | DER | Remoção de Solos Moles - 2 km | 2 | 1.5 | 7.23 | 11.43 | 18.66 | 22.52 | m3 |  | 0 | 0 | [6 empty] | 0 | 0
|  |  | SERVIÇOS EXTRAS - TERRAPLENAGEM | 0 | 0 | 0 | 0 | 0 | 0 |  |  | 0 | 0 | [6 empty] | 0 | 0
|  |  | 0 | 0 | 0 | 0 | 0 | 0 | 0 |  |  | 0 | 0 | [6 empty] | 0 | 0
|  |  | 0 | 0 | 0 | 0 | 0 | 0 | 0 |  |  | 0 | 0 | [6 empty] | 0 | 0
|  |  | 0 | 0 | 0 | 0 | 0 | 0 | 0 |  |  | 0 | 0 | [6 empty] | 0 | 0
|  |  | 0 | 0 | 0 | 0 | 0 | 0 | 0 |  |  | 0 | 0 | [6 empty] | 0 | 0
|  |  | 0 | 0 | 0 | 0 | 0 | 0 | 0 |  |  | 0 | 0 | [6 empty] | 0 | 0
|  |  | 0 | 0 | 0 | 0 | 0 | 0 | 0 |  |  | 0 | 0 | [6 empty] | 0 | 0
|  |  | 0 | 0 | 0 | 0 | 0 | 0 | 0 |  |  | 0 | 0 | [6 empty] | 0 | 0
|  |  | 0 | 0 | 0 | 0 | 0 | 0 | 0 |  |  | 0 | 0 | [6 empty] | 0 | 0
|  |  | 0 | 0 | 0 | 0 | 0 | 0 | 0 |  |  | 0 | 0 | [6 empty] | 0 | 0
|  |  | 0 | 0 | 0 | 0 | 0 | 0 | 0 |  |  | 0 | 0 | [6 empty] | 0 | 0
|  |  | 0 | 0 | 0 | 0 | 0 | 0 | 0 |  |  | 0 | 0 | [6 empty] | 0 | 0
|  |  | 0 | 0 | 0 | 0 | 0 | 0 | 0 |  |  | 0 | 0 | [6 empty] | 0 | 0
|  |  | 0 | 0 | 0 | 0 | 0 | 0 | 0 |  |  | 0 | 0 | [6 empty] | 0 | 0
|  |  | 0 | 0 | 0 | 0 | 0 | 0 | 0 |  |  | 0 | 0 | [6 empty] | 0 | 0
|  |  | 0 | 0 | 0 | 0 | 0 | 0 | 0 |  |  | 0 | 0 | [6 empty] | 0 | 0
|  |  | 0 | 0 | 0 | 0 | 0 | 0 | 0 |  |  | 0 | 0 | [6 empty] | 0 | 0
|  |  | 0 | 0 | 0 | 0 | 0 | 0 | 0 |  |  | 0 | 0 | [6 empty] | 0 | 0
|  |  | 0 | 0 | 0 | 0 | 0 | 0 | 0 |  |  | 0 | 0 | [6 empty] | 0 | 0
|  |  | 0 | 0 | 0 | 0 | 0 | 0 | 0 |  |  | 0 | 0 | [6 empty] | 0 | 0
|  |  | 0 | 0 | 0 | 0 | 0 | 0 | 0 |  |  | 0 | 0 | [6 empty] | 0 | 0
|  |  | 0 | 0 | 0 | 0 | 0 | 0 | 0 |  |  | 0 | 0 | [6 empty] | 0 | 0
|  |  | 0 | 0 | 0 | 0 | 0 | 0 | 0 |  |  | 0 | 0 | [6 empty] | 0 | 0
|  |  | 0 | 0 | 0 | 0 | 0 | 0 | 0 |  |  | 0 | 0 | [6 empty] | 0 | 0
|  |  | 0 | 0 | 0 | 0 | 0 | 0 | 0 |  |  | 0 | 0 | [6 empty] | 0 | 0
|  |  | 0 | 0 | 0 | 0 | 0 | 0 | 0 |  |  | 0 | 0 | [6 empty] | 0 | 0
3 | 3 |  | BASE / SUB-BASE | 0 | 0 |  | 0 | 0 | 0 |  |  |  | 0 | 155265.86 | X | x | x | x | x | 0 | 0
520100 | 520100C | DER | Aterro c/ mat. do canteiro (escav 1ª CAT+transp+compact) - Passeio | 0.5 | 2.1 | 6.7515 | 5.45 | 12.2015 | 14.73 | m3 |  | 0 | 0 | [6 empty] | 0 | 0
520100 | 520100D | DER | Aterro c/ mat. de jazida (escav 1ª CAT+transp+compact) - Passeio | 15 | 2.1 | 39.333 | 5.45 | 44.783 | 54.05 | m3 |  | 0 | 0 | [6 empty] | 0 | 0
532100 | 532100 | DER | Camada de bloqueio c/ pedra o < 3/4" | 20 | 2.1 | 50.568 | 92.64 | 143.208 | 172.85 | m3 |  | 0 | 0 | [6 empty] | 0 | 0
452010 | 452010 | DER | Cascalhamento | 20 | 1.98 | 47.6784 | 15.69 | 63.3684 | 76.49 | m3 |  | 0 | 0 | [6 empty] | 0 | 0
532500 | 532500A | DER | Lastro de Areia | 25 | 1.725 | 50.7668 | 102.38 | 153.1467 | 184.85 | m3 |  | 0 | 0 | [6 empty] | 0 | 0
603900 | 603900A | DER | Lastro de Brita | 34 | 1.5 | 58.59 | 131.84 | 190.43 | 229.85 | m3 |  | 0 | 0 | [6 empty] | 0 | 0
605000 | 605000A | DER | Lastro de Concreto Simples (calçadas e outros) | 0 | 0 | 139.14 | 425.25 | 564.39 | 681.22 | m3 |  | 0 | 0 | [6 empty] | 0 | 0
transporte | transporte |  | Cimento | 450 | 0.18 | 64.5876 | 0 | 0 | 0 |  |  | 0 | 0 | [6 empty] | 0 | 0
transporte | transporte |  | Areia | 25 | 1.06 | 31.1958 | 0 | 0 | 0 |  |  | 0 | 0 | [6 empty] | 0 | 0
transporte | transporte |  | Brita | 34 | 1.11 | 43.3566 | 0 | 0 | 0 |  |  | 0 | 0 | [6 empty] | 0 | 0
400500 | 400500B | DER | Colchão de Areia para fundação de Aterro( Rio / Jazida ) | 25 | 1.73 | 50.9139 | 83.83 | 134.7439 | 162.64 | m3 |  | 0 | 0 | [6 empty] | 0 | 0
532500 | 532500B | DER | Colchão de Areia para assentamento de calçadas | 25 | 1.725 | 50.7668 | 102.38 | 153.1467 | 184.85 | m3 |  | 0 | 0 | [6 empty] | 0 | 0
532600 | 532600A | DER | Colchão de Argila/saibro/matr. jazida para assentamento de calçadas | 36 | 2.25 | 92.7 | 16.07 | 108.77 | 131.29 | m3 |  | 0 | 0 | [6 empty] | 0 | 0
603900 | 603900B | DER | Colchão de pó de pedra para assentamento de calçadas | 35 | 1.5 | 60.195 | 131.84 | 192.035 | 231.79 | m3 |  | 0 | 0 | [6 empty] | 0 | 0
511130 | 511130B | DER | Escarificação da base | 0 | 0 | 0 | 1.23 | 1.23 | 1.48 | m3 |  | 0 | 0 | [6 empty] | 0 | 0
533500 | 533500A | DER | Refôrço do Subleito c/ mat. de 1ª Cat (solos-argila e assemelhados) | 17 | 1.95 | 40.6965 | 25.79 | 66.4865 | 80.25 | m3 |  | 0 | 0 | [6 empty] | 0 | 0
533100 | 533100A | DER | Refôrço do Subleito c/ mat. de 2ª Cat (saibro-moledo-cascalho) | 36 | 1.98 | 81.576 | 30.58 | 112.156 | 135.37 | m3 |  | 0 | 0 | [6 empty] | 0 | 0
511100 | 511100A | DER | Regularização compac.subleito 100% PN | 0 | 0 | 0 | 4.25 | 4.25 | 5.13 | m2 | 1984.12 | 5.13 | 10178.54 |  |  | x | x | x | x | 0 | b
511000 | 511000A | DER | Regularização compac.subleito S.A.F. 100% PI | 0 | 0 | 0 | 4.91 | 4.91 | 5.93 | m2 |  | 0 | 0 | [6 empty] | 0 | 0
511300 | 511300A | DER | Regularização do Subleito sem Compactação | 0 | 0 | 0 | 0.29 | 0.29 | 0.35 | m2 |  | 0 | 0 | [6 empty] | 0 | 0
100576 | 100576A | SINAPI | Regularização e Compactação p/ assentamento de calçadas/lajotas/blocos | 0 | 0 | 0 | 2.6 | 2.6 | 3.14 | m2 |  | 0 | 0 | [6 empty] | 0 | 0
450000 | 450000 | DER | Revestimento Primário | 15 | 1.98 | 37.0854 | 15.69 | 52.7754 | 63.7 | m3 |  | 0 | 0 | [6 empty] | 0 | 0
541000 | 541000 | DER | Solo Arenoso Fino (base) 100% PI | 15 | 2.02 | 37.8346 | 28.94 | 66.7746 | 80.6 | m3 |  | 0 | 0 | [6 empty] | 0 | 0
533100 | 533100B | DER | Solo estabilizado 2ª categoria | 15 | 2.1 | 39.333 | 30.58 | 69.913 | 84.38 | m3 |  | 0 | 0 | [6 empty] | 0 | 0
542000 | 542000 | DER | Solo Cimento(Pista) - 2% | 0 | 0 | 46.2635 | 58.55 | 104.8135 | 126.51 | m3 |  | 0 | 0 | [6 empty] | 0 | 0
transporte | transporte |  | Cimento | 453 | 0.037 | 13.3629 | 0 | 0 | 0 |  |  | 0 | 0 | [6 empty] | 0 | 0
transporte | transporte |  | Solo (Solo Cimento ) | 14 | 1.863 | 32.9006 | 0 | 0 | 0 |  |  | 0 | 0 | [6 empty] | 0 | 0
543000 | 543000 | DER | Solo Cimento(Pista) - 3% | 0 | 0 | 52.4465 | 72.05 | 124.4965 | 150.27 | m3 |  | 0 | 0 | [6 empty] | 0 | 0
transporte | transporte |  | Cimento | 453 | 0.055 | 19.8638 | 0 | 0 | 0 |  |  | 0 | 0 | [6 empty] | 0 | 0
transporte | transporte |  | Solo (Solo Cimento ) | 14 | 1.845 | 32.5827 | 0 | 0 | 0 |  |  | 0 | 0 | [6 empty] | 0 | 0
544000 | 544000 | DER | Solo Cimento(Pista) - 4% | 0 | 0 | 57.0595 | 76.39 | 133.4495 | 161.07 | m3 |  | 0 | 0 | [6 empty] | 0 | 0
transporte | transporte |  | Cimento | 453 | 0.071 | 25.6424 | 0 | 0 | 0 |  |  | 0 | 0 | [6 empty] | 0 | 0
transporte | transporte |  | Solo (Solo Cimento ) | 14 | 1.779 | 31.4171 | 0 | 0 | 0 |  |  | 0 | 0 | [6 empty] | 0 | 0
545000 | 545000 | DER | Solo Cimento(Pista) - 5% | 0 | 0 | 62.899 | 88.51 | 151.409 | 182.75 | m3 |  | 0 | 0 | [6 empty] | 0 | 0
transporte | transporte |  | Cimento | 453 | 0.088 | 31.7821 | 0 | 0 | 0 |  |  | 0 | 0 | [6 empty] | 0 | 0
transporte | transporte |  | Solo (Solo Cimento ) | 14 | 1.762 | 31.1169 | 0 | 0 | 0 |  |  | 0 | 0 | [6 empty] | 0 | 0
546000 | 546000 | DER | Solo Cimento(Pista) - 6% | 0 | 0 | 68.7385 | 100.63 | 169.3685 | 204.43 | m3 |  | 0 | 0 | [6 empty] | 0 | 0
transporte | transporte |  | Cimento | 453 | 0.105 | 37.9218 | 0 | 0 | 0 |  |  | 0 | 0 | [6 empty] | 0 | 0
transporte | transporte |  | Solo (Solo Cimento ) | 14 | 1.745 | 30.8167 | 0 | 0 | 0 |  |  | 0 | 0 | [6 empty] | 0 | 0
547000 | 547000 | DER | Solo Cimento(Pista)- 7% | 0 | 0 | 74.2168 | 113.68 | 187.8968 | 226.79 | m3 |  | 0 | 0 | [6 empty] | 0 | 0
transporte | transporte |  | Cimento | 453 | 0.121 | 43.7004 | 0 | 0 | 0 |  |  | 0 | 0 | [6 empty] | 0 | 0
transporte | transporte |  | Solo (Solo Cimento ) | 14 | 1.728 | 30.5165 | 0 | 0 | 0 |  |  | 0 | 0 | [6 empty] | 0 | 0
542100 | 542100 | DER | Solo Cimento(Usina) - 2% | 0 | 0 | 103.7384 | 59.6 | 163.3384 | 197.15 | m3 |  | 0 | 0 | [6 empty] | 0 | 0
transporte | transporte |  | Cimento | 453 | 0.037 | 13.3629 | 0 | 0 | 0 |  |  | 0 | 0 | [6 empty] | 0 | 0
transporte | transporte |  | Solo (Solo Cimento ) | 14 | 1.9 | 33.554 | 0 | 0 | 0 |  |  | 0 | 0 | [6 empty] | 0 | 0
transporte | transporte |  | Massa (Solo Cimento ) | 26 | 1.863 | 56.8215 | 0 | 0 | 0 |  |  | 0 | 0 | [6 empty] | 0 | 0
543100 | 543100 | DER | Solo Cimento(Usina) - 3% | 0 | 0 | 109.6903 | 70.01 | 179.7003 | 216.9 | m3 |  | 0 | 0 | [6 empty] | 0 | 0
transporte | transporte |  | Cimento | 453 | 0.055 | 19.8638 | 0 | 0 | 0 |  |  | 0 | 0 | [6 empty] | 0 | 0
transporte | transporte |  | Solo (Solo Cimento ) | 14 | 1.9 | 33.554 | 0 | 0 | 0 |  |  | 0 | 0 | [6 empty] | 0 | 0
transporte | transporte |  | Massa (Solo Cimento ) | 26 | 1.845 | 56.2725 | 0 | 0 | 0 |  |  | 0 | 0 | [6 empty] | 0 | 0
544100 | 544100 | DER | Solo Cimento(Usina) - 4% | 0 | 0 | 112.5729 | 72.23 | 184.8029 | 223.06 | m3 |  | 0 | 0 | [6 empty] | 0 | 0
transporte | transporte |  | Cimento | 453 | 0.071 | 25.6424 | 0 | 0 | 0 |  |  | 0 | 0 | [6 empty] | 0 | 0
transporte | transporte |  | Solo (Solo Cimento ) | 14 | 1.85 | 32.671 | 0 | 0 | 0 |  |  | 0 | 0 | [6 empty] | 0 | 0
transporte | transporte |  | Massa (Solo Cimento ) | 26 | 1.779 | 54.2595 | 0 | 0 | 0 |  |  | 0 | 0 | [6 empty] | 0 | 0
545100 | 545100 | DER | Solo Cimento(Usina) - 5% | 0 | 0 | 118.1941 | 82.05 | 200.2441 | 241.69 | m3 |  | 0 | 0 | [6 empty] | 0 | 0
transporte | transporte |  | Cimento | 453 | 0.088 | 31.7821 | 0 | 0 | 0 |  |  | 0 | 0 | [6 empty] | 0 | 0
transporte | transporte |  | Solo (Solo Cimento ) | 14 | 1.85 | 32.671 | 0 | 0 | 0 |  |  | 0 | 0 | [6 empty] | 0 | 0
transporte | transporte |  | Massa (Solo Cimento ) | 26 | 1.762 | 53.741 | 0 | 0 | 0 |  |  | 0 | 0 | [6 empty] | 0 | 0
546100 | 546100 | DER | Solo Cimento(Usina) - 6% | 0 | 0 | 123.8153 | 91.87 | 215.6853 | 260.33 | m3 |  | 0 | 0 | [6 empty] | 0 | 0
transporte | transporte |  | Cimento | 453 | 0.105 | 37.9218 | 0 | 0 | 0 |  |  | 0 | 0 | [6 empty] | 0 | 0
transporte | transporte |  | Solo (Solo Cimento ) | 14 | 1.85 | 32.671 | 0 | 0 | 0 |  |  | 0 | 0 | [6 empty] | 0 | 0
transporte | transporte |  | Massa (Solo Cimento ) | 26 | 1.745 | 53.2225 | 0 | 0 | 0 |  |  | 0 | 0 | [6 empty] | 0 | 0
547100 | 547100 | DER | Solo Cimento(Usina) - 7% | 0 | 0 | 129.0754 | 101.11 | 230.1854 | 277.83 | m3 |  | 0 | 0 | [6 empty] | 0 | 0
transporte | transporte |  | Cimento | 453 | 0.121 | 43.7004 | 0 | 0 | 0 |  |  | 0 | 0 | [6 empty] | 0 | 0
transporte | transporte |  | Solo (Solo Cimento ) | 14 | 1.85 | 32.671 | 0 | 0 | 0 |  |  | 0 | 0 | [6 empty] | 0 | 0
transporte | transporte |  | Massa (Solo Cimento ) | 26 | 1.728 | 52.704 | 0 | 0 | 0 |  |  | 0 | 0 | [6 empty] | 0 | 0
530200 | 530200A | DER | Bica Corrida | 31 | 2.2 | 78.87 | 98.29 | 177.16 | 213.83 | m3 |  | 0 | 0 | [6 empty] | 0 | 0
PAV-003 | PAV-003A | PM Curitiba-abr/22 | Saibro Compactado CBR>=20 (Base ou Sub-Base) | 36 | 1.95 | 80.34 | 67.75 | 148.09 | 178.74 | m3 |  | 0 | 0 | [6 empty] | 0 | 0
PAV-005 | PAV-005A | PM Curitiba-abr/22 | Moledo Compactado CBR>=20 (Base ou Sub-Base) | 36 | 2.1 | 86.52 | 31.47 | 117.99 | 142.41 | m3 |  | 0 | 0 | [6 empty] | 0 | 0
530200 | 530200B | DER | Brita 4A | 31 | 2.2 | 78.87 | 98.29 | 177.16 | 213.83 | m3 |  | 0 | 0 | [6 empty] | 0 | 0
516200 | 516200 | DER | Rachão s/ britagem | 37 | 1.95 | 82.4265 | 104.14 | 158.5815 | 191.41 | m3 |  | 0 | 0 | [6 empty] | 0 | 0
531000 | 531000A | DER | Brita Graduada | 34 | 2.4 | 93.744 | 132.23 | 225.974 | 272.75 | m3 | 198.41 | 272.75 | 54116.33 |  |  | x | x | x | x | 0 | b
531120 | 531120 | DER | Brita graduada tratada c/cimento (Cp=4%) 100% PI | 0 | 0 | 106.5994 | 186.24 | 263.5554 | 318.11 | m3 |  | 0 | 0 | [6 empty] | 0 | 0
transporte | transporte |  | Cimento | 453 | 0.096 | 34.6714 | 0 | 0 | 0 |  |  | 0 | 0 | [6 empty] | 0 | 0
transporte | transporte |  | Pedra britada (Usina de solos) | 0 | 2.4 | 6.432 | 0 | 0 | 0 |  |  | 0 | 0 | [6 empty] | 0 | 0
transporte | transporte |  | Massa (Brita Graduada ) | 23 | 2.4 | 65.496 | 0 | 0 | 0 |  |  | 0 | 0 | [6 empty] | 0 | 0
531350 | 531350 | DER | Macadame Seco c/ Bica Corrida | 0 | 0 | 81.4425 | 105.23 | 186.6725 | 225.31 | m3 |  | 0 | 0 | [6 empty] | 0 | 0
transporte | transporte |  | Rachão | 37 | 1.35 | 57.0645 | 0 | 0 | 0 |  |  | 0 | 0 | [6 empty] | 0 | 0
transporte | transporte |  | Bica corrida | 31 | 0.68 | 24.378 | 0 | 0 | 0 |  |  | 0 | 0 | [6 empty] | 0 | 0
531300 | 531300 | DER | Macadame Seco c/ Brita Graduada | 0 | 0 | 81.4425 | 108.49 | 189.9325 | 229.25 | m3 | 396.82 | 229.25 | 90970.99 |  |  | x | x | x | x | 0 | b
transporte | transporte |  | Rachão | 37 | 1.35 | 57.0645 | 0 | 0 | 0 |  |  | 0 | 0 |  | xx | x | x |  |  | 0 | 0
transporte | transporte |  | Bica corrida | 31 | 0.68 | 24.378 | 0 | 0 | 0 |  |  | 0 | 0 |  | xx | x | x |  |  | 0 | 0
532000 | 532000 |  | Macadame Hidráulico | 21 | 2.2 | 55.33 | 121.99 | 177.32 | 214.03 | m3 |  | 0 | 0 | [6 empty] | 0 | 0
96398 | 96398 | SINAPI | EXECUÇÃO E COMPACTAÇÃO DE BASE E OU SUB BASE PARA PAVIMENTAÇÃO DE CONCRETO COMPACTADO COM ROLO - EXCLUSIVE CARGA E TRANSPORTE. AF_11/2019 | 27 | 2.4 | 75.768 | 246.41 | 322.178 | 388.87 | m3 |  | 0 | 0 | [6 empty] | 0 | 0
|  |  | SERVIÇOS EXTRAS - BASE / SUB-BASE | 0 | 0 | 0 | 0 | 0 | 0 |  |  |  | 0 | [6 empty] | 0 | 0
|  |  | 0 | 0 | 0 | 0 | 0 | 0 | 0 |  |  | 0 | 0 | [6 empty] | 0 | 0
|  |  | 0 | 0 | 0 | 0 | 0 | 0 | 0 |  |  | 0 | 0 | [6 empty] | 0 | 0
|  |  | 0 | 0 | 0 | 0 | 0 | 0 | 0 |  |  | 0 | 0 | [6 empty] | 0 | 0
|  |  | 0 | 0 | 0 | 0 | 0 | 0 | 0 |  |  | 0 | 0 | [6 empty] | 0 | 0
|  |  | 0 | 0 | 0 | 0 | 0 | 0 | 0 |  |  | 0 | 0 | [6 empty] | 0 | 0
|  |  | 0 | 0 | 0 | 0 | 0 | 0 | 0 |  |  | 0 | 0 | [6 empty] | 0 | 0
|  |  | 0 | 0 | 0 | 0 | 0 | 0 | 0 |  |  | 0 | 0 | [6 empty] | 0 | 0
|  |  | 0 | 0 | 0 | 0 | 0 | 0 | 0 |  |  | 0 | 0 | [6 empty] | 0 | 0
|  |  | 0 | 0 | 0 | 0 | 0 | 0 | 0 |  |  | 0 | 0 | [6 empty] | 0 | 0
|  |  | 0 | 0 | 0 | 0 | 0 | 0 | 0 |  |  | 0 | 0 | [6 empty] | 0 | 0
|  |  | 0 | 0 | 0 | 0 | 0 | 0 | 0 |  |  | 0 | 0 | [6 empty] | 0 | 0
|  |  | 0 | 0 | 0 | 0 | 0 | 0 | 0 |  |  | 0 | 0 | [6 empty] | 0 | 0
|  |  | 0 | 0 | 0 | 0 | 0 | 0 | 0 |  |  | 0 | 0 | [6 empty] | 0 | 0
|  |  | 0 | 0 | 0 | 0 | 0 | 0 | 0 |  |  | 0 | 0 | [6 empty] | 0 | 0
|  |  | 0 | 0 | 0 | 0 | 0 | 0 | 0 |  |  | 0 | 0 | [6 empty] | 0 | 0
|  |  | 0 | 0 | 0 | 0 | 0 | 0 | 0 |  |  | 0 | 0 | [6 empty] | 0 | 0
|  |  | 0 | 0 | 0 | 0 | 0 | 0 | 0 |  |  | 0 | 0 | [6 empty] | 0 | 0
|  |  | 0 | 0 | 0 | 0 | 0 | 0 | 0 |  |  | 0 | 0 | [6 empty] | 0 | 0
|  |  | 0 | 0 | 0 | 0 | 0 | 0 | 0 |  |  | 0 | 0 | [6 empty] | 0 | 0
|  |  | 0 | 0 | 0 | 0 | 0 | 0 | 0 |  |  | 0 | 0 | [6 empty] | 0 | 0
|  |  | 0 | 0 | 0 | 0 | 0 | 0 | 0 |  |  | 0 | 0 | [6 empty] | 0 | 0
|  |  | 0 | 0 | 0 | 0 | 0 | 0 | 0 |  |  | 0 | 0 | [6 empty] | 0 | 0
|  |  | 0 | 0 | 0 | 0 | 0 | 0 | 0 |  |  | 0 | 0 | [6 empty] | 0 | 0
|  |  | 0 | 0 | 0 | 0 | 0 | 0 | 0 |  |  | 0 | 0 | [6 empty] | 0 | 0
|  |  | 0 | 0 | 0 | 0 | 0 | 0 | 0 |  |  | 0 | 0 | [6 empty] | 0 | 0
4 | 4 |  | REVESTIMENTO | 0 | 0 |  | 0 | 0 | 0 |  |  |  | 0 | 169709.32 | X | x | x | x | x | 0 | 0
PAV-085 | PAV-089 | PM Curitiba-abr/22 | Limpeza e Lavagem da pista ( Recape ) | 0 | 0 | 0 | 0.65 | 0.65 | 0.78 | m2 |  | 0 | 0 | [6 empty] | 0 | 0
560100 | 560100A | DER | Imprimação com Emulsão RR-1C- exclusive emulsão | taxa RR-1C | 0.0012 | 0 | 0.49 | 0.49 | 0.59 | m2 |  | 0 | 0 | [6 empty] | 0 | 0
589420 | 589420A | DER mat | Fornecimento de emulsão RR-1C - imprimação | 540 | 1 | 495.05 | 3861.37 | 4183.0263 | 5048.91 | ton | 0 | 0 | 0 | [6 empty] | 0 | 0
560100 | 560100B | DER | Imprimação com Emulsão EAI - exclusive emulsão | taxa RR-1C | 0.0011 | 0 | 0.49 | 0.49 | 0.59 | m2 |  | 0 | 0 | [6 empty] | 0 | 0
589190 | 589190A | DER mat | Fornecimento de emulsão EAI - imprimação | 560 | 1 | 511.85 | 4730.97 | 5030.3771 | 6071.67 | ton | 0 | 0 | 0 | [6 empty] | 0 | 0
560400 | 560400A | DER | Imprimação com CM-30 - exclusive CM-30 | taxa RR-1C | 0.0012 | 0 | 0.49 | 0.49 | 0.59 | m2 | 1984.12 | 0.59 | 1170.63 |  |  | x | x | x | x | 0 | b
589100 | 589100A | DER mat | Fornecimento de CM-30 - imprimação | 560 | 1 | 511.85 | 5937.37 | 6182.604 | 7462.4 | ton | 2.38 | 7462.4 | 17760.51 |  |  | x | x | x | x | 0 | c
561100 | 561100A | DER | Pintura de ligação com RR-1C - exclusive emulsão | taxa RR-1C | 0.0005 | 0 | 0.34 | 0.34 | 0.41 | m2 | 1984.12 | 0.41 | 813.49 |  |  | x | x | x | x | 0 | c
589420 | 589420B | DER mat | Fornecimento de emulsão RR-1C - pintura de ligaçãp | 540 | 1 | 495.05 | 3861.37 | 4183.0263 | 5048.91 | ton | 0.99 | 5048.91 | 4998.42 |  |  | x | x | x | x | 0 | c
521450 | 521450A | DER | Pedra Irregular - sem colchão | 38 | 0.3 | 13.002 | 25.31 | 38.312 | 46.24 | m2 |  | 0 | 0 | [6 empty] | 0 | 0
535200 | 535200A | DER | Cordão Lateral p/ Pedras Irregulares | 38 | 0.077 | 3.3372 | 11.65 | 14.9872 | 18.09 | m |  | 0 | 0 | [6 empty] | 0 | 0
521450 | 521450B | DER | Retirada de Pedras Irregulares | 0 | 0 | 0 | 18.08 | 18.08 | 21.82 | m2 |  | 0 | 0 | [6 empty] | 0 | 0
521450 | 521450C | DER | Retirada e Reassentamento de Pedras Irregulares | 0 | 0 | 0 | 25.31 | 25.31 | 30.55 | m2 |  | 0 | 0 | [6 empty] | 0 | 0
535000 | 535000A | DER | Paralelepípedos Regulares | 39 | 0.272 | 12.0795 | 109.55 | 121.6295 | 146.81 | m2 |  | 0 | 0 | [6 empty] | 0 | 0
863000 | 863000A | DER | Lajotas de Concreto e=4cm - sem colchão | 16 | 0.08 | 1.584 | 93.88 | 95.464 | 115.23 | m2 |  | 0 | 0 | [6 empty] | 0 | 0
863000 | 863000B | DER | Lajotas de Concreto e=5cm - sem colchão | 16 | 0.1 | 1.98 | 105.61 | 107.59 | 129.86 | m2 |  | 0 | 0 | [6 empty] | 0 | 0
534906 | 534906A | DER | Lajotas de Concreto e=6cm - sem colchão | 16 | 0.12 | 2.376 | 117.35 | 119.726 | 144.51 | m2 |  | 0 | 0 | [6 empty] | 0 | 0
534906 | 534906B | DER | Lajotas de Concreto e=7cm - sem colchão | 16 | 0.14 | 2.772 | 126.06 | 128.832 | 155.5 | m2 |  | 0 | 0 | [6 empty] | 0 | 0
534906 | 534906C | DER | Lajotas de Concreto e=8cm - sem colchão | 16 | 0.16 | 3.168 | 134.77 | 137.938 | 166.49 | m2 |  | 0 | 0 | [6 empty] | 0 | 0
534906 | 534906D | DER | Lajotas de Concreto e=10cm - sem colchão | 16 | 0.2 | 3.96 | 152.6 | 156.56 | 188.97 | m2 |  | 0 | 0 | [6 empty] | 0 | 0
534906 | 534906E | DER | Paver ou Bloket e=6cm - sem colchão | 32 | 0.14 | 5.1688 | 76.4 | 81.5688 | 98.45 | m2 |  | 0 | 0 | [6 empty] | 0 | 0
534906 | 534906F | DER | Paver ou Bloket Colorido e=6cm - sem colchão | 32 | 0.14 | 5.1688 | 84.04 | 89.2088 | 107.68 | m2 |  | 0 | 0 | [6 empty] | 0 | 0
534908 | 534908A | DER | Paver ou Bloket e=8cm - sem colchão | 32 | 0.18 | 6.6456 | 89.6 | 96.2456 | 116.17 | m2 |  | 0 | 0 | [6 empty] | 0 | 0
534908 | 534908B | DER | Paver ou Bloket Colorido e=8cm - sem colchão | 32 | 0.18 | 6.6456 | 98.56 | 105.2056 | 126.98 | m2 |  | 0 | 0 | [6 empty] | 0 | 0
534908 | 534908C | DER | Paver ou Bloket e=10cm - sem colchão | 32 | 0.22 | 8.1224 | 101.45 | 109.5724 | 132.25 | m2 |  | 0 | 0 | [6 empty] | 0 | 0
534908 | 534908D | DER | Paver ou Bloket Colorido e=10cm - sem colchão | 32 | 0.22 | 8.1224 | 111.6 | 119.7224 | 144.5 | m2 |  | 0 | 0 | [6 empty] | 0 | 0
101090 | 101090A | SINAPI | Petit - Pavet - (PEDRA PORTUGUESA) - sem colchão | 40 | 0.3 | 13.644 | 291.81 | 305.454 | 368.68 | m2 |  | 0 | 0 | [6 empty] | 0 | 0
562100 | 562100A | DER | Lama Asfáltica ( faixa " 1 " ) - 2 mm - exclusive emulsão (0,0015) | taxa RL | 0.0015 | 0.091603 | 3.09 | 3.1816 | 3.84 | m2 |  | 0 | 0 | [6 empty] | 0 | 0
transporte | transporte |  | Areia | 15 | 0,0025 | 0.046825 | 0 | 0 | 0 |  |  | 0 | 0 | [6 empty] | 0 | 0
transporte | transporte |  | Cal Hidratada CH-1 | 475 | 0,0001 | 0.037832 | 0 | 0 | 0 |  |  | 0 | 0 | [6 empty] | 0 | 0
transporte | transporte |  | Pó de Pedra | 0.2 | 0,0024 | 0.0069456 | 0 | 0 | 0 |  |  | 0 | 0 | [6 empty] | 0 | 0
589170 | 589170A | DER mat | Fornecimento de emulsão RL - lama asfáltica faixa 1 | 520 | 1 | 478.25 | 4031.59 | 4328.8026 | 5224.86 | ton | 0 | 0 | 0 | [6 empty] | 0 | 0
562100 | 562100B | DER | Lama Asfáltica ( faixa " 2 " ) - 4 mm - exclusive emulsão (0,0018) | taxa RL | 0.0018 | 0.15378 | 3.09 | 3.2438 | 3.92 | m2 |  | 0 | 0 | [6 empty] | 0 | 0
transporte | transporte |  | Areia | 15 | 0,0038 | 0.071174 | 0 | 0 | 0 |  |  | 0 | 0 | [6 empty] | 0 | 0
transporte | transporte |  | Cal Hidratada CH-1 | 475 | 0,0002 | 0.075664 | 0 | 0 | 0 |  |  | 0 | 0 | [6 empty] | 0 | 0
transporte | transporte |  | Pó de Pedra | 0.2 | 0,0024 | 0.0069456 | 0 | 0 | 0 |  |  | 0 | 0 | [6 empty] | 0 | 0
589170 | 589170B | DER mat | Fornecimento de emulsão RL - lama asfáltica faixa 2 | 520 | 1 | 478.25 | 4031.59 | 4328.8026 | 5224.86 | ton | 0 | 0 | 0 | [6 empty] | 0 | 0
562200 | 562200A | DER | Lama Asfáltica ( faixa " 3" ) - 8 mm - exclusive emulsão (0,0020) | taxa RL | 0.002 | 0.20423 | 4.11 | 4.3142 | 5.21 | m2 |  | 0 | 0 | [6 empty] | 0 | 0
transporte | transporte |  | Areia | 15 | 0,0062 | 0.11613 | 0 | 0 | 0 |  |  | 0 | 0 | [6 empty] | 0 | 0
transporte | transporte |  | Cal Hidratada CH-1 | 475 | 0,0002 | 0.075664 | 0 | 0 | 0 |  |  | 0 | 0 | [6 empty] | 0 | 0
transporte | transporte |  | Pó de Pedra | 0.2 | 0,0043 | 0.012444 | 0 | 0 | 0 |  |  | 0 | 0 | [6 empty] | 0 | 0
589170 | 589170C | DER mat | Fornecimento de emulsão RL - lama asfáltica faixa 3 | 520 | 1 | 478.25 | 4031.59 | 4328.8026 | 5224.86 | ton | 0 | 0 | 0 | [6 empty] | 0 | 0
562200 | 562200B | DER | Lama Asfáltica ( faixa " 4 " ) -12 mm - exclusive emulsão (0,0026) | taxa RL | 0.0026 | 0.39795 | 4.11 | 4.5079 | 5.44 | m2 |  | 0 | 0 | [6 empty] | 0 | 0
transporte | transporte |  | Areia | 15 | 0,0119 | 0.22289 | 0 | 0 | 0 |  |  | 0 | 0 | [6 empty] | 0 | 0
transporte | transporte |  | Cal Hidratada CH-1 | 475 | 0,0004 | 0.15133 | 0 | 0 | 0 |  |  | 0 | 0 | [6 empty] | 0 | 0
transporte | transporte |  | Pó de Pedra | 0.2 | 0,0082 | 0.023731 | 0 | 0 | 0 |  |  | 0 | 0 | [6 empty] | 0 | 0
589170 | 589170D | DER mat | Fornecimento de emulsão RL - lama asfáltica faixa 4 | 520 | 1 | 478.25 | 4031.59 | 4328.8026 | 5224.86 | ton | 0 | 0 | 0 | [6 empty] | 0 | 0
587000 | 587000 | DER | Trat.Sup. Símples c/ Emulsão ( Curitiba ) | taxa RR-2C | 0.0015 | 0.5859 | 4.53 | 5.1159 | 6.17 | m2 |  | 0 | 0 | [6 empty] | 0 | 0
transporte | transporte |  | Brita | 34 | 0.015 | 0.5859 | 0 | 0 | 0 |  |  | 0 | 0 | [6 empty] | 0 | 0
589520 | 589520A | DER mat | Fornecimento de emulsão RR-2C - TSS | 540 | 1 | 495.05 | 4164.04 | 4472.1049 | 5397.83 | ton | 0 | 0 | 0 | [6 empty] | 0 | 0
583100 | 583100A | DER | TSD com Capa Selante - Tipo I-1 | taxa RR-2C | 0.0031 | 1.0273 | 6.82 | 7.8473 | 9.47 | m2 |  | 0 | 0 | [6 empty] | 0 | 0
transporte | transporte |  | Brita | 34 | 0.0263 | 1.0273 | 0 | 0 | 0 |  |  | 0 | 0 | [6 empty] | 0 | 0
589520 | 589520B | DER mat | Fornecimento de emulsão RR-2C - TSD com Capa Selante - Tipo I-1 | 540 | 1 | 495.05 | 4164.04 | 4472.1049 | 5397.83 | ton | 0 | 0 | 0 | [6 empty] | 0 | 0
583100 | 583100B | DER | TSD com Capa Selante Tipo - I-2 | taxa RR-2C | 0.0034 | 1.1913 | 6.82 | 8.0113 | 9.67 | m2 |  | 0 | 0 | [6 empty] | 0 | 0
transporte | transporte |  | Brita | 34 | 0.0305 | 1.1913 | 0 | 0 | 0 |  |  | 0 | 0 | [6 empty] | 0 | 0
589520 | 589520C | DER mat | Fornecimento de emulsão RR-2C - TSD com Capa Selante Tipo - I-2 | 540 | 1 | 495.05 | 4164.04 | 4472.1049 | 5397.83 | ton | 0 | 0 | 0 | [6 empty] | 0 | 0
583100 | 583100C | DER | TSD com Capa Selante - Tipo I-3 | taxa RR-2C | 0.0038 | 1.4374 | 6.82 | 8.2574 | 9.97 | m2 |  | 0 | 0 | [6 empty] | 0 | 0
transporte | transporte |  | Brita | 34 | 0.0368 | 1.4374 | 0 | 0 | 0 |  |  | 0 | 0 | [6 empty] | 0 | 0
589520 | 589520D | DER mat | Fornecimento de emulsão RR-2C - TSD com Capa Selante - Tipo I-3 | 540 | 1 | 495.05 | 4164.04 | 4472.1049 | 5397.83 | ton | 0 | 0 | 0 | [6 empty] | 0 | 0
584200 | 584200A | DER | Trat.Sup.Tríplo ( TST ) Tipo I-4 | taxa RR-2C | 0.0033 | 1.1093 | 8.48 | 9.5893 | 11.57 | m2 |  | 0 | 0 | [6 empty] | 0 | 0
transporte | transporte |  | Brita | 34 | 0.0284 | 1.1093 | 0 | 0 | 0 |  |  | 0 | 0 | [6 empty] | 0 | 0
589520 | 589520E | DER mat | Fornecimento de emulsão RR-2C - Trat.Sup.Tríplo ( TST ) Tipo I-4 | 540 | 1 | 495.05 | 4164.04 | 4472.1049 | 5397.83 | ton | 0 | 0 | 0 | [6 empty] | 0 | 0
584200 | 584200B | DER | Trat.Sup.Tríplo ( TST ) Tipo I-5 | taxa RR-2C | 0.0038 | 1.3554 | 8.48 | 9.8354 | 11.87 | m2 |  | 0 | 0 | [6 empty] | 0 | 0
transporte | transporte |  | Brita | 34 | 0.0347 | 1.3554 | 0 | 0 | 0 |  |  | 0 | 0 | [6 empty] | 0 | 0
589520 | 589520F | DER mat | Fornecimento de emulsão RR-2C - Trat.Sup.Tríplo ( TST ) Tipo I-5 | 540 | 1 | 495.05 | 4164.04 | 4472.1049 | 5397.83 | ton | 0 | 0 | 0 | [6 empty] | 0 | 0
584200 | 584200C | DER | Trat.Sup.Tríplo ( TST ) Tipo I-6 | taxa RR-2C | 0.004 | 1.8749 | 8.48 | 10.3549 | 12.5 | m2 |  | 0 | 0 | [6 empty] | 0 | 0
transporte | transporte |  | Brita | 34 | 0.048 | 1.8749 | 0 | 0 | 0 |  |  | 0 | 0 | [6 empty] | 0 | 0
589520 | 589520G | DER mat | Fornecimento de emulsão RR-2C - Trat.Sup.Tríplo ( TST ) Tipo I-6 | 540 | 1 | 495.05 | 4164.04 | 4472.1049 | 5397.83 | ton | 0 | 0 | 0 | [6 empty] | 0 | 0
564000 | 564000 | DER | Macadame Betuminoso c/ Emulsão RR-2C | taxa RR-2C | 0.125 | 85.932 | 122.99 | 208.922 | 252.17 | m3 |  | 0 | 0 | [6 empty] | 0 | 0
transporte | transporte |  | Brita | 34 | 2.2 | 85.932 | 0 | 0 | 0 |  |  | 0 | 0 | [6 empty] | 0 | 0
589520 | 589520H | DER mat | Fornecimento de emulsão RR-2C - Macadame Betuminoso | 540 | 1 | 495.05 | 4164.04 | 4472.1049 | 5397.83 | ton | 0 | 0 | 0 | [6 empty] | 0 | 0
564300 | 564300 | DER | Macadame Betuminoso c/ CAP | taxa CAP | 0.1 | 85.932 | 131 | 216.932 | 261.84 | m3 |  | 0 | 0 | [6 empty] | 0 | 0
transporte | transporte |  | Brita | 34 | 2.2 | 85.932 | 0 | 0 | 0 |  |  | 0 | 0 | [6 empty] | 0 | 0
589000 | 589000A | DER mat | Fornecimento de CAP - Macadame Betuminoso | 510 | 1 | 469.85 | 4828.86 | 5081.8714 | 6133.82 | ton | 0 | 0 | 0 | [6 empty] | 0 | 0
563100 | 563100A | DER | Capa Selante | taxa RR-2C | 0.0005 | 0.27342 | 1.27 | 1.5434 | 1.86 | m2 |  | 0 | 0 | [6 empty] | 0 | 0
transporte | transporte |  | Brita | 34 | 0.007 | 0.27342 | 0 | 0 | 0 |  |  | 0 | 0 | [6 empty] | 0 | 0
589520 | 589520I | DER mat | Fornecimento de emulsão RR-2C - Capa Selante | 540 | 1 | 495.05 | 4164.04 | 4472.1049 | 5397.83 | ton | 0 | 0 | 0 | [6 empty] | 0 | 0
534000 | 534000A | DER | Pré-Misturado a Frio (aberto) - DER - (TAPA - BURACO) | taxa RM-2C | 0.08 | 69.7373 | 141.84 | 211.5773 | 255.37 | m3 |  | 0 | 0 | [6 empty] | 0 | 0
transporte | transporte |  | Areia | 15 | 0 | 0 | 0 | 0 | 0 |  |  | 0 | 0 | [6 empty] | 0 | 0
transporte | transporte |  | Cal Hidratada CH-1 | 475 | 0 | 0 | 0 | 0 | 0 |  |  | 0 | 0 | [6 empty] | 0 | 0
transporte | transporte |  | Brita ( usina ) | 0.2 | 2.12 | 6.1353 | 0 | 0 | 0 |  |  | 0 | 0 | [6 empty] | 0 | 0
transporte | transporte |  | Massa | 22 | 2.2 | 63.602 | 0 | 0 | 0 |  |  | 0 | 0 | [6 empty] | 0 | 0
589320 | 589320A | DER mat | Fornecimento de Emulsão RM-2C - Pré-Misturado a Frio (aberto) - DER | 520 | 1 | 478.25 | 4012.83 | 4310.885 | 5203.24 | ton | 0 | 0 | 0 | [6 empty] | 0 | 0
534000 | 534000B | DER | Pré-Misturado a Frio (aberto) - DER - (REPERFILAMENTO) | taxa RM-2C | 0.08 | 69.7373 | 141.84 | 211.5773 | 255.37 | m3 |  | 0 | 0 | [6 empty] | 0 | 0
transporte | transporte |  | Areia | 15 | 0 | 0 | 0 | 0 | 0 |  |  | 0 | 0 | [6 empty] | 0 | 0
transporte | transporte |  | Cal Hidratada CH-1 | 475 | 0 | 0 | 0 | 0 | 0 |  |  | 0 | 0 | [6 empty] | 0 | 0
transporte | transporte |  | Brita ( usina ) | 0.2 | 2.12 | 6.1353 | 0 | 0 | 0 |  |  | 0 | 0 | [6 empty] | 0 | 0
transporte | transporte |  | Massa | 22 | 2.2 | 63.602 | 0 | 0 | 0 |  |  | 0 | 0 | [6 empty] | 0 | 0
589320 | 589320B | DER mat | Fornecimento de Emulsão RM-2C - Pré-Misturado a Frio (aberto) - DER | 520 | 1 | 478.25 | 4012.83 | 4310.885 | 5203.24 | ton | 0 | 0 | 0 | [6 empty] | 0 | 0
534000 | 534000C | DER | Pré-Misturado a Frio (aberto) - DER - (CAPA) | taxa RM-2C | 0.08 | 69.7373 | 141.84 | 211.5773 | 255.37 | m3 |  | 0 | 0 | [6 empty] | 0 | 0
transporte | transporte |  | Areia | 15 | 0 | 0 | 0 | 0 | 0 |  |  | 0 | 0 | [6 empty] | 0 | 0
transporte | transporte |  | Cal Hidratada CH-1 | 475 | 0 | 0 | 0 | 0 | 0 |  |  | 0 | 0 | [6 empty] | 0 | 0
transporte | transporte |  | Brita ( usina ) | 0.2 | 2.12 | 6.1353 | 0 | 0 | 0 |  |  | 0 | 0 | [6 empty] | 0 | 0
transporte | transporte |  | Massa | 22 | 2.2 | 63.602 | 0 | 0 | 0 |  |  | 0 | 0 | [6 empty] | 0 | 0
589320 | 589320C | DER mat | Fornecimento de Emulsão RM-2C - Pré-Misturado a Frio (aberto) - DER | 520 | 1 | 478.25 | 4012.83 | 4310.885 | 5203.24 | ton | 0 | 0 | 0 | [6 empty] | 0 | 0
534300 | 534300A | DER | Pré-Misturado a Frio (aberto) - DER - (REPERFILAMENTO) | taxa RM-2C | 0.11 | 69.6505 | 140.3 | 209.9505 | 253.41 | m3 |  | 0 | 0 | [6 empty] | 0 | 0
transporte | transporte |  | Areia | 15 | 0 | 0 | 0 | 0 | 0 |  |  | 0 | 0 | [6 empty] | 0 | 0
transporte | transporte |  | Cal Hidratada CH-1 | 475 | 0 | 0 | 0 | 0 | 0 |  |  | 0 | 0 | [6 empty] | 0 | 0
transporte | transporte |  | Brita ( usina ) | 0.2 | 2.09 | 6.0485 | 0 | 0 | 0 |  |  | 0 | 0 | [6 empty] | 0 | 0
transporte | transporte |  | Massa | 22 | 2.2 | 63.602 | 0 | 0 | 0 |  |  | 0 | 0 | [6 empty] | 0 | 0
589320 | 589320D | DER mat | Fornecimento de Emulsão RM-2C - Pré-Misturado a Frio (aberto) - DER | 520 | 1 | 478.25 | 4012.83 | 4310.885 | 5203.24 | ton | 0 | 0 | 0 | [6 empty] | 0 | 0
534300 | 534300B | DER | Pré-Misturado a Frio (Semi-Denso) - DER - (CAPA) | taxa RM-2C | 0.11 | 69.6505 | 140.3 | 209.9505 | 253.41 | m3 |  | 0 | 0 | [6 empty] | 0 | 0
transporte | transporte |  | Areia | 15 | 0 | 0 | 0 | 0 | 0 |  |  | 0 | 0 | [6 empty] | 0 | 0
transporte | transporte |  | Cal Hidratada CH-1 | 475 | 0 | 0 | 0 | 0 | 0 |  |  | 0 | 0 | [6 empty] | 0 | 0
transporte | transporte |  | Brita ( usina ) | 0.2 | 2.09 | 6.0485 | 0 | 0 | 0 |  |  | 0 | 0 | [6 empty] | 0 | 0
transporte | transporte |  | Massa | 22 | 2.2 | 63.602 | 0 | 0 | 0 |  |  | 0 | 0 | [6 empty] | 0 | 0
589320 | 589320E | DER mat | Fornecimento de Emulsão RM-2C - Pré-Misturado a Frio (Semi-Denso) - DER | 520 | 1 | 478.25 | 4012.83 | 4310.885 | 5203.24 | ton | 0 | 0 | 0 | [6 empty] | 0 | 0
534300 | 534300C | DER | Pré-Misturado a Frio (Semi-Denso) - DER - (REPERFILAMENTO) | taxa RM-2C | 0.14 | 77.0198 | 140.3 | 217.3198 | 262.3 | m3 |  | 0 | 0 | [6 empty] | 0 | 0
transporte | transporte |  | Areia | 15 | 0.27 | 5.0571 | 0 | 0 | 0 |  |  | 0 | 0 | [6 empty] | 0 | 0
transporte | transporte |  | Cal Hidratada CH-1 | 475 | 0 | 0 | 0 | 0 | 0 |  |  | 0 | 0 | [6 empty] | 0 | 0
transporte | transporte |  | Brita ( usina ) | 0.2 | 1.89 | 5.4697 | 0 | 0 | 0 |  |  | 0 | 0 | [6 empty] | 0 | 0
transporte | transporte |  | Massa | 22 | 2.3 | 66.493 | 0 | 0 | 0 |  |  | 0 | 0 | [6 empty] | 0 | 0
589320 | 589320F | DER mat | Fornecimento de Emulsão RM-2C - Pré-Misturado a Frio (Semi-Denso) - DER | 520 | 1 | 478.25 | 4012.83 | 4310.885 | 5203.24 | ton | 0 | 0 | 0 | [6 empty] | 0 | 0
534300 | 534300D | DER | Pré-Misturado a Frio (Semi-Denso) - DER - (CAPA) | taxa RM-2C | 0.14 | 77.0198 | 140.3 | 217.3198 | 262.3 | m3 |  | 0 | 0 | [6 empty] | 0 | 0
transporte | transporte |  | Areia | 15 | 0.27 | 5.0571 | 0 | 0 | 0 |  |  | 0 | 0 | [6 empty] | 0 | 0
transporte | transporte |  | Cal Hidratada CH-1 | 475 | 0 | 0 | 0 | 0 | 0 |  |  | 0 | 0 | [6 empty] | 0 | 0
transporte | transporte |  | Brita ( usina ) | 0.2 | 1.89 | 5.4697 | 0 | 0 | 0 |  |  | 0 | 0 | [6 empty] | 0 | 0
transporte | transporte |  | Massa | 22 | 2.3 | 66.493 | 0 | 0 | 0 |  |  | 0 | 0 | [6 empty] | 0 | 0
589320 | 589320G | DER mat | Fornecimento de Emulsão RM-2C - Pré-Misturado a Frio (Semi-Denso) - DER | 520 | 1 | 478.25 | 4012.83 | 4310.885 | 5203.24 | ton | 0 | 0 | 0 | [6 empty] | 0 | 0
534300 | 534300E | DER | Pré-Misturado a Frio (Denso) - DER - (CAPA) | taxa RM-2C | 0.1824 | 116.8521 | 140.3 | 257.1521 | 310.38 | m3 |  | 0 | 0 | [6 empty] | 0 | 0
transporte | transporte |  | Areia | 15 | 0.5697 | 10.6705 | 0 | 0 | 0 |  |  | 0 | 0 | [6 empty] | 0 | 0
transporte | transporte |  | Cal Hidratada CH-1 | 475 | 0.0876 | 33.1408 | 0 | 0 | 0 |  |  | 0 | 0 | [6 empty] | 0 | 0
transporte | transporte |  | Brita ( usina ) | 0.2 | 1.5333 | 4.4374 | 0 | 0 | 0 |  |  | 0 | 0 | [6 empty] | 0 | 0
transporte | transporte |  | Massa | 22 | 2.373 | 68.6034 | 0 | 0 | 0 |  |  | 0 | 0 | [6 empty] | 0 | 0
589320 | 589320H | DER mat | Fornecimento de Emulsão RM-2C - Pré-Misturado a Frio (Denso) - DER | 520 | 1 | 478.25 | 4012.83 | 4310.885 | 5203.24 | ton | 0 | 0 | 0 | [6 empty] | 0 | 0
570300 | 570300A | DER | CBUQ "PMQ" (Quant menor que 10.000 ton) | taxa CAP | 0.04 | 38.3996 | 178.78 | 217.1796 | 262.14 | ton |  | 0 | 0 | [6 empty] | 0 | 0
transporte | transporte |  | Areia | 15 | 0 | 0 | 0 | 0 | 0 |  |  | 0 | 0 | [6 empty] | 0 | 0
transporte | transporte |  | Cal Hidratada CH-1 | 475 | 0.015 | 5.6748 | 0 | 0 | 0 |  |  | 0 | 0 | [6 empty] | 0 | 0
transporte | transporte |  | Brita ( usina ) | 0.2 | 0.945 | 2.7348 | 0 | 0 | 0 |  |  | 0 | 0 | [6 empty] | 0 | 0
transporte | transporte |  | Massa | 22 | 1 | 29.99 | 0 | 0 | 0 |  |  | 0 | 0 | [6 empty] | 0 | 0
589000 | 589000B | DER mat | Fornecimento de CAP - Pré-Misturado a Quente (menor que 10.000 ton) | 500 | 1 | 516.06 | 4828.86 | 5128.0814 | 6189.59 | ton | 0 | 0 | 0 | [6 empty] | 0 | 0
570310 | 570310A | DER | CBUQ "PMQ" (Quant maior que 10.000 ton) | taxa CAP | 0.04 | 38.3996 | 158.85 | 197.2496 | 238.08 | ton |  | 0 | 0 | [6 empty] | 0 | 0
transporte | transporte |  | Areia | 15 | 0 | 0 | 0 | 0 | 0 |  |  | 0 | 0 | [6 empty] | 0 | 0
transporte | transporte |  | Cal Hidratada CH-1 | 475 | 0.015 | 5.6748 | 0 | 0 | 0 |  |  | 0 | 0 | [6 empty] | 0 | 0
transporte | transporte |  | Brita ( usina ) | 0.2 | 0.945 | 2.7348 | 0 | 0 | 0 |  |  | 0 | 0 | [6 empty] | 0 | 0
transporte | transporte |  | Massa | 22 | 1 | 29.99 | 0 | 0 | 0 |  |  | 0 | 0 | [6 empty] | 0 | 0
589000 | 589000C | DER mat | Fornecimento de CAP - Pré-Misturado a Quente (maior que 10.000 ton) | 500 | 1 | 516.06 | 4828.86 | 5128.0814 | 6189.59 | ton | 0 | 0 | 0 | [6 empty] | 0 | 0
570140 | 570140 | DER | CBUQ - REMENDO (MANUAL) | taxa CAP | 0.05 | 40.0405 | 281.31 | 321.3505 | 387.87 | ton |  | 0 | 0 | [6 empty] | 0 | 0
transporte | transporte |  | Areia | 15 | 0.1007 | 1.8861 | 0 | 0 | 0 |  |  | 0 | 0 | [6 empty] | 0 | 0
transporte | transporte |  | Cal Hidratada CH-1 | 475 | 0.0152 | 5.7505 | 0 | 0 | 0 |  |  | 0 | 0 | [6 empty] | 0 | 0
transporte | transporte |  | Brita ( usina ) | 0.2 | 0.8341 | 2.4139 | 0 | 0 | 0 |  |  | 0 | 0 | [6 empty] | 0 | 0
transporte | transporte |  | Massa | 22 | 1 | 29.99 | 0 | 0 | 0 |  |  | 0 | 0 | [6 empty] | 0 | 0
589000 | 589000D | DER mat | Fornecimento de CAP - CBUQ (Quantidade menor que 10.000 ton) | 500 | 1 | 516.06 | 4828.86 | 5128.0814 | 6189.59 | ton | 0 | 0 | 0 | [6 empty] | 0 | 0
570170 | 570170 | DER | CBUQ - REMENDO (NECÂNICO) | taxa CAP | 0.05 | 40.0405 | 209.01 | 249.0505 | 300.6 | ton |  | 0 | 0 | [6 empty] | 0 | 0
transporte | transporte |  | Areia | 15 | 0.1007 | 1.8861 | 0 | 0 | 0 |  |  | 0 | 0 | [6 empty] | 0 | 0
transporte | transporte |  | Cal Hidratada CH-1 | 475 | 0.0152 | 5.7505 | 0 | 0 | 0 |  |  | 0 | 0 | [6 empty] | 0 | 0
transporte | transporte |  | Brita ( usina ) | 0.2 | 0.8341 | 2.4139 | 0 | 0 | 0 |  |  | 0 | 0 | [6 empty] | 0 | 0
transporte | transporte |  | Massa | 22 | 1 | 29.99 | 0 | 0 | 0 |  |  | 0 | 0 | [6 empty] | 0 | 0
589000 | 589000E | DER mat | Fornecimento de CAP - CBUQ (Quantidade menor que 10.000 ton) | 500 | 1 | 516.06 | 4828.86 | 5128.0814 | 6189.59 | ton | 0 | 0 | 0 | [6 empty] | 0 | 0
570200 | 570200 | DER | CBUQ - BINDER (Quantidade menor que 10.000 ton) | taxa CAP | 0.045 | 32.9913 | 181.43 | 214.4213 | 258.81 | ton |  | 0 | 0 | [6 empty] | 0 | 0
transporte | transporte |  | Areia | 15 | 0.015 | 0.28095 | 0 | 0 | 0 |  |  | 0 | 0 | [6 empty] | 0 | 0
transporte | transporte |  | Cal Hidratada CH-1 | 475 | 0 | 0 | 0 | 0 | 0 |  |  | 0 | 0 | [6 empty] | 0 | 0
transporte | transporte |  | Brita ( usina ) | 0.2 | 0.94 | 2.7204 | 0 | 0 | 0 |  |  | 0 | 0 | [6 empty] | 0 | 0
transporte | transporte |  | Massa | 22 | 1 | 29.99 | 0 | 0 | 0 |  |  | 0 | 0 | [6 empty] | 0 | 0
589000 | 589000F | DER mat | Fornecimento de CAP - CBUQ (Quantidade menor que 10.000 ton) | 500 | 1 | 516.06 | 4828.86 | 5128.0814 | 6189.59 | ton | 0 | 0 | 0 | [6 empty] | 0 | 0
570200 | 570200 | DER | CBUQ - Novos Traços - BINDER 2 - novo traço (Quantidade menor que 10.000 ton) | taxa CAP | 0.044 | 32.9831 | 181.43 | 214.4131 | 258.8 | ton |  | 0 | 0 | [6 empty] | 0 | 0
transporte | transporte | 0 | Areia | 15 | 0.0143 | 0.26784 | 0 | 0 | 0 |  |  | 0 | 0 | [6 empty] | 0 | 0
transporte | transporte | 0 | Cal Hidratada CH-1 | 475 | 0 | 0 | 0 | 0 | 0 |  |  | 0 | 0 | [6 empty] | 0 | 0
transporte | transporte | 0 | Brita ( usina ) | 0.2 | 0.9417 | 2.7253 | 0 | 0 | 0 |  |  | 0 | 0 | [6 empty] | 0 | 0
transporte | transporte | 0 | Massa | 22 | 1 | 29.99 | 0 | 0 | 0 |  |  | 0 | 0 | [6 empty] | 0 | 0
589000 | 589000F | DER mat | Fornecimento de CAP - CBUQ (Quantidade menor que 10.000 ton) | 500 | 1 | 516.06 | 4828.86 | 5128.0814 | 6189.59 | ton | 0 | 0 | 0 | [6 empty] | 0 | 0
570200 | 570200 | DER | CBUQ - Novos Traços - BINDER 3 - novo traço (Quantidade menor que 10.000 ton) | taxa CAP | 0.043 | 32.9876 | 181.43 | 214.4176 | 258.8 | ton |  | 0 | 0 | [6 empty] | 0 | 0
transporte | transporte | 0 | Areia | 15 | 0.0144 | 0.26971 | 0 | 0 | 0 |  |  | 0 | 0 | [6 empty] | 0 | 0
transporte | transporte | 0 | Cal Hidratada CH-1 | 475 | 0 | 0 | 0 | 0 | 0 |  |  | 0 | 0 | [6 empty] | 0 | 0
transporte | transporte | 0 | Brita ( usina ) | 0.2 | 0.9426 | 2.7279 | 0 | 0 | 0 |  |  | 0 | 0 | [6 empty] | 0 | 0
transporte | transporte | 0 | Massa | 22 | 1 | 29.99 | 0 | 0 | 0 |  |  | 0 | 0 | [6 empty] | 0 | 0
589000 | 589000F | DER mat | Fornecimento de CAP - CBUQ (Quantidade menor que 10.000 ton) | 500 | 1 | 516.06 | 4828.86 | 5128.0814 | 6189.59 | ton | 0 | 0 | 0 | [6 empty] | 0 | 0
570210 | 570210 | DER | CBUQ - BINDER (Quantidade maior que 10.000 ton) | taxa CAP | 0.045 | 32.9913 | 161.52 | 194.5113 | 234.78 | ton |  | 0 | 0 | [6 empty] | 0 | 0
transporte | transporte |  | Areia | 15 | 0.015 | 0.28095 | 0 | 0 | 0 |  |  | 0 | 0 | [6 empty] | 0 | 0
transporte | transporte |  | Cal Hidratada CH-1 | 475 | 0 | 0 | 0 | 0 | 0 |  |  | 0 | 0 | [6 empty] | 0 | 0
transporte | transporte |  | Brita ( usina ) | 0.2 | 0.94 | 2.7204 | 0 | 0 | 0 |  |  | 0 | 0 | [6 empty] | 0 | 0
transporte | transporte |  | Massa | 22 | 1 | 29.99 | 0 | 0 | 0 |  |  | 0 | 0 | [6 empty] | 0 | 0
589000 | 589000G | DER mat | Fornecimento de CAP - CBUQ (Quantidade menor que 10.000 ton) | 500 | 1 | 516.06 | 4828.86 | 5128.0814 | 6189.59 | ton | 0 | 0 | 0 | [6 empty] | 0 | 0
570000 | 570000A | DER | CBUQ - Reperfilamento (Quantidade menor que 10.000 ton) | taxa CAP | 0.057 | 39.934 | 187.41 | 227.344 | 274.4 | ton |  | 0 | 0 | [6 empty] | 0 | 0
transporte | transporte |  | Areia | 15 | 0.1 | 1.873 | 0 | 0 | 0 |  |  | 0 | 0 | [6 empty] | 0 | 0
transporte | transporte |  | Cal Hidratada CH-1 | 475 | 0.015 | 5.6748 | 0 | 0 | 0 |  |  | 0 | 0 | [6 empty] | 0 | 0
transporte | transporte |  | Brita ( usina ) | 0.2 | 0.828 | 2.3962 | 0 | 0 | 0 |  |  | 0 | 0 | [6 empty] | 0 | 0
transporte | transporte |  | Massa | 22 | 1 | 29.99 | 0 | 0 | 0 |  |  | 0 | 0 | [6 empty] | 0 | 0
589000 | 589000H | DER mat | Fornecimento de CAP - CBUQ (Quantidade menor que 10.000 ton) | 500 | 1 | 516.06 | 4828.86 | 5128.0814 | 6189.59 | ton | 0 | 0 | 0 | [6 empty] | 0 | 0
570000 | 570000A | DER | CBUQ - Novo traço - Reperfilamento 2 - "FAIXA C" - (Quant. menor que 10.000 ton) | taxa CAP | 0.051 | 39.5703 | 187.41 | 226.9803 | 273.97 | ton |  | 0 | 0 | [6 empty] | 0 | 0
transporte | transporte | 0 | Areia | 15 | 0.0949 | 1.7775 | 0 | 0 | 0 |  |  | 0 | 0 | [6 empty] | 0 | 0
transporte | transporte | 0 | Cal Hidratada CH-1 | 475 | 0.0142 | 5.3721 | 0 | 0 | 0 |  |  | 0 | 0 | [6 empty] | 0 | 0
transporte | transporte | 0 | Brita ( usina ) | 0.2 | 0.8399 | 2.4307 | 0 | 0 | 0 |  |  | 0 | 0 | [6 empty] | 0 | 0
transporte | transporte | 0 | Massa | 22 | 1 | 29.99 | 0 | 0 | 0 |  |  | 0 | 0 | [6 empty] | 0 | 0
589000 | 589000H | DER mat | Fornecimento de CAP - CBUQ (Quantidade menor que 10.000 ton) | 500 | 1 | 516.06 | 4828.86 | 5128.0814 | 6189.59 | ton | 0 | 0 | 0 | [6 empty] | 0 | 0
570000 | 570000A | DER | CBUQ - Novo traço - Reperfilamento 3 - "FAIXA C" - (Quant. menor que 10.000 ton) | taxa CAP | 0.05 | 36.3058 | 187.41 | 223.7158 | 270.03 | ton |  | 0 | 0 | [6 empty] | 0 | 0
transporte | transporte | 0 | Areia | 15 | 0 | 0 | 0 | 0 | 0 |  |  | 0 | 0 | [6 empty] | 0 | 0
transporte | transporte | 0 | Cal Hidratada CH-1 | 475 | 0.0095 | 3.594 | 0 | 0 | 0 |  |  | 0 | 0 | [6 empty] | 0 | 0
transporte | transporte | 0 | Brita ( usina ) | 0.2 | 0.9405 | 2.7218 | 0 | 0 | 0 |  |  | 0 | 0 | [6 empty] | 0 | 0
transporte | transporte | 0 | Massa | 22 | 1 | 29.99 | 0 | 0 | 0 |  |  | 0 | 0 | [6 empty] | 0 | 0
589000 | 589000H | DER mat | Fornecimento de CAP - CBUQ (Quantidade menor que 10.000 ton) | 500 | 1 | 516.06 | 4828.86 | 5128.0814 | 6189.59 | ton | 0 | 0 | 0 | [6 empty] | 0 | 0
570000 | 570000B | DER | CBUQ - TRAÇO 1 - CAPA - Faixa "C" (Quantidade menor que 10.000 ton) - espessura = 5 cm; densidade 2,521 g/cm3; teor de asfalto = 5,0% | taxa CAP | 0.05 | 36.3058 | 187.41 | 223.7158 | 270.03 | ton | 250.1 | 270.03 | 67534.5 |  |  | x | x | x | x | 0 | c
transporte | transporte | 0 | Areia | 15 | 0 | 0 | 0 | 0 | 0 |  |  | 0 | 0 |  | xx | x | x |  |  | 0 | 0
transporte | transporte | 0 | Cal Hidratada CH-1 | 475 | 0.0095 | 3.594 | 0 | 0 | 0 |  |  | 0 | 0 |  | xx | x | x |  |  | 0 | 0
transporte | transporte | 0 | Brita ( usina ) | 0.2 | 0.9405 | 2.7218 | 0 | 0 | 0 |  |  | 0 | 0 |  | xx | x | x |  |  | 0 | 0
transporte | transporte | 0 | Massa | 22 | 1 | 29.99 | 0 | 0 | 0 |  |  | 0 | 0 |  | xx | x | x |  |  | 0 | 0
589000 | 589000I | DER mat | Fornecimento de CAP - CBUQ (Quantidade menor que 10.000 ton) | 500 | 1 | 516.06 | 4828.86 | 5128.0814 | 6189.59 | ton | 12.51 | 6189.59 | 77431.77 |  | xx | x | x | x | x | 0 | b
570000 | 570000C | DER | CBUQ - TRAÇO 2 - CAPA - Faixa "C" (Quantidade menor que 10.000 ton) | taxa CAP | 0.055 | 39.9805 | 187.41 | 227.3905 | 274.46 | ton |  | 0 | 0 | [6 empty] | 0 | 0
transporte | transporte | 0 | Areia | 15 | 0.1002 | 1.8767 | 0 | 0 | 0 |  |  | 0 | 0 | [6 empty] | 0 | 0
transporte | transporte | 0 | Cal Hidratada CH-1 | 475 | 0.0151 | 5.7126 | 0 | 0 | 0 |  |  | 0 | 0 | [6 empty] | 0 | 0
transporte | transporte | 0 | Brita ( usina ) | 0.2 | 0.8297 | 2.4012 | 0 | 0 | 0 |  |  | 0 | 0 | [6 empty] | 0 | 0
transporte | transporte | 0 | Massa | 22 | 1 | 29.99 | 0 | 0 | 0 |  |  | 0 | 0 | [6 empty] | 0 | 0
589000 | 589000J | DER mat | Fornecimento de CAP - CBUQ (Quantidade menor que 10.000 ton) | 500 | 1 | 516.06 | 4828.86 | 5128.0814 | 6189.59 | ton | 0 | 0 | 0 | [6 empty] | 0 | 0
570000 | 570000D | DER | CBUQ - TRAÇO 3 - CAPA - Faixa "C" (Quantidade menor que 10.000 ton) | taxa CAP | 0.057 | 39.934 | 187.41 | 227.344 | 274.4 | ton |  | 0 | 0 | [6 empty] | 0 | 0
transporte | transporte | 0 | Areia | 15 | 0.1 | 1.873 | 0 | 0 | 0 |  |  | 0 | 0 | [6 empty] | 0 | 0
transporte | transporte | 0 | Cal Hidratada CH-1 | 475 | 0.015 | 5.6748 | 0 | 0 | 0 |  |  | 0 | 0 | [6 empty] | 0 | 0
transporte | transporte | 0 | Brita ( usina ) | 0.2 | 0.828 | 2.3962 | 0 | 0 | 0 |  |  | 0 | 0 | [6 empty] | 0 | 0
transporte | transporte | 0 | Massa | 22 | 1 | 29.99 | 0 | 0 | 0 |  |  | 0 | 0 | [6 empty] | 0 | 0
589000 | 589000K | DER mat | Fornecimento de CAP - CBUQ (Quantidade menor que 10.000 ton) | 500 | 1 | 516.06 | 4828.86 | 5128.0814 | 6189.59 | ton | 0 | 0 | 0 | [6 empty] | 0 | 0
570000 | 570000D | DER | CBUQ - Novos traços - TRAÇO 4 - FAIXA "C" - (Quant. menor que 10.000 ton) | taxa CAP | 0.052 | 39.652 | 187.41 | 227.062 | 274.06 | ton |  | 0 | 0 | [6 empty] | 0 | 0
transporte | transporte | 0 | Areia | 15 | 0.0955 | 1.7887 | 0 | 0 | 0 |  |  | 0 | 0 | [6 empty] | 0 | 0
transporte | transporte | 0 | Cal Hidratada CH-1 | 475 | 0.0144 | 5.4478 | 0 | 0 | 0 |  |  | 0 | 0 | [6 empty] | 0 | 0
transporte | transporte | 0 | Brita ( usina ) | 0.2 | 0.8381 | 2.4255 | 0 | 0 | 0 |  |  | 0 | 0 | [6 empty] | 0 | 0
transporte | transporte | 0 | Massa | 22 | 1 | 29.99 | 0 | 0 | 0 |  |  | 0 | 0 | [6 empty] | 0 | 0
589000 | 589000K | DER mat | Fornecimento de CAP - CBUQ (Quantidade menor que 10.000 ton) | 500 | 1 | 516.06 | 4828.86 | 5128.0814 | 6189.59 | ton | 0 | 0 | 0 | [6 empty] | 0 | 0
570000 | 570000D | DER | CBUQ - Novos traços - TRAÇO 5 - FAIXA "C" - (Quant. menor que 10.000 ton) | taxa CAP | 0.051 | 39.6565 | 187.41 | 227.0665 | 274.07 | ton |  | 0 | 0 | [6 empty] | 0 | 0
transporte | transporte | 0 | Areia | 15 | 0.0956 | 1.7906 | 0 | 0 | 0 |  |  | 0 | 0 | [6 empty] | 0 | 0
transporte | transporte | 0 | Cal Hidratada CH-1 | 475 | 0.0144 | 5.4478 | 0 | 0 | 0 |  |  | 0 | 0 | [6 empty] | 0 | 0
transporte | transporte | 0 | Brita ( usina ) | 0.2 | 0.839 | 2.4281 | 0 | 0 | 0 |  |  | 0 | 0 | [6 empty] | 0 | 0
transporte | transporte | 0 | Massa | 22 | 1 | 29.99 | 0 | 0 | 0 |  |  | 0 | 0 | [6 empty] | 0 | 0
589000 | 589000K | DER mat | Fornecimento de CAP - CBUQ (Quantidade menor que 10.000 ton) | 500 | 1 | 516.06 | 4828.86 | 5128.0814 | 6189.59 | ton | 0 | 0 | 0 | [6 empty] | 0 | 0
570000 | 570000D | DER | CBUQ - Novos traços - TRAÇO 6 - FAIXA "C" - (Quant. menor que 10.000 ton) | taxa CAP | 0.053 | 39.6475 | 187.41 | 227.0575 | 274.06 | ton |  | 0 | 0 | [6 empty] | 0 | 0
transporte | transporte | 0 | Areia | 15 | 0.0954 | 1.7868 | 0 | 0 | 0 |  |  | 0 | 0 | [6 empty] | 0 | 0
transporte | transporte | 0 | Cal Hidratada CH-1 | 475 | 0.0144 | 5.4478 | 0 | 0 | 0 |  |  | 0 | 0 | [6 empty] | 0 | 0
transporte | transporte | 0 | Brita ( usina ) | 0.2 | 0.8372 | 2.4229 | 0 | 0 | 0 |  |  | 0 | 0 | [6 empty] | 0 | 0
transporte | transporte | 0 | Massa | 22 | 1 | 29.99 | 0 | 0 | 0 |  |  | 0 | 0 | [6 empty] | 0 | 0
589000 | 589000K | DER mat | Fornecimento de CAP - CBUQ (Quantidade menor que 10.000 ton) | 500 | 1 | 516.06 | 4828.86 | 5128.0814 | 6189.59 | ton | 0 | 0 | 0 | [6 empty] | 0 | 0
570000 | 570000D | DER | CBUQ - Novos traços - TRAÇO 7 - FAIXA "C" - (Quant. menor que 10.000 ton) | taxa CAP | 0.0495 | 39.6624 | 187.41 | 227.0724 | 274.08 | ton |  | 0 | 0 | [6 empty] | 0 | 0
transporte | transporte | 0 | Areia | 15 | 0.0957 | 1.7925 | 0 | 0 | 0 |  |  | 0 | 0 | [6 empty] | 0 | 0
transporte | transporte | 0 | Cal Hidratada CH-1 | 475 | 0.0144 | 5.4478 | 0 | 0 | 0 |  |  | 0 | 0 | [6 empty] | 0 | 0
transporte | transporte | 0 | Brita ( usina ) | 0.2 | 0.8404 | 2.4321 | 0 | 0 | 0 |  |  | 0 | 0 | [6 empty] | 0 | 0
transporte | transporte | 0 | Massa | 22 | 1 | 29.99 | 0 | 0 | 0 |  |  | 0 | 0 | [6 empty] | 0 | 0
589000 | 589000K | DER mat | Fornecimento de CAP - CBUQ (Quantidade menor que 10.000 ton) | 500 | 1 | 516.06 | 4828.86 | 5128.0814 | 6189.59 | ton | 0 | 0 | 0 | [6 empty] | 0 | 0
570000 | 570000D | DER | CBUQ - Novos traços - TRAÇO 8 - FAIXA "C" - (Quant. menor que 10.000 ton) | taxa CAP | 0.049 | 39.703 | 187.41 | 227.113 | 274.13 | ton |  | 0 | 0 | [6 empty] | 0 | 0
transporte | transporte | 0 | Areia | 15 | 0.0958 | 1.7943 | 0 | 0 | 0 |  |  | 0 | 0 | [6 empty] | 0 | 0
transporte | transporte | 0 | Cal Hidratada CH-1 | 475 | 0.0145 | 5.4856 | 0 | 0 | 0 |  |  | 0 | 0 | [6 empty] | 0 | 0
transporte | transporte | 0 | Brita ( usina ) | 0.2 | 0.8407 | 2.433 | 0 | 0 | 0 |  |  | 0 | 0 | [6 empty] | 0 | 0
transporte | transporte | 0 | Massa | 22 | 1 | 29.99 | 0 | 0 | 0 |  |  | 0 | 0 | [6 empty] | 0 | 0
589000 | 589000K | DER mat | Fornecimento de CAP - CBUQ (Quantidade menor que 10.000 ton) | 500 | 1 | 516.06 | 4828.86 | 5128.0814 | 6189.59 | ton | 0 | 0 | 0 | [6 empty] | 0 | 0
570400 | 570400A | DER | CBUQ - TRAÇO 1 - CAPA - Faixa "C" (Quantidade maior que 10.000 ton) | taxa CAP | 0.05 | 40.0405 | 169.12 | 209.1605 | 252.46 | ton |  | 0 | 0 | [6 empty] | 0 | 0
transporte | transporte |  | Areia | 15 | 0.1007 | 1.8861 | 0 | 0 | 0 |  |  | 0 | 0 | [6 empty] | 0 | 0
transporte | transporte |  | Cal Hidratada CH-1 | 475 | 0.0152 | 5.7505 | 0 | 0 | 0 |  |  | 0 | 0 | [6 empty] | 0 | 0
transporte | transporte |  | Brita ( usina ) | 0.2 | 0.8341 | 2.4139 | 0 | 0 | 0 |  |  | 0 | 0 | [6 empty] | 0 | 0
transporte | transporte |  | Massa | 22 | 1 | 29.99 | 0 | 0 | 0 |  |  | 0 | 0 | [6 empty] | 0 | 0
589000 | 589000L | DER mat | Fornecimento de CAP - CBUQ (Quantidade maior que 10.000 ton) | 500 | 1 | 516.06 | 4828.86 | 5128.0814 | 6189.59 | ton | 0 | 0 | 0 | [6 empty] | 0 | 0
570400 | 570400B | DER | CBUQ - TRAÇO 2 - CAPA - Faixa "C" (Quantidade maior que 10.000 ton) | taxa CAP | 0.055 | 39.9805 | 169.12 | 209.1005 | 252.38 | ton |  | 0 | 0 | [6 empty] | 0 | 0
transporte | transporte |  | Areia | 15 | 0.1002 | 1.8767 | 0 | 0 | 0 |  |  | 0 | 0 | [6 empty] | 0 | 0
transporte | transporte |  | Cal Hidratada CH-1 | 475 | 0.0151 | 5.7126 | 0 | 0 | 0 |  |  | 0 | 0 | [6 empty] | 0 | 0
transporte | transporte |  | Brita ( usina ) | 0.2 | 0.8297 | 2.4012 | 0 | 0 | 0 |  |  | 0 | 0 | [6 empty] | 0 | 0
transporte | transporte |  | Massa | 22 | 1 | 29.99 | 0 | 0 | 0 |  |  | 0 | 0 | [6 empty] | 0 | 0
589000 | 589000M | DER mat | Fornecimento de CAP - CBUQ (Quantidade maior que 10.000 ton) | 500 | 1 | 516.06 | 4828.86 | 5128.0814 | 6189.59 | ton | 0 | 0 | 0 | [6 empty] | 0 | 0
570400 | 570400C | DER | CBUQ - TRAÇO 3 - CAPA - Faixa "C" (Quantidade maior que 10.000 ton) | taxa CAP | 0.057 | 39.934 | 169.12 | 209.054 | 252.33 | ton |  | 0 | 0 | [6 empty] | 0 | 0
transporte | transporte |  | Areia | 15 | 0.1 | 1.873 | 0 | 0 | 0 |  |  | 0 | 0 | [6 empty] | 0 | 0
transporte | transporte |  | Cal Hidratada CH-1 | 475 | 0.015 | 5.6748 | 0 | 0 | 0 |  |  | 0 | 0 | [6 empty] | 0 | 0
transporte | transporte |  | Brita ( usina ) | 0.2 | 0.828 | 2.3962 | 0 | 0 | 0 |  |  | 0 | 0 | [6 empty] | 0 | 0
transporte | transporte |  | Massa | 22 | 1 | 29.99 | 0 | 0 | 0 |  |  | 0 | 0 | [6 empty] | 0 | 0
589000 | 589000N | DER mat | Fornecimento de CAP - CBUQ (Quantidade maior que 10.000 ton) | 500 | 1 | 516.06 | 4828.86 | 5128.0814 | 6189.59 | ton | 0 | 0 | 0 | [6 empty] | 0 | 0
570000 | 570000D | DER | CBUQ - Novo Traço - TRAÇO 4 - FAIXA "C" - (Quantidade MAIOR que 10.000 ton) | taxa CAP | 0.05 | 39.6609 | 187.41 | 227.0709 | 274.07 | ton |  | 0 | 0 | [6 empty] | 0 | 0
transporte | transporte | 0 | Areia | 15 | 0.0957 | 1.7925 | 0 | 0 | 0 |  |  | 0 | 0 | [6 empty] | 0 | 0
transporte | transporte | 0 | Cal Hidratada CH-1 | 475 | 0.0144 | 5.4478 | 0 | 0 | 0 |  |  | 0 | 0 | [6 empty] | 0 | 0
transporte | transporte | 0 | Brita ( usina ) | 0.2 | 0.8399 | 2.4307 | 0 | 0 | 0 |  |  | 0 | 0 | [6 empty] | 0 | 0
transporte | transporte | 0 | Massa | 22 | 1 | 29.99 | 0 | 0 | 0 |  |  | 0 | 0 | [6 empty] | 0 | 0
589000 | 589000K | DER mat | Fornecimento de CAP - CBUQ (Quantidade menor que 10.000 ton) | 500 | 1 | 516.06 | 4828.86 | 5128.0814 | 6189.59 | ton | 0 | 0 | 0 | [6 empty] | 0 | 0
570360 | 570360 | DER | CBUQ c/ asfalto modificado p/ polímero SBS(60/85) | taxa CAP SBS(60/85) | 0.059 | 39.9282 | 178.95 | 218.8782 | 264.19 | ton |  | 0 | 0 | [6 empty] | 0 | 0
transporte | transporte |  | Areia | 15 | 0.1 | 1.873 | 0 | 0 | 0 |  |  | 0 | 0 | [6 empty] | 0 | 0
transporte | transporte |  | Cal Hidratada CH-1 | 475 | 0.015 | 5.6748 | 0 | 0 | 0 |  |  | 0 | 0 | [6 empty] | 0 | 0
transporte | transporte |  | Brita ( usina ) | 0.2 | 0.826 | 2.3904 | 0 | 0 | 0 |  |  | 0 | 0 | [6 empty] | 0 | 0
transporte | transporte |  | Massa | 22 | 1 | 29.99 | 0 | 0 | 0 |  |  | 0 | 0 | [6 empty] | 0 | 0
589040 | 589040 | DER mat | Fornecimento de CAP SBS(60/85) - CBUQ c/ asfalto modificado p/ polímero | 500 | 1 | 516.06 | 6122.06 | 6363.2106 | 7680.4 | ton | 0 | 0 | 0 | [6 empty] | 0 | 0
570350 | 570350 | DER | CBUQ c/ asfalto com BORRACHA - AB8 | taxa CAP borracha | 0.06 | 39.9254 | 188.55 | 228.4754 | 275.77 | ton |  | 0 | 0 | [6 empty] | 0 | 0
transporte | transporte |  | Areia | 15 | 0.1 | 1.873 | 0 | 0 | 0 |  |  | 0 | 0 | [6 empty] | 0 | 0
transporte | transporte |  | Cal Hidratada CH-1 | 475 | 0.015 | 5.6748 | 0 | 0 | 0 |  |  | 0 | 0 | [6 empty] | 0 | 0
transporte | transporte |  | Brita ( usina ) | 0.2 | 0.825 | 2.3876 | 0 | 0 | 0 |  |  | 0 | 0 | [6 empty] | 0 | 0
transporte | transporte |  | Massa | 22 | 1 | 29.99 | 0 | 0 | 0 |  |  | 0 | 0 | [6 empty] | 0 | 0
589050 | 589050 | DER mat | Fornecimento de ASFALTO-BORRACHA - CBUQ com borracha - AB8 | 500 | 1 | 516.06 | 5201.1 | 5483.606 | 6618.71 | ton | 0 | 0 | 0 | [6 empty] | 0 | 0
502615 | 502615 | DER | Concreto compactado a rolo Fck= 15MPa | 0 | 0 | 264.2688 | 307.28 | 571.5488 | 689.86 | m3 |  | 0 | 0 | [6 empty] | 0 | 0
transporte | transporte |  | Cimento | 453 | 0.33 | 119.1828 | 0 | 0 | 0 |  |  | 0 | 0 | [6 empty] | 0 | 0
transporte | transporte |  | Areia | 27 | 0.921 | 29.076 | 0 | 0 | 0 |  |  | 0 | 0 | [6 empty] | 0 | 0
transporte | transporte |  | Brita | 33 | 1.1 | 41.789 | 0 | 0 | 0 |  |  | 0 | 0 | [6 empty] | 0 | 0
transporte | transporte |  | Massa | 27 | 2.351 | 74.2211 | 0 | 0 | 0 |  |  | 0 | 0 | [6 empty] | 0 | 0
502605 | 502605 | DER | Concreto compactado a rolo Fck= 5MPa | 0 | 0 | 178.5754 | 182.71 | 361.2854 | 436.07 | m3 |  | 0 | 0 | [6 empty] | 0 | 0
transporte | transporte |  | Cimento | 453 | 0.12 | 43.3392 | 0 | 0 | 0 |  |  | 0 | 0 | [6 empty] | 0 | 0
transporte | transporte |  | Areia | 27 | 0.87 | 27.4659 | 0 | 0 | 0 |  |  | 0 | 0 | [6 empty] | 0 | 0
transporte | transporte |  | Brita | 33 | 1.1 | 41.789 | 0 | 0 | 0 |  |  | 0 | 0 | [6 empty] | 0 | 0
transporte | transporte |  | Massa | 27 | 2.09 | 65.9813 | 0 | 0 | 0 |  |  | 0 | 0 | [6 empty] | 0 | 0
505185 | 505185 | DER | Concreto magro usinado, espalhamento manual | 0 | 0 | 202.2589 | 238.23 | 440.4889 | 531.67 | m3 |  | 0 | 0 | [6 empty] | 0 | 0
transporte | transporte |  | Cimento | 453 | 0.18 | 65.0088 | 0 | 0 | 0 |  |  | 0 | 0 | [6 empty] | 0 | 0
transporte | transporte |  | Areia | 27 | 1.06 | 33.4642 | 0 | 0 | 0 |  |  | 0 | 0 | [6 empty] | 0 | 0
transporte | transporte |  | Brita | 33 | 1.11 | 42.1689 | 0 | 0 | 0 |  |  | 0 | 0 | [6 empty] | 0 | 0
transporte | transporte |  | Massa | 22 | 2.35 | 61.617 | 0 | 0 | 0 |  |  | 0 | 0 | [6 empty] | 0 | 0
505415 | 505415 | DER | Cura química de pavimento de concreto | 0 | 0 | 0 | 8.49 | 8.49 | 10.25 | m2 |  | 0 | 0 | [6 empty] | 0 | 0
505416 | 505416 | DER | Cura úmida de pavimento de concreto com manta de cura | 0 | 0 | 0 | 10 | 10 | 12.07 | m2 |  | 0 | 0 | [6 empty] | 0 | 0
5111000 | 5111000 | DER | Forma metálica para pavimento | 0 | 0 | 0 | 4.25 | 4.25 | 5.13 | m2 |  | 0 | 0 | [6 empty] | 0 | 0
504840 | 504840 | DER | Fornecimento e aplicação de fibra de polipropileno multifilamentos (0,600kg/ m³) | 0 | 0 | 0 | 41.95 | 41.95 | 50.63 | kg |  | 0 | 0 | [6 empty] | 0 | 0
503110 | 503110 | DER | Fornecimento e aplicação de lona plástica preta 200 micras | 0 | 0 | 0 | 3.61 | 3.61 | 4.36 | m2 |  | 0 | 0 | [6 empty] | 0 | 0
507215 | 507215 | DER | Fornecimento e colocação de aço CA 50 para apoio de barra de transferência | 0 | 0 | 0 | 7.84 | 7.84 | 9.46 | kg |  | 0 | 0 | [6 empty] | 0 | 0
507210 | 507210 | DER | Fornecimento e colocação de aço CA 50 para barras de ligação | 0 | 0 | 0 | 8.4 | 8.4 | 10.14 | kg |  | 0 | 0 | [6 empty] | 0 | 0
507220 | 507220 | DER | Fornecimento e colocação de aço CA-25 para barra de transferência ø= 20mm | 0 | 0 | 0 | 7.48 | 7.48 | 9.03 | kg |  | 0 | 0 | [6 empty] | 0 | 0
507225 | 507225 | DER | Fornecimento e colocação de aço CA-25 para barra de transferência ø= 25mm | 0 | 0 | 0 | 7.48 | 7.48 | 9.03 | kg |  | 0 | 0 | [6 empty] | 0 | 0
507232 | 507232 | DER | Fornecimento e colocação de aço CA-25 para barra de transferência ø= 32mm | 0 | 0 | 0 | 8.3 | 8.3 | 10.02 | kg |  | 0 | 0 | [6 empty] | 0 | 0
504920 | 504920 | DER | Fornecimento e colocação de Tela Telcon Q-138 ou equivalente | 20 | 0.0011 | 0.025762 | 11.4 | 11.4258 | 13.79 | kg |  | 0 | 0 | [6 empty] | 0 | 0
502660 | 502660 | DER | Junta de construção com isopor, selante a base de silicone e cordão de polipropileno | 0 | 0 | 0 | 15.77 | 15.77 | 19.03 | m |  | 0 | 0 | [6 empty] | 0 | 0
502680 | 502680 | DER | Junta longitudinal, inclusive corte, selante a base de silicone e cordão de polipropileno | 0 | 0 | 0 | 14.93 | 14.93 | 18.02 | m |  | 0 | 0 | [6 empty] | 0 | 0
502670 | 502670 | DER | Junta transversal , inclusive corte, selante a base de silicone e cordão de polipropileno | 0 | 0 | 0 | 19.57 | 19.57 | 23.62 | m |  | 0 | 0 | [6 empty] | 0 | 0
502645 | 502645 | DER | Pavimento de concreto de cimento Portland Fctmk = 4,5 MPa executado com pavimentadora | 0 | 0 | 259.3447 | 322.94 | 582.2847 | 702.82 | m3 |  | 0 | 0 | [6 empty] | 0 | 0
transporte | transporte |  | Cimento | 453 | 0.38 | 137.2408 | 0 | 0 | 0 |  |  | 0 | 0 | [6 empty] | 0 | 0
transporte | transporte |  | Areia | 27 | 0.7005 | 22.1148 | 0 | 0 | 0 |  |  | 0 | 0 | [6 empty] | 0 | 0
transporte | transporte |  | Brita | 33 | 1.116 | 42.3968 | 0 | 0 | 0 |  |  | 0 | 0 | [6 empty] | 0 | 0
transporte | transporte |  | Massa | 22 | 2.1965 | 57.5922 | 0 | 0 | 0 |  |  | 0 | 0 | [6 empty] | 0 | 0
502646 | 502646 | DER | Pavimento de concreto Fctmk=4,50MPa executado com régua vibratória | 0 | 0 | 259.3447 | 378.42 | 637.7647 | 769.78 | m3 |  | 0 | 0 | [6 empty] | 0 | 0
transporte | transporte |  | Cimento | 453 | 0.38 | 137.2408 | 0 | 0 | 0 |  |  | 0 | 0 | [6 empty] | 0 | 0
transporte | transporte |  | Areia | 27 | 0.7005 | 22.1148 | 0 | 0 | 0 |  |  | 0 | 0 | [6 empty] | 0 | 0
transporte | transporte |  | Brita | 33 | 1.116 | 42.3968 | 0 | 0 | 0 |  |  | 0 | 0 | [6 empty] | 0 | 0
transporte | transporte |  | Massa | 22 | 2.1965 | 57.5922 | 0 | 0 | 0 |  |  | 0 | 0 | [6 empty] | 0 | 0
97104 | 97104 | SINAPI | EXECUÇÃO DE PAVIMENTO DE CONCRETO SIMPLES (PCS), FCK = 40 MPA, CAMADA COM ESPESSURA DE 15,0 CM. AF_11/2017. INCLUSIVE: AGENTE DE CURA, LONAS PLÁSTICA, RÉGUA VIBRATÓRIA, JUNTAS DE CONTRAÇÃO, GRAXA, BARRAS DE TRANSFERÊNCIA E BARRAS DE LIGAÇÃO. | 22 | 0.36 | 9.4392 | 121.45 | 130.8892 | 157.98 | m2 |  | 0 | 0 | [6 empty] | 0 | 0
97105 | 97105 | SINAPI | EXECUÇÃO DE PAVIMENTO DE CONCRETO SIMPLES (PCS), FCK = 40 MPA, CAMADA COM ESPESSURA DE 17,5 CM. AF_11/2017, INCLUSIVE: AGENTE DE CURA, LONAS PLÁSTICA, RÉGUA VIBRATÓRIA, JUNTAS DE CONTRAÇÃO, GRAXA, BARRAS DE TRANSFERÊNCIA E BARRAS DE LIGAÇÃO. | 22 | 0.42 | 11.0124 | 136.68 | 147.6924 | 178.26 | m2 |  | 0 | 0 | [6 empty] | 0 | 0
97106 | 97106 | SINAPI | EXECUÇÃO DE PAVIMENTO DE CONCRETO SIMPLES (PCS), FCK = 40 MPA, CAMADA COM ESPESSURA DE 20,0 CM. AF_11/2017 INCLUSIVE: AGENTE DE CURA, LONAS PLÁSTICA, RÉGUA VIBRATÓRIA, JUNTAS DE CONTRAÇÃO, GRAXA, BARRAS DE TRANSFERÊNCIA E BARRAS DE LIGAÇÃO. | 22 | 0.48 | 12.5856 | 150.85 | 163.4356 | 197.27 | m2 |  | 0 | 0 | [6 empty] | 0 | 0
97107 | 97107 | SINAPI | EXECUÇÃO DE PAVIMENTO DE CONCRETO SIMPLES (PCS), FCK = 40 MPA, CAMADA COM ESPESSURA DE 22,5 CM. AF_11/2017. INCLUSIVE: AGENTE DE CURA, LONAS PLÁSTICA, RÉGUA VIBRATÓRIA, JUNTAS DE CONTRAÇÃO, GRAXA, BARRAS DE TRANSFERÊNCIA E BARRAS DE LIGAÇÃO. | 22 | 0.54 | 14.1588 | 172.16 | 186.3188 | 224.89 | m2 |  | 0 | 0 | [6 empty] | 0 | 0
97108 | 97108 | SINAPI | EXECUÇÃO DE PAVIMENTO DE CONCRETO SIMPLES (PCS), FCK = 40 MPA, CAMADA COM ESPESSURA DE 25,0 CM. AF_11/2017. INCLUSIVE: AGENTE DE CURA, LONAS PLÁSTICA, RÉGUA VIBRATÓRIA, JUNTAS DE CONTRAÇÃO, GRAXA, BARRAS DE TRANSFERÊNCIA E BARRAS DE LIGAÇÃO. | 22 | 0.6 | 15.732 | 196.46 | 212.192 | 256.12 | m2 |  | 0 | 0 | [6 empty] | 0 | 0
97109 | 97109 | SINAPI | EXECUÇÃO DE PAVIMENTO DE CONCRETO SIMPLES (PCS), FCK = 40 MPA, CAMADA COM ESPESSURA DE 27,5 CM. AF_11/2017. INCLUSIVE: AGENTE DE CURA, LONAS PLÁSTICA, RÉGUA VIBRATÓRIA, JUNTAS DE CONTRAÇÃO, GRAXA, BARRAS DE TRANSFERÊNCIA E BARRAS DE LIGAÇÃO. | 22 | 0.66 | 17.3052 | 217 | 234.3052 | 282.81 | m2 |  | 0 | 0 | [6 empty] | 0 | 0
97111 | 97111 | SINAPI | EXECUÇÃO DE PAVIMENTO DE CONCRETO ARMADO (PCA), FCK = 30 MPA, ESPESSURA DE 15,0 CM. AF_04/2022 | 22 | 0.3 | 7.866 | 274.89 | 282.756 | 341.29 | m2 |  | 0 | 0 | [6 empty] | 0 | 0
97112 | 97112 | SINAPI | EXECUÇÃO DE PAVIMENTO DE CONCRETO ARMADO (PCA), FCK = 30 MPA, ESPESSURA DE 17,5 CM. AF_04/2022 | 22 | 0.36 | 9.4392 | 231.07 | 240.5092 | 290.29 | m2 |  | 0 | 0 | [6 empty] | 0 | 0
97112 | 97112 | SINAPI | EXECUÇÃO DE PAVIMENTO DE CONCRETO ARMADO (PCA), FCK = 30 MPA, ESPESSURA DE 17,5 CM. AF_04/2022 | 22 | 0.42 | 11.0124 | 231.07 | 242.0824 | 292.19 | m2 |  | 0 | 0 | [6 empty] | 0 | 0
97113 | 97113 | SINAPI | APLICAÇÃO DE LONA PLÁSTICA PARA EXECUÇÃO DE PAVIMENTOS DE CONCRETO. AF_11/2017. INCLUSIVE: AGENTE DE CURA, LONAS PLÁSTICA, RÉGUA VIBRATÓRIA, JUNTAS DE CONTRAÇÃO, GRAXA, BARRAS DE TRANSFERÊNCIA E BARRAS DE LIGAÇÃO. | 0 | 0 | 0 | 3.15 | 3.15 | 3.8 | m2 |  | 0 | 0 | [6 empty] | 0 | 0
97114 | 97114 | SINAPI | EXECUÇÃO DE JUNTAS DE CONTRAÇÃO PARA PAVIMENTOS DE CONCRETO. AF_11/2017 | 0 | 0 | 0 | 0.44 | 0.44 | 0.53 | m |  | 0 | 0 | [6 empty] | 0 | 0
97115 | 97115 | SINAPI | APLICAÇÃO DE GRAXA EM BARRAS DE TRANSFERÊNCIA PARA EXECUÇÃO DE PAVIMENTO DE CONCRETO. AF_11/2017 | 0 | 0 | 0 | 46.64 | 46.64 | 56.29 | kg |  | 0 | 0 | [6 empty] | 0 | 0
97116 | 97116 | SINAPI | BARRAS DE TRANSFERÊNCIA, AÇO CA-25 DE 16,0 MM, PARA EXECUÇÃO DE PAVIMENTO DE CONCRETO  FORNECIMENTO E INSTALAÇÃO. AF_11/2017 | 0 | 0 | 0 | 26.06 | 26.06 | 31.45 | kg |  | 0 | 0 | [6 empty] | 0 | 0
97117 | 97117 | SINAPI | BARRAS DE TRANSFERÊNCIA, AÇO CA-25 DE 20,0 MM, PARA EXECUÇÃO DE PAVIMENTO DE CONCRETO  FORNECIMENTO E INSTALAÇÃO. AF_11/2017 | 0 | 0 | 0 | 22.24 | 22.24 | 26.84 | kg |  | 0 | 0 | [6 empty] | 0 | 0
97118 | 97118 | SINAPI | BARRAS DE TRANSFERÊNCIA, AÇO CA-25 DE 25,0 MM, PARA EXECUÇÃO DE PAVIMENTO DE CONCRETO  FORNECIMENTO E INSTALAÇÃO. AF_11/2017 | 0 | 0 | 0 | 18.18 | 18.18 | 21.94 | kg |  | 0 | 0 | [6 empty] | 0 | 0
97119 | 97119 | SINAPI | BARRAS DE TRANSFERÊNCIA, AÇO CA-25 DE 32,0 MM, PARA EXECUÇÃO DE PAVIMENTO DE CONCRETO  FORNECIMENTO E INSTALAÇÃO. AF_11/2017 | 0 | 0 | 0 | 16.12 | 16.12 | 19.46 | kg |  | 0 | 0 | [6 empty] | 0 | 0
97120 | 97120 | SINAPI | BARRAS DE LIGAÇÃO, AÇO CA-50 DE 10 MM, PARA EXECUÇÃO DE PAVIMENTO DE CONCRETO  FORNECIMENTO E INSTALAÇÃO. AF_11/2017 | 0 | 0 | 0 | 10.31 | 10.31 | 12.44 | kg |  | 0 | 0 | [6 empty] | 0 | 0
96395 | 96395 | SINAPI | USINAGEM DE CONCRETO PARA COMPACTAÇÃO COM ROLO. AF_03/2020 | 0 | 0 | 0 | 232.87 | 232.87 | 281.07 | m3 |  | 0 | 0 | [6 empty] | 0 | 0
505000 | 505000 | DER | Frezagem Contínua a Frio | 4 | 2.4 | 16.704 | 233.68 | 250.384 | 302.21 | m3 |  | 0 | 0 | [6 empty] | 0 | 0
505100 | 505100 | DER | Frezagem Descontínua a Frio | 4 | 2.4 | 16.704 | 301.82 | 318.524 | 384.46 | m3 |  | 0 | 0 | [6 empty] | 0 | 0
|  |  | SERVIÇOS EXTRAS - REVESTIMENTO | 0 | 0 | 0 | 0 | 0 | 0 |  |  |  | 0 | [6 empty] | 0 | 0
|  |  | 0 | 0 | 0 | 0 | 0 |  |  |  |  | 0 | 0 | [6 empty] | 0 | 0
|  |  | 0 | 0 | 0 | 0 | 0 | 0 | 0 |  |  | 0 | 0 | [6 empty] | 0 | 0
|  |  | 0 | 0 | 0 | 0 | 0 | 0 | 0 |  |  | 0 | 0 | [6 empty] | 0 | 0
|  |  | 0 | 0 | 0 | 0 | 0 | 0 | 0 |  |  | 0 | 0 | [6 empty] | 0 | 0
|  |  | 0 | 0 | 0 | 0 | 0 | 0 | 0 |  |  | 0 | 0 | [6 empty] | 0 | 0
|  |  | 0 | 0 | 0 | 0 | 0 | 0 | 0 |  |  | 0 | 0 | [6 empty] | 0 | 0
|  |  | 0 | 0 | 0 | 0 | 0 | 0 | 0 |  |  | 0 | 0 | [6 empty] | 0 | 0
|  |  | 0 | 0 | 0 | 0 | 0 | 0 | 0 |  |  | 0 | 0 | [6 empty] | 0 | 0
|  |  | 0 | 0 | 0 | 0 | 0 | 0 | 0 |  |  | 0 | 0 | [6 empty] | 0 | 0
|  |  | 0 | 0 | 0 | 0 | 0 | 0 | 0 |  |  | 0 | 0 | [6 empty] | 0 | 0
|  |  | 0 | 0 | 0 | 0 | 0 | 0 | 0 |  |  | 0 | 0 | [6 empty] | 0 | 0
|  |  | 0 | 0 | 0 | 0 | 0 | 0 | 0 |  |  | 0 | 0 | [6 empty] | 0 | 0
|  |  | 0 | 0 | 0 | 0 | 0 | 0 | 0 |  |  | 0 | 0 | [6 empty] | 0 | 0
|  |  | 0 | 0 | 0 | 0 | 0 | 0 | 0 |  |  | 0 | 0 | [6 empty] | 0 | 0
|  |  | 0 | 0 | 0 | 0 | 0 | 0 | 0 |  |  | 0 | 0 | [6 empty] | 0 | 0
|  |  | 0 | 0 | 0 | 0 | 0 | 0 | 0 |  |  | 0 | 0 | [6 empty] | 0 | 0
|  |  | 0 | 0 | 0 | 0 | 0 | 0 | 0 |  |  | 0 | 0 | [6 empty] | 0 | 0
|  |  | 0 | 0 | 0 | 0 | 0 | 0 | 0 |  |  | 0 | 0 | [6 empty] | 0 | 0
|  |  | 0 | 0 | 0 | 0 | 0 | 0 | 0 |  |  | 0 | 0 | [6 empty] | 0 | 0
|  |  | 0 | 0 | 0 | 0 | 0 | 0 | 0 |  |  | 0 | 0 | [6 empty] | 0 | 0
|  |  | 0 | 0 | 0 | 0 | 0 | 0 | 0 |  |  | 0 | 0 | [6 empty] | 0 | 0
|  |  | 0 | 0 | 0 | 0 | 0 | 0 | 0 |  |  | 0 | 0 | [6 empty] | 0 | 0
|  |  | 0 | 0 | 0 | 0 | 0 | 0 | 0 |  |  | 0 | 0 | [6 empty] | 0 | 0
|  |  | 0 | 0 | 0 | 0 | 0 | 0 | 0 |  |  | 0 | 0 | [6 empty] | 0 | 0
|  |  | 0 | 0 | 0 | 0 | 0 | 0 | 0 |  |  | 0 | 0 | [6 empty] | 0 | 0
5 | 5 |  | MEIO-FIO E SARJETA | 0 | 0 |  | 0 | 0 | 0 |  |  |  | 0 | 690.4 | X | x | x | x | x | 0 | 0
PAV-071 | PAV-071 | PM Curitiba-abr/22 | Arrancamento de Meio-Fio | 0 | 0 | 0 | 22.14 | 22.14 | 26.72 | m |  | 0 | 0 | [6 empty] | 0 | 0
PAV-077 | PAV-077 | PM Curitiba-abr/22 | Arrancamento e reassentamento de Meio-Fio de Concreto com sarjeta | 0 | 0 | 0 | 6.56 | 6.56 | 7.92 | m |  | 0 | 0 | [6 empty] | 0 | 0
535200 | 535200B | DER | Cordão Lateral p/ Pedras Irregulares | 38 | 0.077 | 3.3372 | 11.65 | 14.9872 | 18.09 | m |  | 0 | 0 | [6 empty] | 0 | 0
810100 | 810100 | DER | Meio-Fio com Sarjeta DER - Tipo 1 - (0,103 m3) - Moldado "in loco" | 0 | 0 | 17.4397 | 66.03 | 83.4697 | 100.75 | m |  | 0 | 0 | [6 empty] | 0 | 0
transporte | transporte |  | Cimento | 450 | 0.0278 | 9.9752 | 0 | 0 | 0 |  |  | 0 | 0 | [6 empty] | 0 | 0
transporte | transporte |  | Areia | 27 | 0.0989 | 3.1223 | 0 | 0 | 0 |  |  | 0 | 0 | [6 empty] | 0 | 0
transporte | transporte |  | Brita | 33 | 0.1143 | 4.3423 | 0 | 0 | 0 |  |  | 0 | 0 | [6 empty] | 0 | 0
810050 | 810050 | DER | Meio-Fio com Sarjeta DER - Tipo 1 - (0,103 m3) - Pré-Moldado | 28 | 0.2409 | 7.863 | 104.81 | 112.673 | 136 | m |  | 0 | 0 | [6 empty] | 0 | 0
810200 | 810200 | DER | Meio-Fio com Sarjeta DER - Tipo 2 - (0,042 m3) - Moldado "in loco" | 0 | 0 | 7.0973 | 28.65 | 35.7473 | 43.15 | m | 16 | 43.15 | 690.4 |  |  | x | x | x | x | 0 | b
transporte | transporte |  | Cimento | 450 | 0.0113 | 4.0547 | 0 | 0 | 0 |  |  | 0 | 0 |  | xx | x | x |  |  | 0 | 0
transporte | transporte |  | Areia | 27 | 0.0403 | 1.2723 | 0 | 0 | 0 |  |  | 0 | 0 |  | xx | x | x |  |  | 0 | 0
transporte | transporte |  | Brita | 33 | 0.0466 | 1.7703 | 0 | 0 | 0 |  |  | 0 | 0 |  | xx | x | x |  |  | 0 | 0
810150 | 810150 | DER | Meio-Fio com Sarjeta DER - Tipo 2 - (0,042 m3) - Pré-Moldado | 28 | 0.0982 | 3.2052 | 48.6 | 51.8052 | 62.53 | m |  | 0 | 0 | [6 empty] | 0 | 0
810700 | 810700 | DER | Meio-Fio c/Sarjeta (rebaixado) DER-Tipo 7-(0,031 m3) - Moldado "in loco" | 0 | 0 | 5.2617 | 23.47 | 28.7317 | 34.68 | m |  | 0 | 0 | [6 empty] | 0 | 0
transporte | transporte |  | Cimento | 450 | 0.0084 | 3.0141 | 0 | 0 | 0 |  |  | 0 | 0 | [6 empty] | 0 | 0
transporte | transporte |  | Areia | 27 | 0.0298 | 0.94079 | 0 | 0 | 0 |  |  | 0 | 0 | [6 empty] | 0 | 0
transporte | transporte |  | Brita | 33 | 0.0344 | 1.3069 | 0 | 0 | 0 |  |  | 0 | 0 | [6 empty] | 0 | 0
810650 | 810650 | DER | Meio-Fio com Sarjeta DER - Tipo 7 - (0,031 m3) - Pré-Moldado | 28 | 0.0726 | 2.3697 | 40.98 | 43.3497 | 52.32 | m |  | 0 | 0 | [6 empty] | 0 | 0
810300 | 810300 | DER | Meio-Fio Símples DER - Tipo 3 - (0,034 m3) - Moldado "in loco" | 0 | 0 | 5.7625 | 22.58 | 28.3425 | 34.21 | m |  | 0 | 0 | [6 empty] | 0 | 0
transporte | transporte |  | Cimento | 450 | 0.0092 | 3.3011 | 0 | 0 | 0 |  |  | 0 | 0 | [6 empty] | 0 | 0
transporte | transporte |  | Areia | 27 | 0.0326 | 1.0292 | 0 | 0 | 0 |  |  | 0 | 0 | [6 empty] | 0 | 0
transporte | transporte |  | Brita | 33 | 0.0377 | 1.4322 | 0 | 0 | 0 |  |  | 0 | 0 | [6 empty] | 0 | 0
810250 | 810250D | DER | Meio-Fio com Sarjeta DER - Tipo 3 - (0,034 m3) - Pré-Moldado | 28 | 0.0795 | 2.5949 | 40.09 | 42.6849 | 51.52 | m |  | 0 | 0 | [6 empty] | 0 | 0
810400 | 810400 | DER | Meio-Fio Símples DER - Tipo 4 - (0,072 m3) - Moldado "in loco" | 0 | 0 | 12.178 | 41.97 | 54.148 | 65.36 | m |  | 0 | 0 | [6 empty] | 0 | 0
transporte | transporte |  | Cimento | 450 | 0.0194 | 6.9611 | 0 | 0 | 0 |  |  | 0 | 0 | [6 empty] | 0 | 0
transporte | transporte |  | Areia | 27 | 0.0691 | 2.1815 | 0 | 0 | 0 |  |  | 0 | 0 | [6 empty] | 0 | 0
transporte | transporte |  | Brita | 33 | 0.0799 | 3.0354 | 0 | 0 | 0 |  |  | 0 | 0 | [6 empty] | 0 | 0
810350 | 810350 | DER | Meio-Fio com Sarjeta DER - Tipo 4 - (0,072 m3) - Pré-Moldado | 28 | 0.1684 | 5.4966 | 64.56 | 70.0566 | 84.56 | m |  | 0 | 0 | [6 empty] | 0 | 0
|  |  | SERVIÇOS EXTRAS - MEIO-FIO E SARJETA | 0 | 0 | 0 | 0 | 0 | 0 |  |  |  | 0 | [6 empty] | 0 | 0
|  |  | 0 | 0 | 0 | 0 | 0 | 0 | 0 |  |  | 0 | 0 | [6 empty] | 0 | 0
|  |  | 0 | 0 | 0 | 0 | 0 | 0 | 0 |  |  | 0 | 0 | [6 empty] | 0 | 0
|  |  | 0 | 0 | 0 | 0 | 0 | 0 | 0 |  |  | 0 | 0 | [6 empty] | 0 | 0
|  |  | 0 | 0 | 0 | 0 | 0 | 0 | 0 |  |  | 0 | 0 | [6 empty] | 0 | 0
|  |  | 0 | 0 | 0 | 0 | 0 | 0 | 0 |  |  | 0 | 0 | [6 empty] | 0 | 0
|  |  | 0 | 0 | 0 | 0 | 0 | 0 | 0 |  |  | 0 | 0 | [6 empty] | 0 | 0
|  |  | 0 | 0 | 0 | 0 | 0 | 0 | 0 |  |  | 0 | 0 | [6 empty] | 0 | 0
|  |  | 0 | 0 | 0 | 0 | 0 | 0 | 0 |  |  | 0 | 0 | [6 empty] | 0 | 0
|  |  | 0 | 0 | 0 | 0 | 0 | 0 | 0 |  |  | 0 | 0 | [6 empty] | 0 | 0
|  |  | 0 | 0 | 0 | 0 | 0 | 0 | 0 |  |  | 0 | 0 | [6 empty] | 0 | 0
|  |  | 0 | 0 | 0 | 0 | 0 | 0 | 0 |  |  | 0 | 0 | [6 empty] | 0 | 0
|  |  | 0 | 0 | 0 | 0 | 0 | 0 | 0 |  |  | 0 | 0 | [6 empty] | 0 | 0
|  |  | 0 | 0 | 0 | 0 | 0 | 0 | 0 |  |  | 0 | 0 | [6 empty] | 0 | 0
|  |  | 0 | 0 | 0 | 0 | 0 | 0 | 0 |  |  | 0 | 0 | [6 empty] | 0 | 0
|  |  | 0 | 0 | 0 | 0 | 0 | 0 | 0 |  |  | 0 | 0 | [6 empty] | 0 | 0
|  |  | 0 | 0 | 0 | 0 | 0 | 0 | 0 |  |  | 0 | 0 | [6 empty] | 0 | 0
|  |  | 0 | 0 | 0 | 0 | 0 | 0 | 0 |  |  | 0 | 0 | [6 empty] | 0 | 0
|  |  | 0 | 0 | 0 | 0 | 0 | 0 | 0 |  |  | 0 | 0 | [6 empty] | 0 | 0
|  |  | 0 | 0 | 0 | 0 | 0 | 0 | 0 |  |  | 0 | 0 | [6 empty] | 0 | 0
|  |  | 0 | 0 | 0 | 0 | 0 | 0 | 0 |  |  | 0 | 0 | [6 empty] | 0 | 0
|  |  | 0 | 0 | 0 | 0 | 0 | 0 | 0 |  |  | 0 | 0 | [6 empty] | 0 | 0
|  |  | 0 | 0 | 0 | 0 | 0 | 0 | 0 |  |  | 0 | 0 | [6 empty] | 0 | 0
|  |  | 0 | 0 | 0 | 0 | 0 | 0 | 0 |  |  | 0 | 0 | [6 empty] | 0 | 0
|  |  | 0 | 0 | 0 | 0 | 0 | 0 | 0 |  |  | 0 | 0 | [6 empty] | 0 | 0
|  |  | 0 | 0 | 0 | 0 | 0 | 0 | 0 |  |  | 0 | 0 | [6 empty] | 0 | 0
6 | 6 |  | SERVIÇOS DE URBANIZAÇÃO | 0 | 0 |  | 0 | 0 | 0 |  |  |  | 0 | 40346.38 | X | x | x | x | x | 0 | 0
810250 | 810250E | DER | Fincadinha de concreto - (9x19x39cm-0,0171m3/m) | 16 | 0.0398 | 0.78804 | 20.16 | 20.948 | 25.28 | m |  | 0 | 0 | [6 empty] | 0 | 0
810250 | 810250F | DER | Fincadinha de concreto - (5x22,5x45cm-0,01125m3/m) | 16 | 0.0263 | 0.52074 | 13.27 | 13.7907 | 16.65 | m |  | 0 | 0 | [6 empty] | 0 | 0
810250 | 810250G | DER | Fincadinha de concreto moldada in loco- (7x20cm-0,014m3/m) | 16 | 0.0328 | 0.64944 | 16.51 | 17.1594 | 20.71 | m |  | 0 | 0 | [6 empty] | 0 | 0
PAI-17 | PAI-004B | PM Curitiba-abr/22 | Fincadinha de Granito - (100x8x15cm) | 39 | 0.0216 | 0.95926 | 64.71 | 65.6693 | 79.26 | m |  | 0 | 0 | [6 empty] | 0 | 0
606700 | 606700B | DER | Demolição de Concreto Símples (calçadas e outros) | 0 | 0 | 0 | 148.04 | 148.04 | 178.68 | m3 |  | 0 | 0 | [6 empty] | 0 | 0
606600 | 606600B | DER | Demolição de Concreto Armado (calçadas e outros) | 0 | 0 | 0 | 309.53 | 309.53 | 373.6 | m3 |  | 0 | 0 | [6 empty] | 0 | 0
100576 | 100576B | SINAPI | Regularização e Compactação p/ assentamento de calçadas/lajotas/blocos | 0 | 0 | 0 | 2.6 | 2.6 | 3.14 | m2 | 880.08 | 3.14 | 2763.45 |  |  | x | x | x | x | 0 | 0
532500 | 532500C | DER | Lastro de Areia | 25 | 1.725 | 50.7668 | 102.38 | 153.1467 | 184.85 | m3 |  | 0 | 0 | [6 empty] | 0 | 0
603900 | 603900C | DER | Lastro de Brita | 34 | 1.5 | 58.59 | 131.84 | 190.43 | 229.85 | m3 | 17.6 | 229.85 | 4045.36 |  |  | x | x | x | x | 0 | c
605000 | 605000B | DER | Lastro de Concreto Simples (calçadas e outros) | 0 | 0 | 135.5769 | 425.25 | 560.8269 | 676.92 | m3 |  | 0 | 0 | [6 empty] | 0 | 0
transporte | transporte |  | Cimento | 450 | 0.18 | 64.5876 | 0 | 0 | 0 |  |  | 0 | 0 | [6 empty] | 0 | 0
transporte | transporte |  | Areia | 25 | 1.06 | 31.1958 | 0 | 0 | 0 |  |  | 0 | 0 | [6 empty] | 0 | 0
transporte | transporte |  | Brita | 31 | 1.11 | 39.7935 | 0 | 0 | 0 |  |  | 0 | 0 | [6 empty] | 0 | 0
400500 | 400500C | DER | Colchão de Areia para fundação de Aterro( Rio / Jazida ) | 25 | 1.73 | 50.9139 | 83.83 | 134.7439 | 162.64 | m3 |  | 0 | 0 | [6 empty] | 0 | 0
532500 | 532500D | DER | Colchão de Areia para assentamento de calçadas | 25 | 1.725 | 50.7668 | 102.38 | 153.1467 | 184.85 | m3 |  | 0 | 0 | [6 empty] | 0 | 0
532600 | 532600B | DER | Colchão de Argila/saibro/matr. jazida para assentamento de calçadas | 36 | 2.25 | 92.7 | 16.07 | 108.77 | 131.29 | m3 |  | 0 | 0 | [6 empty] | 0 | 0
603900 | 603900D | DER | Colchão de pó de pedra para assentamento de calçadas | 35 | 1.5 | 60.195 | 131.84 | 192.035 | 231.79 | m3 |  | 0 | 0 | [6 empty] | 0 | 0
601100 | 601100A | DER | Apiloamento Manual (calçadas e outros) | 0 | 0 | 0 | 54.05 | 54.05 | 65.24 | m3 |  | 0 | 0 | [6 empty] | 0 | 0
602000 | 602000A | DER | Formas de madeira comum | 0 | 0 | 0 | 62.53 | 62.53 | 75.47 | m2 |  | 0 | 0 | [6 empty] | 0 | 0
603000 | 603000A | DER | Aço CA-50 Dobr. e Colocação | 0 | 0 | 0 | 18.34 | 18.34 | 22.14 | kg |  | 0 | 0 | [6 empty] | 0 | 0
603300 | 603300A | DER | Aço CA-60 Dobr. e Colocação | 0 | 0 | 0 | 20.91 | 20.91 | 25.24 | kg |  | 0 | 0 | [6 empty] | 0 | 0
605000 | 605000C | DER | Calçada Concreto ( e = 5,00 cm ) | 0 | 0 | 0.42123 | 26.85 | 27.2712 | 32.92 | m2 | 880.08 | 32.92 | 28972.23 |  |  | x | x | x | x | 0 | c
transporte | transporte |  | Cimento | 450 | 0.0135 | 4.8441 | 0 | 4.8441 | 0 |  |  | 0 | 0 |  | xx | x | x |  |  | 0 | 0
transporte | transporte |  | Areia | 25 | 0.048 | 1.4126 | 0 | 1.4126 | 0 |  |  | 0 | 0 |  | xx | x | x |  |  | 0 | 0
transporte | transporte |  | Brita | 34 | 0.0555 | 2.1678 | 0 | 2.1678 | 0 |  |  | 0 | 0 |  | xx | x | x |  |  | 0 | 0
605000 | 605000D | DER | Calçada Concreto ( e = 6,00 cm ) | 0 | 0 | 0.50547 | 31.71 | 32.2155 | 38.88 | m2 |  | 0 | 0 | [6 empty] | 0 | 0
transporte | transporte |  | Cimento | 450 | 0.0162 | 5.8129 | 0 | 5.8129 | 0 |  |  | 0 | 0 | [6 empty] | 0 | 0
transporte | transporte |  | Areia | 25 | 0.0576 | 1.6952 | 0 | 1.6952 | 0 |  |  | 0 | 0 | [6 empty] | 0 | 0
transporte | transporte |  | Brita | 34 | 0.0666 | 2.6014 | 0 | 2.6014 | 0 |  |  | 0 | 0 | [6 empty] | 0 | 0
605000 | 605000E | DER | Calçada Concreto ( e = 7,00 cm ) | 0 | 0 | 0.58972 | 36.58 | 37.1697 | 44.86 | m2 |  | 0 | 0 | [6 empty] | 0 | 0
transporte | transporte |  | Cimento | 450 | 0.0189 | 6.7817 | 0 | 6.7817 | 0 |  |  | 0 | 0 | [6 empty] | 0 | 0
transporte | transporte |  | Areia | 25 | 0.0672 | 1.9777 | 0 | 1.9777 | 0 |  |  | 0 | 0 | [6 empty] | 0 | 0
transporte | transporte |  | Brita | 34 | 0.0777 | 3.035 | 0 | 3.035 | 0 |  |  | 0 | 0 | [6 empty] | 0 | 0
605000 | 605000F | DER | Calçada Concreto ( e = 8,00 cm ) | 0 | 0 | 0.67396 | 41.44 | 42.114 | 50.83 | m2 |  | 0 | 0 | [6 empty] | 0 | 0
transporte | transporte |  | Cimento | 450 | 0.0216 | 7.7505 | 0 | 0 | 0 |  |  | 0 | 0 | [6 empty] | 0 | 0
transporte | transporte |  | Areia | 25 | 0.0768 | 2.2602 | 0 | 0 | 0 |  |  | 0 | 0 | [6 empty] | 0 | 0
transporte | transporte |  | Brita | 34 | 0.0888 | 3.4685 | 0 | 0 | 0 |  |  | 0 | 0 | [6 empty] | 0 | 0
511000 | 511000B | DER | Regularização e Compactação SAF- 100% PI - Passeio com Pavimento | 0 | 0 | 0 | 4.91 | 4.91 | 5.93 | m2 |  | 0 | 0 | [6 empty] | 0 | 0
511100 | 511100B | DER | Regularização e Compactação 100% PN - Passeio com Pavimento | 0 | 0 | 0 | 4.25 | 4.25 | 5.13 | m2 |  | 0 | 0 | [6 empty] | 0 | 0
520100 | 520100E | DER | Aterro c/ mat. do canteiro (escav 1ª CAT+transp+compact) - Passeio | 1 | 2.1 | 7.875 | 5.45 | 13.325 | 16.08 | m3 |  | 0 | 0 | [6 empty] | 0 | 0
520100 | 520100F | DER | Aterro c/ mat. de jazida (escav 1ª CAT+transp+compact) - Passeio | 10 | 2.1 | 28.098 | 5.45 | 33.548 | 40.49 | m3 |  | 0 | 0 | [6 empty] | 0 | 0
533500 | 533500B | DER | Refôrço do Subleito c/ mat. de 1ª Cat (solos-argila e assemelhados) | 17 | 1.95 | 40.6965 | 25.79 | 66.4865 | 80.25 | m3 |  | 0 | 0 | [6 empty] | 0 | 0
533100 | 533100C | DER | Refôrço do Subleito c/ mat. de 2ª Cat (saibro-moledo-cascalho) passeio | 36 | 1.98 | 81.576 | 30.58 | 112.156 | 135.37 | m3 |  | 0 | 0 | [6 empty] | 0 | 0
533100 | 533100D | DER | Solo estabilizado 2ª categoria - Passeio | 10 | 2.1 | 28.098 | 30.58 | 58.678 | 70.82 | m3 |  | 0 | 0 | [6 empty] | 0 | 0
530200 | 530200C | DER | Bica Corrida - Passeio | 31 | 2.2 | 78.87 | 98.29 | 177.16 | 213.83 | m3 |  | 0 | 0 | [6 empty] | 0 | 0
PAV-003 | PAV-003B | PM Curitiba-abr/22 | Saibro Compactado CBR>=20 (Base ou Sub-Base) | 36 | 1.95 | 80.34 | 81.2 | 161.54 | 194.98 | m3 |  | 0 | 0 | [6 empty] | 0 | 0
PAV-005 | PAV-005B | PM Curitiba-abr/22 | Moledo Compactado CBR>=20(Base ou Sub-Base) | 36 | 2.1 | 86.52 | 44.92 | 131.44 | 158.65 | m3 |  | 0 | 0 | [6 empty] | 0 | 0
530200 | 530200D | DER | Brita 4A - passeio | 31 | 2.2 | 78.87 | 98.29 | 177.16 | 213.83 | m3 |  | 0 | 0 | [6 empty] | 0 | 0
531000 | 531000B | DER | Brita Graduada - Passeio | 34 | 2.4 | 93.744 | 132.23 | 225.974 | 272.75 | m3 |  | 0 | 0 | [6 empty] | 0 | 0
560100 | 560100C | DER | Imprimação com Emulsão RR-1C- exclusive emulsão | taxa RR-1C | 0.0012 | 0 | 0.49 | 0.49 | 0.59 | m2 |  | 0 | 0 | [6 empty] | 0 | 0
589420 | 589420C | DER mat | Fornecimento de emulsão RR-1C - imprimação | 540 | 1 | 495.05 | 3861.37 | 4183.0263 | 5048.91 | ton | 0 | 0 | 0 | [6 empty] | 0 | 0
560100 | 560100D | DER | Imprimação com Emulsão EAI - exclusive emulsão | taxa RR-1C | 0.0011 | 0 | 0.49 | 0.49 | 0.59 | m2 |  | 0 | 0 | [6 empty] | 0 | 0
589190 | 589190B | DER mat | Fornecimento de emulsão EAI - imprimação | 560 | 1 | 511.85 | 4730.97 | 5030.3771 | 6071.67 | ton | 0 | 0 | 0 | [6 empty] | 0 | 0
560400 | 560400B | DER | Imprimação com CM-30 - exclusive CM-30 | taxa RR-1C | 0.0012 | 0 | 0.49 | 0.49 | 0.59 | m2 |  | 0 | 0 | [6 empty] | 0 | 0
589100 | 589100B | DER mat | Fornecimento de CM-30 - imprimação | 560 | 1 | 511.85 | 5937.37 | 6182.604 | 7462.4 | ton | 0 | 0 | 0 | [6 empty] | 0 | 0
561100 | 561100B | DER | Pintura de ligação com RR-1C - exclusive emulsão | taxa RR-1C | 0.0005 | 0 | 0.34 | 0.34 | 0.41 | m2 |  | 0 | 0 | [6 empty] | 0 | 0
589420 | 589420D | DER mat | Fornecimento de emulsão RR-1C - pintura de ligação | 540 | 1 | 495.05 | 3861.37 | 4183.0263 | 5048.91 | ton | 0 | 0 | 0 | [6 empty] | 0 | 0
563100 | 563100B | DER | Capa Selante | taxa RR-2C | 0.0005 | 0.22232 | 1.27 | 1.4923 | 1.8 | m2 |  | 0 | 0 | [6 empty] | 0 | 0
transporte | transporte |  | Brita | 34 | 0.007 | 0.22232 | 0 | 0 | 0 |  |  | 0 | 0 | [6 empty] | 0 | 0
589520 | 589520J | DER mat | Fornecimento de emulsão RR-2C - Capa Selante | 540 | 1 | 495.05 | 4164.04 | 4472.1049 | 5397.83 | ton | 0 | 0 | 0 | [6 empty] | 0 | 0
534000 | 534000D | DER | Pré-Misturado a Frio (aberto) - DER - (TAPA - BURACO) | taxa RM-2C | 0.08 | 63.8193 | 141.84 | 205.6593 | 248.23 | m3 |  | 0 | 0 | [6 empty] | 0 | 0
transporte | transporte |  | Areia | 15 | 0 | 0 | 0 | 0 | 0 |  |  | 0 | 0 | [6 empty] | 0 | 0
transporte | transporte |  | Cal Hidratada CH-1 | 475 | 0 | 0 | 0 | 0 | 0 |  |  | 0 | 0 | [6 empty] | 0 | 0
transporte | transporte |  | Brita ( usina ) | 0.2 | 2.12 | 6.1353 | 0 | 0 | 0 |  |  | 0 | 0 | [6 empty] | 0 | 0
transporte | transporte |  | Massa | 22 | 2.2 | 57.684 | 0 | 0 | 0 |  |  | 0 | 0 | [6 empty] | 0 | 0
589320 | 589320I | DER mat | Fornecimento de Emulsão RM-2C - Pré-Misturado a Frio (aberto) - DER | 520 | 1 | 478.25 | 4012.83 | 4310.885 | 5203.24 | ton | 0 | 0 | 0 | [6 empty] | 0 | 0
534000 | 534000E | DER | Pré-Misturado a Frio (aberto) - DER - (REPERFILAMENTO) | taxa RM-2C | 0.08 | 63.8193 | 141.84 | 205.6593 | 248.23 | m3 |  | 0 | 0 | [6 empty] | 0 | 0
transporte | transporte |  | Areia | 15 | 0 | 0 | 0 | 0 | 0 |  |  | 0 | 0 | [6 empty] | 0 | 0
transporte | transporte |  | Cal Hidratada CH-1 | 475 | 0 | 0 | 0 | 0 | 0 |  |  | 0 | 0 | [6 empty] | 0 | 0
transporte | transporte |  | Brita ( usina ) | 0.2 | 2.12 | 6.1353 | 0 | 0 | 0 |  |  | 0 | 0 | [6 empty] | 0 | 0
transporte | transporte |  | Massa | 22 | 2.2 | 57.684 | 0 | 0 | 0 |  |  | 0 | 0 | [6 empty] | 0 | 0
589320 | 589320J | DER mat | Fornecimento de Emulsão RM-2C - Pré-Misturado a Frio (aberto) - DER | 520 | 1 | 478.25 | 4012.83 | 4310.885 | 5203.24 | ton | 0 | 0 | 0 | [6 empty] | 0 | 0
534000 | 534000F | DER | Pré-Misturado a Frio (aberto) - DER - (CAPA) | taxa RM-2C | 0.08 | 63.8193 | 141.84 | 205.6593 | 248.23 | m3 |  | 0 | 0 | [6 empty] | 0 | 0
transporte | transporte |  | Areia | 15 | 0 | 0 | 0 | 0 | 0 |  |  | 0 | 0 | [6 empty] | 0 | 0
transporte | transporte |  | Cal Hidratada CH-1 | 475 | 0 | 0 | 0 | 0 | 0 |  |  | 0 | 0 | [6 empty] | 0 | 0
transporte | transporte |  | Brita ( usina ) | 0.2 | 2.12 | 6.1353 | 0 | 0 | 0 |  |  | 0 | 0 | [6 empty] | 0 | 0
transporte | transporte |  | Massa | 22 | 2.2 | 57.684 | 0 | 0 | 0 |  |  | 0 | 0 | [6 empty] | 0 | 0
589320 | 589320K | DER mat | Fornecimento de Emulsão RM-2C - Pré-Misturado a Frio (aberto) - DER | 520 | 1 | 478.25 | 4012.83 | 4310.885 | 5203.24 | ton | 0 | 0 | 0 | [6 empty] | 0 | 0
534300 | 534300F | DER | Pré-Misturado a Frio (Semi-Denso) - DER - (REPERFILAMENTO) | taxa RM-2C | 0.11 | 63.7325 | 140.3 | 204.0325 | 246.27 | m3 |  | 0 | 0 | [6 empty] | 0 | 0
transporte | transporte |  | Areia | 15 | 0 | 0 | 0 | 0 | 0 |  |  | 0 | 0 | [6 empty] | 0 | 0
transporte | transporte |  | Cal Hidratada CH-1 | 475 | 0 | 0 | 0 | 0 | 0 |  |  | 0 | 0 | [6 empty] | 0 | 0
transporte | transporte |  | Brita ( usina ) | 0.2 | 2.09 | 6.0485 | 0 | 0 | 0 |  |  | 0 | 0 | [6 empty] | 0 | 0
transporte | transporte |  | Massa | 22 | 2.2 | 57.684 | 0 | 0 | 0 |  |  | 0 | 0 | [6 empty] | 0 | 0
589320 | 589320L | DER mat | Fornecimento de Emulsão RM-2C - Pré-Misturado a Frio (Semi-Denso) - DER | 520 | 1 | 478.25 | 4012.83 | 4310.885 | 5203.24 | ton | 0 | 0 | 0 | [6 empty] | 0 | 0
534300 | 534300G | DER | Pré-Misturado a Frio (Semi-Denso) - DER - (CAPA) | taxa RM-2C | 0.11 | 63.7325 | 140.3 | 204.0325 | 246.27 | m3 |  | 0 | 0 | [6 empty] | 0 | 0
transporte | transporte |  | Areia | 15 | 0 | 0 | 0 | 0 | 0 |  |  | 0 | 0 | [6 empty] | 0 | 0
transporte | transporte |  | Cal Hidratada CH-1 | 475 | 0 | 0 | 0 | 0 | 0 |  |  | 0 | 0 | [6 empty] | 0 | 0
transporte | transporte |  | Brita ( usina ) | 0.2 | 2.09 | 6.0485 | 0 | 0 | 0 |  |  | 0 | 0 | [6 empty] | 0 | 0
transporte | transporte |  | Massa | 22 | 2.2 | 57.684 | 0 | 0 | 0 |  |  | 0 | 0 | [6 empty] | 0 | 0
589320 | 589320M | DER mat | Fornecimento de Emulsão RM-2C - Pré-Misturado a Frio (Semi-Denso) - DER | 520 | 1 | 478.25 | 4012.83 | 4310.885 | 5203.24 | ton | 0 | 0 | 0 | [6 empty] | 0 | 0
534300 | 534300H | DER | Pré-Misturado a Frio (Semi-Denso) - DER - (REPERFILAMENTO) | taxa RM-2C | 0.14 | 70.8328 | 140.3 | 211.1328 | 254.84 | m3 |  | 0 | 0 | [6 empty] | 0 | 0
transporte | transporte |  | Areia | 15 | 0.27 | 5.0571 | 0 | 0 | 0 |  |  | 0 | 0 | [6 empty] | 0 | 0
transporte | transporte |  | Cal Hidratada CH-1 | 475 | 0 | 0 | 0 | 0 | 0 |  |  | 0 | 0 | [6 empty] | 0 | 0
transporte | transporte |  | Brita ( usina ) | 0.2 | 1.89 | 5.4697 | 0 | 0 | 0 |  |  | 0 | 0 | [6 empty] | 0 | 0
transporte | transporte |  | Massa | 22 | 2.3 | 60.306 | 0 | 0 | 0 |  |  | 0 | 0 | [6 empty] | 0 | 0
589320 | 589320N | DER mat | Fornecimento de Emulsão RM-2C - Pré-Misturado a Frio (Semi-Denso) - DER | 520 | 1 | 478.25 | 4012.83 | 4310.885 | 5203.24 | ton | 0 | 0 | 0 | [6 empty] | 0 | 0
534300 | 534300I | DER | Pré-Misturado a Frio (Semi-Denso) - DER - (CAPA) | taxa RM-2C | 0.14 | 70.8328 | 140.3 | 211.1328 | 254.84 | m3 |  | 0 | 0 | [6 empty] | 0 | 0
transporte | transporte |  | Areia | 15 | 0.27 | 5.0571 | 0 | 0 | 0 |  |  | 0 | 0 | [6 empty] | 0 | 0
transporte | transporte |  | Cal Hidratada CH-1 | 475 | 0 | 0 | 0 | 0 | 0 |  |  | 0 | 0 | [6 empty] | 0 | 0
transporte | transporte |  | Brita ( usina ) | 0.2 | 1.89 | 5.4697 | 0 | 0 | 0 |  |  | 0 | 0 | [6 empty] | 0 | 0
transporte | transporte |  | Massa | 22 | 2.3 | 60.306 | 0 | 0 | 0 |  |  | 0 | 0 | [6 empty] | 0 | 0
589320 | 589320O | DER mat | Fornecimento de Emulsão RM-2C - Pré-Misturado a Frio (Semi-Denso) - DER | 520 | 1 | 478.25 | 4012.83 | 4310.885 | 5203.24 | ton | 0 | 0 | 0 | [6 empty] | 0 | 0
534300 | 534300J | DER | Pré-Misturado a Frio (Denso) - DER - (CAPA) | taxa RM-2C | 0.1824 | 110.4687 | 140.3 | 250.7687 | 302.68 | m3 |  | 0 | 0 | [6 empty] | 0 | 0
transporte | transporte |  | Areia | 15 | 0.5697 | 10.6705 | 0 | 0 | 0 |  |  | 0 | 0 | [6 empty] | 0 | 0
transporte | transporte |  | Cal Hidratada CH-1 | 475 | 0.0876 | 33.1408 | 0 | 0 | 0 |  |  | 0 | 0 | [6 empty] | 0 | 0
transporte | transporte |  | Brita ( usina ) | 0.2 | 1.5333 | 4.4374 | 0 | 0 | 0 |  |  | 0 | 0 | [6 empty] | 0 | 0
transporte | transporte |  | Massa | 22 | 2.373 | 62.2201 | 0 | 0 | 0 |  |  | 0 | 0 | [6 empty] | 0 | 0
589320 | 589320P | DER mat | Fornecimento de Emulsão RM-2C - Pré-Misturado a Frio (Denso) - DER | 520 | 1 | 478.25 | 4012.83 | 4310.885 | 5203.24 | ton | 0 | 0 | 0 | [6 empty] | 0 | 0
570300 | 570300B | DER | CBUQ "PMQ" (Quant menor que 10.000 ton) | taxa CAP | 0.04 | 38.3996 | 178.78 | 217.1796 | 262.14 | ton |  | 0 | 0 | [6 empty] | 0 | 0
transporte | transporte |  | Areia | 15 | 0 | 0 | 0 | 0 | 0 |  |  | 0 | 0 | [6 empty] | 0 | 0
transporte | transporte |  | Cal Hidratada CH-1 | 475 | 0.015 | 5.6748 | 0 | 0 | 0 |  |  | 0 | 0 | [6 empty] | 0 | 0
transporte | transporte |  | Brita ( usina ) | 0.2 | 0.945 | 2.7348 | 0 | 0 | 0 |  |  | 0 | 0 | [6 empty] | 0 | 0
transporte | transporte |  | Massa | 22 | 1 | 29.99 | 0 | 0 | 0 |  |  | 0 | 0 | [6 empty] | 0 | 0
589000 | 589000O | DER mat | Fornecimento de CAP - Pré-Misturado a Quente (menor que 10000 ton) | 500 | 1 | 516.06 | 4828.86 | 5128.0814 | 6189.59 | ton | 0 | 0 | 0 | [6 empty] | 0 | 0
570310 | 570310B | DER | CBUQ "PMQ" (Quant maior que 10.000 ton) | taxa CAP | 0.04 | 38.3996 | 158.85 | 197.2496 | 238.08 | ton |  | 0 | 0 | [6 empty] | 0 | 0
transporte | transporte |  | Areia | 15 | 0 | 0 | 0 | 0 | 0 |  |  | 0 | 0 | [6 empty] | 0 | 0
transporte | transporte |  | Cal Hidratada CH-1 | 475 | 0.015 | 5.6748 | 0 | 0 | 0 |  |  | 0 | 0 | [6 empty] | 0 | 0
transporte | transporte |  | Brita ( usina ) | 0.2 | 0.945 | 2.7348 | 0 | 0 | 0 |  |  | 0 | 0 | [6 empty] | 0 | 0
transporte | transporte |  | Massa | 22 | 1 | 29.99 | 0 | 0 | 0 |  |  | 0 | 0 | [6 empty] | 0 | 0
589000 | 589000P | DER mat | Fornecimento de CAP - Pré-Misturado a Quente (maior que 10000 ton) | 500 | 1 | 516.06 | 4828.86 | 5128.0814 | 6189.59 | ton | 0 | 0 | 0 | [6 empty] | 0 | 0
570000 | 570000E | DER | CBUQ - PASSEIO (Quantidade menor que 10.000 ton) | taxa CAP | 0.057 | 39.934 | 187.41 | 227.344 | 274.4 | ton |  | 0 | 0 | [6 empty] | 0 | 0
transporte | transporte | 0 | Areia | 15 | 0.1 | 1.873 | 0 | 0 | 0 |  |  | 0 | 0 | [6 empty] | 0 | 0
transporte | transporte | 0 | Cal Hidratada CH-1 | 475 | 0.015 | 5.6748 | 0 | 0 | 0 |  |  | 0 | 0 | [6 empty] | 0 | 0
transporte | transporte | 0 | Brita ( usina ) | 0.2 | 0.828 | 2.3962 | 0 | 0 | 0 |  |  | 0 | 0 | [6 empty] | 0 | 0
transporte | transporte | 0 | Massa | 22 | 1 | 29.99 | 0 | 0 | 0 |  |  | 0 | 0 | [6 empty] | 0 | 0
589000 | 589000Q | DER mat | Fornecimento de CAP - CBUQ (Quantidade menor que 10.000 ton) | 500 | 1 | 516.06 | 4828.86 | 5128.0814 | 6189.59 | ton | 0 | 0 | 0 | [6 empty] | 0 | 0
570400 | 570400D | DER | CBUQ - PASSEIO (Quantidade maior que 10.000 ton) | taxa CAP | 0.057 | 39.934 | 169.12 | 209.054 | 252.33 | ton |  | 0 | 0 | [6 empty] | 0 | 0
transporte | transporte | 0 | Areia | 15 | 0.1 | 1.873 | 0 | 0 | 0 |  |  | 0 | 0 | [6 empty] | 0 | 0
transporte | transporte | 0 | Cal Hidratada CH-1 | 475 | 0.015 | 5.6748 | 0 | 0 | 0 |  |  | 0 | 0 | [6 empty] | 0 | 0
transporte | transporte | 0 | Brita ( usina ) | 0.2 | 0.828 | 2.3962 | 0 | 0 | 0 |  |  | 0 | 0 | [6 empty] | 0 | 0
transporte | transporte | 0 | Massa | 22 | 1 | 29.99 | 0 | 0 | 0 |  |  | 0 | 0 | [6 empty] | 0 | 0
589000 | 589000R | DER mat | Fornecimento de CAP - CBUQ (Quantidade maior que 10.000 ton) | 500 | 1 | 516.06 | 4828.86 | 5128.0814 | 6189.59 | ton | 0 | 0 | 0 | [6 empty] | 0 | 0
570000 | 570000E | DER | CBUQ - PASSEIO - Novo Traço - TRAÇO 4 - FAIXA "D" - (Quant. menor que 10.000 ton) | taxa CAP | 0.056 | 39.5479 | 187.41 | 226.9579 | 273.94 | ton |  | 0 | 0 | [6 empty] | 0 | 0
transporte | transporte | 0 | Areia | 15 | 0.0944 | 1.7681 | 0 | 0 | 0 |  |  | 0 | 0 | [6 empty] | 0 | 0
transporte | transporte | 0 | Cal Hidratada CH-1 | 475 | 0.0142 | 5.3721 | 0 | 0 | 0 |  |  | 0 | 0 | [6 empty] | 0 | 0
transporte | transporte | 0 | Brita ( usina ) | 0.2 | 0.8354 | 2.4176 | 0 | 0 | 0 |  |  | 0 | 0 | [6 empty] | 0 | 0
transporte | transporte | 0 | Massa | 22 | 1 | 29.99 | 0 | 0 | 0 |  |  | 0 | 0 | [6 empty] | 0 | 0
589000 | 589000Q | DER mat | Fornecimento de CAP - CBUQ (Quantidade menor que 10.000 ton) | 500 | 1 | 516.06 | 4828.86 | 5128.0814 | 6189.59 | ton | 0 | 0 | 0 | [6 empty] | 0 | 0
570000 | 570000E | DER | CBUQ - PASSEIO - Novo Traço - TRAÇO 5 - FAIXA "D" - (Quant. menor que 10.000 ton) | taxa CAP | 0.055 | 39.5524 | 187.41 | 226.9624 | 273.94 | ton |  | 0 | 0 | [6 empty] | 0 | 0
transporte | transporte | 0 | Areia | 15 | 0.0945 | 1.77 | 0 | 0 | 0 |  |  | 0 | 0 | [6 empty] | 0 | 0
transporte | transporte | 0 | Cal Hidratada CH-1 | 475 | 0.0142 | 5.3721 | 0 | 0 | 0 |  |  | 0 | 0 | [6 empty] | 0 | 0
transporte | transporte | 0 | Brita ( usina ) | 0.2 | 0.8363 | 2.4203 | 0 | 0 | 0 |  |  | 0 | 0 | [6 empty] | 0 | 0
transporte | transporte | 0 | Massa | 22 | 1 | 29.99 | 0 | 0 | 0 |  |  | 0 | 0 | [6 empty] | 0 | 0
589000 | 589000Q | DER mat | Fornecimento de CAP - CBUQ (Quantidade menor que 10.000 ton) | 500 | 1 | 516.06 | 4828.86 | 5128.0814 | 6189.59 | ton | 0 | 0 | 0 | [6 empty] | 0 | 0
521450 | 521450D | DER | Pedra Irregular - sem colchão - Passeio | 38 | 0.3 | 13.002 | 25.31 | 38.312 | 46.24 | m2 |  | 0 | 0 | [6 empty] | 0 | 0
535200 | 535200C | DER | Cordão Lateral p/ Pedras Irregulares - Passeio | 38 | 0.077 | 3.3372 | 11.65 | 14.9872 | 18.09 | m |  | 0 | 0 | [6 empty] | 0 | 0
521450 | 521450E | DER | Retirada de Pedras Irregulares - Passeio | 0 | 0 | 0 | 18.08 | 18.08 | 21.82 | m2 |  | 0 | 0 | [6 empty] | 0 | 0
521450 | 521450F | DER | Retirada e Reassentamento de Pedras Irregulares - Passeio | 0 | 0 | 0 | 25.31 | 25.31 | 30.55 | m2 |  | 0 | 0 | [6 empty] | 0 | 0
535000 | 535000B | DER | Paralelepípedos Regulares | 39 | 0.272 | 12.0795 | 109.55 | 121.6295 | 146.81 | m2 |  | 0 | 0 | [6 empty] | 0 | 0
863000 | 863000C | DER | Lajotas de Concreto e=4cm - sem colchão | 16 | 0.08 | 1.584 | 93.88 | 95.464 | 115.23 | m2 |  | 0 | 0 | [6 empty] | 0 | 0
863000 | 863000D | DER | Lajotas de Concreto e=5cm - sem colchão | 16 | 0.1 | 1.98 | 105.61 | 107.59 | 129.86 | m2 |  | 0 | 0 | [6 empty] | 0 | 0
534906 | 534906G | DER | Lajotas de Concreto e=6cm - sem colchão | 16 | 0.12 | 2.376 | 117.35 | 119.726 | 144.51 | m2 |  | 0 | 0 | [6 empty] | 0 | 0
534906 | 534906H | DER | Lajotas de Concreto e=7cm - sem colchão | 16 | 0.14 | 2.772 | 126.06 | 128.832 | 155.5 | m2 |  | 0 | 0 | [6 empty] | 0 | 0
534906 | 534906I | DER | Lajotas de Concreto e=8cm - sem colchão | 16 | 0.16 | 3.168 | 134.77 | 137.938 | 166.49 | m2 |  | 0 | 0 | [6 empty] | 0 | 0
534906 | 534906J | DER | Lajotas de Concreto e=10cm - sem colchão | 16 | 0.2 | 3.96 | 152.6 | 156.56 | 188.97 | m2 |  | 0 | 0 | [6 empty] | 0 | 0
534906 | 534906K | DER | Paver ou Bloket e=6cm - sem colchão | 32 | 0.14 | 5.1688 | 76.4 | 81.5688 | 98.45 | m2 |  | 0 | 0 | [6 empty] | 0 | 0
534906 | 534906L | DER | Paver ou Bloket Colorido e=6cm - sem colchão | 32 | 0.14 | 5.1688 | 84.04 | 89.2088 | 107.68 | m2 |  | 0 | 0 | [6 empty] | 0 | 0
534908 | 534908E | DER | Paver ou Bloket e=8cm - sem colchão | 32 | 0.18 | 6.6456 | 89.6 | 96.2456 | 116.17 | m2 |  | 0 | 0 | [6 empty] | 0 | 0
534908 | 534908F | DER | Paver ou Bloket Colorido e=8cm - sem colchão | 32 | 0.18 | 6.6456 | 98.56 | 105.2056 | 126.98 | m2 |  | 0 | 0 | [6 empty] | 0 | 0
534908 | 534908G | DER | Paver ou Bloket e=10cm - sem colchão | 32 | 0.22 | 8.1224 | 101.45 | 109.5724 | 132.25 | m2 |  | 0 | 0 | [6 empty] | 0 | 0
534908 | 534908H | DER | Paver ou Bloket Colorido e=10cm - sem colchão | 32 | 0.22 | 8.1224 | 111.6 | 119.7224 | 144.5 | m2 |  | 0 | 0 | [6 empty] | 0 | 0
101090 | 101090B | SINAPI | Petit - Pavet - (PEDRA PORTUGUESA) - sem colchão | 40 | 0.3 | 13.644 | 291.81 | 305.454 | 368.68 | m2 |  | 0 | 0 | [6 empty] | 0 | 0
98509 | 98509 | SINAPI | Plantio de Arbusto ou Cerca Viva | 0 | 0 | 0 | 31.71 | 31.71 | 38.27 | un |  | 0 | 0 | [6 empty] | 0 | 0
98510 | 98510 | SINAPI | Plantio de Árvore com altura até 2m | 0 | 0 | 0 | 57.03 | 57.03 | 68.84 | un | 6 | 68.84 | 413.04 |  |  | x | x | x | x | 0 | 0
98511 | 98511 | SINAPI | Plantio de Árvore com altura de 2m a 4m | 0 | 0 | 0 | 102.8 | 102.8 | 124.08 | un |  | 0 | 0 | [6 empty] | 0 | 0
98516 | 98516 | SINAPI | Plantio de palmeira com altura até 2,00 m | 0 | 0 | 0 | 348.96 | 348.96 | 421.19 | un |  | 0 | 0 | [6 empty] | 0 | 0
98504 | 98504 | SINAPI | Plantio de Grama em placas | 0 | 0 | 0 | 11.01 | 11.01 | 13.29 | m2 |  | 0 | 0 | [5 empty] | x | 0 | 0
98505 | 98505 | SINAPI | Plantio de forração | 0 | 0 | 0 | 46.68 | 46.68 | 56.34 | m2 |  | 0 | 0 | [6 empty] | 0 | 0
800000 | 800000 | DER | Plantio de Grama em mudas | 0 | 0 | 0 | 12.41 | 12.41 | 14.98 | m2 |  | 0 | 0 | [6 empty] | 0 | 0
ORÇAR | ORÇAR | DER | FAIXA ELEVADA PNE c/ Piso Tátil (NBR 9050) - Modelo 01 - ORÇAR | 0 | 0 | 0 | 0 | 0 | 0 | m3 |  | 0 | 0 | [6 empty] | 0 | 0
605000 | 605000G | DER | Rampa para PNE com Piso Tátil (NBR 9050) - Modelo 02 - 5,94 m2 | 0 | 0 | 0 | 481.5 | 481.5 | 581.17 | un |  | 0 | 0 | [6 empty] | 0 | 0
605000 | 605000H | DER | Rampa para PNE com Piso Tátil (NBR 9050) - Modelo 03 - 5,94 m2 | 0 | 0 | 0 | 481.5 | 481.5 | 581.17 | un |  | 0 | 0 | [6 empty] | 0 | 0
605000 | 605000I | DER | Rampa para PNE com Piso Tátil (NBR 9050) - Modelo 04 - 5,94 m2 | 0 | 0 | 0 | 481.5 | 481.5 | 581.17 | un |  | 0 | 0 | [6 empty] | 0 | 0
605000 | 605000J | DER | Rampa para PNE com Piso Tátil (NBR 9050) - Modelo 05 - 7,80 m2 | 0 | 0 | 0 | 654.31 | 654.31 | 789.75 | un |  | 0 | 0 | [6 empty] | 0 | 0
605000 | 605000K | DER | Rampa para PNE com Piso Tátil (NBR 9050) - Modelo 06 - 7,65 m2 | 0 | 0 | 0 | 573.36 | 573.36 | 692.05 | un | 6 | 692.05 | 4152.3 |  |  | x | x | x | x | 0 | 0
|  |  | SERVIÇOS EXTRAS - URBANISMO DO PASSEIO | 0 | 0 | 0 | 0 | 0 | 0 |  |  | 0 | 0 | [6 empty] | 0 | 0
| 834908 | DER | Fornecimento e assentamento de piso tátil de concreto alerta/direcional 20x20cm | 0 | 0 | 0 | 90.41 | 90.41 | 109.12 | m2 |  | 0 | 0 | [6 empty] | 0 | 0
| 834909 | DER | Fornecimento e assentamento de piso tátil de concreto alerta/direcional 20x20cm vermelho | 0 | 0 | 0 | 96.16 | 96.16 | 116.07 | m2 |  | 0 | 0 | [6 empty] | 0 | 0
| 834906 | DER | Fornecimento e assentamento de piso tátil de concreto alerta/direcional 40x40cm | 0 | 0 | 0 | 96.21 | 96.21 | 116.13 | m2 |  | 0 | 0 | [6 empty] | 0 | 0
| 834907 | DER | Fornecimento e assentamento de piso tátil de concreto alerta/direcional 40x40cm vermelho | 0 | 0 | 0 | 99.84 | 99.84 | 120.51 | m2 |  | 0 | 0 | [6 empty] | 0 | 0
|  |  | 0 | 0 | 0 | 0 | 0 | 0 | 0 |  |  | 0 | 0 | [6 empty] | 0 | 0
|  |  | 0 | 0 | 0 | 0 | 0 | 0 | 0 |  |  | 0 | 0 | [6 empty] | 0 | 0
|  |  | 0 | 0 | 0 | 0 | 0 | 0 | 0 |  |  | 0 | 0 | [6 empty] | 0 | 0
|  |  | 0 | 0 | 0 | 0 | 0 | 0 | 0 |  |  | 0 | 0 | [6 empty] | 0 | 0
|  |  | 0 | 0 | 0 | 0 | 0 | 0 | 0 |  |  | 0 | 0 | [6 empty] | 0 | 0
|  |  | 0 | 0 | 0 | 0 | 0 | 0 | 0 |  |  | 0 | 0 | [6 empty] | 0 | 0
|  |  | 0 | 0 | 0 | 0 | 0 | 0 | 0 |  |  | 0 | 0 | [6 empty] | 0 | 0
|  |  | 0 | 0 | 0 | 0 | 0 | 0 | 0 |  |  | 0 | 0 | [6 empty] | 0 | 0
|  |  | 0 | 0 | 0 | 0 | 0 | 0 | 0 |  |  | 0 | 0 | [6 empty] | 0 | 0
|  |  | 0 | 0 | 0 | 0 | 0 | 0 | 0 |  |  | 0 | 0 | [6 empty] | 0 | 0
|  |  | 0 | 0 | 0 | 0 | 0 | 0 | 0 |  |  | 0 | 0 | [6 empty] | 0 | 0
|  |  | 0 | 0 | 0 | 0 | 0 | 0 | 0 |  |  | 0 | 0 | [6 empty] | 0 | 0
|  |  | 0 | 0 | 0 | 0 | 0 | 0 | 0 |  |  | 0 | 0 | [6 empty] | 0 | 0
|  |  | 0 | 0 | 0 | 0 | 0 | 0 | 0 |  |  | 0 | 0 | [6 empty] | 0 | 0
|  |  | 0 | 0 | 0 | 0 | 0 | 0 | 0 |  |  | 0 | 0 | [6 empty] | 0 | 0
|  |  | 0 | 0 | 0 | 0 | 0 | 0 | 0 |  |  | 0 | 0 | [6 empty] | 0 | 0
|  |  | 0 | 0 | 0 | 0 | 0 | 0 | 0 |  |  | 0 | 0 | [6 empty] | 0 | 0
|  |  | 0 | 0 | 0 | 0 | 0 | 0 | 0 |  |  | 0 | 0 | [6 empty] | 0 | 0
|  |  | 0 | 0 | 0 | 0 | 0 | 0 | 0 |  |  | 0 | 0 | [6 empty] | 0 | 0
|  |  | 0 | 0 | 0 | 0 | 0 | 0 | 0 |  |  | 0 | 0 | [6 empty] | 0 | 0
|  |  | 0 | 0 | 0 | 0 | 0 | 0 | 0 |  |  | 0 | 0 | [6 empty] | 0 | 0
|  |  | 0 | 0 | 0 | 0 | 0 | 0 | 0 |  |  | 0 | 0 | [6 empty] | 0 | 0
|  |  | 0 | 0 | 0 | 0 | 0 | 0 | 0 |  |  | 0 | 0 | [6 empty] | 0 | 0
|  |  | 0 | 0 | 0 | 0 | 0 | 0 | 0 |  |  | 0 | 0 | [6 empty] | 0 | 0
|  |  | 0 | 0 | 0 | 0 | 0 | 0 | 0 |  |  | 0 | 0 | [6 empty] | 0 | 0
|  |  | 0 | 0 | 0 | 0 | 0 | 0 | 0 |  |  | 0 | 0 | [6 empty] | 0 | 0
|  |  | 0 | 0 | 0 | 0 | 0 | 0 | 0 |  |  | 0 | 0 | [6 empty] | 0 | 0
|  |  | 0 | 0 | 0 | 0 | 0 | 0 | 0 |  |  | 0 | 0 | [6 empty] | 0 | 0
7 | 7 |  | SINALIZAÇÃO DE TRÂNSITO | 0 | 0 |  | 0 | 0 | 0 |  |  | 0 | 0 | 1757.16 | X | x | x | x | x | 0 | 0
813000 | 813000 | DER | Barreira New Jersey simples de concreto, não armada, executada com | 0 | 0 | 13.354 | 102.37 | 115.724 | 139.68 | m |  | 0 | 0 | [6 empty] | 0 | 0
transporte | transporte |  | Cimento | 450 | 0.0176 | 6.3152 | 0 | 0 | 0 |  |  | 0 | 0 | [6 empty] | 0 | 0
transporte | transporte |  | Areia | 25 | 0.0734 | 2.1602 | 0 | 0 | 0 |  |  | 0 | 0 | [6 empty] | 0 | 0
transporte | transporte |  | Brita | 34 | 0.1249 | 4.8786 | 0 | 0 | 0 |  |  | 0 | 0 | [6 empty] | 0 | 0
814000 | 814000 | DER | Barreira New Jersey dupla de concreto, não armada, executada com | 0 | 0 | 13.354 | 101.06 | 114.414 | 138.1 | m |  | 0 | 0 | [6 empty] | 0 | 0
transporte | transporte |  | Cimento | 450 | 0.0176 | 6.3152 | 0 | 0 | 0 |  |  | 0 | 0 | [6 empty] | 0 | 0
transporte | transporte |  | Areia | 25 | 0.0734 | 2.1602 | 0 | 0 | 0 |  |  | 0 | 0 | [6 empty] | 0 | 0
transporte | transporte |  | Brita | 34 | 0.1249 | 4.8786 | 0 | 0 | 0 |  |  | 0 | 0 | [6 empty] | 0 | 0
823000 | 823000A | DER | Defensa simples semi-maleável c/ espaçador e calço | 0 | 0 | 0 | 490.71 | 490.71 | 592.29 | m |  | 0 | 0 | [6 empty] | 0 | 0
871000 | 871000 | DER | Tacha refletiva bidirecional | 0 | 0 | 0 | 18.28 | 18.28 | 22.06 | un |  | 0 | 0 | [6 empty] | 0 | 0
870000 | 870000 | DER | Tacha refletiva monodirecional | 0 | 0 | 0 | 17.63 | 17.63 | 21.28 | un |  | 0 | 0 | [6 empty] | 0 | 0
873000 | 873000 | DER | Tachão refletivo bidirecional | 0 | 0 | 0 | 31.82 | 31.82 | 38.41 | un |  | 0 | 0 | [6 empty] | 0 | 0
872000 | 872000 | DER | Tachão refletivo monodirecional | 0 | 0 | 0 | 31.05 | 31.05 | 37.48 | un |  | 0 | 0 | [6 empty] | 0 | 0
822000 | 822000 | DER | Faixa de Sinalização Horizontal c/tinta resina acrílica base solvente- (0,034 m2/m2) | 0 | 0 | 0 | 30.86 | 30.86 | 37.25 | m2 | 29.6 | 37.25 | 1102.6 |  |  | x | x | x | x | 0 | 0
820000 | 820000A | DER | Placa sinalização refletiva - SEM SUPORTE | 0 | 0 | 0 | 542.3 | 542.3 | 654.56 | m2 |  | 0 | 0 | [6 empty] | 0 | 0
821000 | 821000 | DER | Suporte de madeira 3"x3" p/ placa sinalização | 0 | 0 | 0 | 167.69 | 167.69 | 202.4 | un |  | 0 | 0 | [6 empty] | 0 | 0
821300 | 821300 | DER | Suporte metál.galv.fogo d=2,5" c/tampa e aletas anti-giro h=3,00m | 0 | 0 | 0 | 416.52 | 416.52 | 502.74 | un |  | 0 | 0 | [6 empty] | 0 | 0
820000 | 820000B | DER | Placa sinalização refletiva-círculo (0,1964 m2/ud) + suporte MADEIRA | 0 | 0 | 0 | 542.3 | 460.955 | 556.37 | un |  | 0 | 0 | [6 empty] | 0 | 0
820000 | 820000C | DER | Placa sinalização refletiva-triângulo (0,1219 m2/ud) + suporte MADEIRA | 0 | 0 | 0 | 542.3 | 460.955 | 556.37 | un |  | 0 | 0 | [6 empty] | 0 | 0
820000 | 820000D | DER | Placa sinalização refletiva-octógono (0,2160 m2/ud) + suporte MADEIRA | 0 | 0 | 0 | 542.3 | 460.955 | 556.37 | un |  | 0 | 0 | [6 empty] | 0 | 0
820000 | 820000E | DER | Placa sinalização refletiva-losango (0,2025 m2/ud) + suporte MADEIRA | 0 | 0 | 0 | 542.3 | 460.955 | 556.37 | un |  | 0 | 0 | [6 empty] | 0 | 0
820000 | 820000F | DER | Placa sinalização refletiva-círculo (0,1964 m2/ud) + suporte METÁLICO | 0 | 0 | 0 | 542.3 | 542.3 | 654.56 | un |  | 0 | 0 | [6 empty] | 0 | 0
820000 | 820000G | DER | Placa sinalização refletiva-triângulo (0,1219 m2/ud) + suporte METÁLICO | 0 | 0 | 0 | 542.3 | 542.3 | 654.56 | un |  | 0 | 0 | [6 empty] | 0 | 0
820000 | 820000H | DER | Placa sinalização refletiva-octógono (0,2160 m2/ud) + suporte METÁLICO | 0 | 0 | 0 | 542.3 | 542.3 | 654.56 | un | 1 | 654.56 | 654.56 |  |  | x | x | x | x | 0 | 0
820000 | 820000I | DER | Placa sinalização refletiva-losango (0,2025 m2/ud) + suporte METÁLICO | 0 | 0 | 0 | 542.3 | 542.3 | 654.56 | un |  | 0 | 0 | [6 empty] | 0 | 0
820000 | 820000J | DER | Placa sinalização refletiva-retangular dupla (duas de-0,20x060) em L (0,2400 m2/ud) + suporte METÁLICO | 0 | 0 | 0 | 542.3 | 542.3 | 654.56 | un |  | 0 | 0 | [6 empty] | 0 | 0
|  |  | SERVIÇOS EXTRAS - SINALIZAÇÃO DE TRÂNSITO | 0 | 0 | 0 | 0 | 0 | 0 |  |  | 0 | 0 | [6 empty] | 0 | 0
|  |  | 0 | 0 | 0 | 0 | 0 | 0 | 0 |  |  | 0 | 0 | [6 empty] | 0 | 0
|  |  | 0 | 0 | 0 | 0 | 0 | 0 | 0 |  |  | 0 | 0 | [6 empty] | 0 | 0
|  |  | 0 | 0 | 0 | 0 | 0 | 0 | 0 |  |  | 0 | 0 | [6 empty] | 0 | 0
|  |  | 0 | 0 | 0 | 0 | 0 | 0 | 0 |  |  | 0 | 0 | [6 empty] | 0 | 0
|  |  | 0 | 0 | 0 | 0 | 0 | 0 | 0 |  |  | 0 | 0 | [6 empty] | 0 | 0
|  |  | 0 | 0 | 0 | 0 | 0 | 0 | 0 |  |  | 0 | 0 | [6 empty] | 0 | 0
|  |  | 0 | 0 | 0 | 0 | 0 | 0 | 0 |  |  | 0 | 0 | [6 empty] | 0 | 0
|  |  | 0 | 0 | 0 | 0 | 0 | 0 | 0 |  |  | 0 | 0 | [6 empty] | 0 | 0
|  |  | 0 | 0 | 0 | 0 | 0 | 0 | 0 |  |  | 0 | 0 | [6 empty] | 0 | 0
|  |  | 0 | 0 | 0 | 0 | 0 | 0 | 0 |  |  | 0 | 0 | [6 empty] | 0 | 0
|  |  | 0 | 0 | 0 | 0 | 0 | 0 | 0 |  |  | 0 | 0 | [6 empty] | 0 | 0
|  |  | 0 | 0 | 0 | 0 | 0 | 0 | 0 |  |  | 0 | 0 | [6 empty] | 0 | 0
|  |  | 0 | 0 | 0 | 0 | 0 | 0 | 0 |  |  | 0 | 0 | [6 empty] | 0 | 0
|  |  | 0 | 0 | 0 | 0 | 0 | 0 | 0 |  |  | 0 | 0 | [6 empty] | 0 | 0
|  |  | 0 | 0 | 0 | 0 | 0 | 0 | 0 |  |  | 0 | 0 | [6 empty] | 0 | 0
|  |  | 0 | 0 | 0 | 0 | 0 | 0 | 0 |  |  | 0 | 0 | [6 empty] | 0 | 0
|  |  | 0 | 0 | 0 | 0 | 0 | 0 | 0 |  |  | 0 | 0 | [6 empty] | 0 | 0
|  |  | 0 | 0 | 0 | 0 | 0 | 0 | 0 |  |  | 0 | 0 | [6 empty] | 0 | 0
|  |  | 0 | 0 | 0 | 0 | 0 | 0 | 0 |  |  | 0 | 0 | [6 empty] | 0 | 0
|  |  | 0 | 0 | 0 | 0 | 0 | 0 | 0 |  |  | 0 | 0 | [6 empty] | 0 | 0
|  |  | 0 | 0 | 0 | 0 | 0 | 0 | 0 |  |  | 0 | 0 | [6 empty] | 0 | 0
|  |  | 0 | 0 | 0 | 0 | 0 | 0 | 0 |  |  | 0 | 0 | [6 empty] | 0 | 0
|  |  | 0 | 0 | 0 | 0 | 0 | 0 | 0 |  |  | 0 | 0 | [6 empty] | 0 | 0
|  |  | 0 | 0 | 0 | 0 | 0 | 0 | 0 |  |  | 0 | 0 | [6 empty] | 0 | 0
|  |  | 0 | 0 | 0 | 0 | 0 | 0 | 0 |  |  | 0 | 0 | [6 empty] | 0 | 0
|  |  | 0 | 0 | 0 | 0 | 0 | 0 | 0 |  |  | 0 | 0 | [6 empty] | 0 | 0
|  |  | 0 | 0 | 0 | 0 | 0 | 0 | 0 |  |  | 0 | 0 | [6 empty] | 0 | 0
|  |  | 0 | 0 | 0 | 0 | 0 | 0 | 0 |  |  | 0 | 0 | [6 empty] | 0 | 0
|  |  | 0 | 0 | 0 | 0 | 0 | 0 | 0 |  |  | 0 | 0 | [6 empty] | 0 | 0
|  |  | 0 | 0 | 0 | 0 | 0 | 0 | 0 |  |  | 0 | 0 | [6 empty] | 0 | 0
|  |  | 0 | 0 | 0 | 0 | 0 | 0 | 0 |  |  | 0 | 0 | [6 empty] | 0 | 0
|  |  | 0 | 0 | 0 | 0 | 0 | 0 | 0 |  |  | 0 | 0 | [6 empty] | 0 | 0
8 | 8 |  | ILUMINAÇÃO PÚBLICA | 0 | 0 |  | 0 | 0 | 0 |  |  | 0 | 0 | 0 | [5 empty] | 0 | 0
102102 | 102102 | SINAPI | TRANSFORMADOR DE DISTRIBUIÇÃO, 30 KVA, TRIFÁSICO, 60 HZ, CLASSE 15 KV, IMERSO EM ÓLEO MINERAL, INSTALAÇÃO EM POSTE (NÃO INCLUSO SUPORTE) - FORNECIMENTO E INSTALAÇÃO. AF_12/2020 | 0 | 0 | 0 | 9956 | 9956 | 12016.89 | UN |  | 0 | 0 | [6 empty] | 0 | 0
102103 | 102103 | SINAPI | TRANSFORMADOR DE DISTRIBUIÇÃO, 45 KVA, TRIFÁSICO, 60 HZ, CLASSE 15 KV, IMERSO EM ÓLEO MINERAL, INSTALAÇÃO EM POSTE (NÃO INCLUSO SUPORTE) - FORNECIMENTO E INSTALAÇÃO. AF_12/2020 | 0 | 0 | 0 | 11068.77 | 11068.77 | 13360.01 | UN |  | 0 | 0 | [6 empty] | 0 | 0
102104 | 102104 | SINAPI | TRANSFORMADOR DE DISTRIBUIÇÃO, 75 KVA, TRIFÁSICO, 60 HZ, CLASSE 15 KV, IMERSO EM ÓLEO MINERAL, INSTALAÇÃO EM POSTE (NÃO INCLUSO SUPORTE) - FORNECIMENTO E INSTALAÇÃO. AF_12/2020 | 0 | 0 | 0 | 14168.89 | 14168.89 | 17101.85 | UN |  | 0 | 0 | [6 empty] | 0 | 0
102105 | 102105 | SINAPI | TRANSFORMADOR DE DISTRIBUIÇÃO, 112,5 KVA, TRIFÁSICO, 60 HZ, CLASSE 15 KV, IMERSO EM ÓLEO MINERAL, INSTALAÇÃO EM POSTE (NÃO INCLUSO SUPORTE) - FORNECIMENTO E INSTALAÇÃO. AF_12/2020 | 0 | 0 | 0 | 17389.88 | 17389.88 | 20989.59 | UN |  | 0 | 0 | [6 empty] | 0 | 0
102106 | 102106 | SINAPI | TRANSFORMADOR DE DISTRIBUIÇÃO, 150 KVA, TRIFÁSICO, 60 HZ, CLASSE 15 KV, IMERSO EM ÓLEO MINERAL, INSTALAÇÃO EM POSTE (NÃO INCLUSO SUPORTE) - FORNECIMENTO E INSTALAÇÃO. AF_12/2020 | 0 | 0 | 0 | 21783.06 | 21783.06 | 26292.15 | UN |  | 0 | 0 | [6 empty] | 0 | 0
102107 | 102107 | SINAPI | TRANSFORMADOR DE DISTRIBUIÇÃO, 225 KVA, TRIFÁSICO, 60 HZ, CLASSE 15 KV, IMERSO EM ÓLEO MINERAL, INSTALAÇÃO EM POSTE (NÃO INCLUSO SUPORTE) - FORNECIMENTO E INSTALAÇÃO. AF_12/2020 | 0 | 0 | 0 | 30352.89 | 30352.89 | 36635.94 | UN |  | 0 | 0 | [6 empty] | 0 | 0
102108 | 102108 | SINAPI | TRANSFORMADOR DE DISTRIBUIÇÃO, 300 KVA, TRIFÁSICO, 60 HZ, CLASSE 15 KV, IMERSO EM ÓLEO MINERAL, INSTALAÇÃO EM POSTE (NÃO INCLUSO SUPORTE) - FORNECIMENTO E INSTALAÇÃO. AF_12/2020 | 0 | 0 | 0 | 35328.54 | 35328.54 | 42641.55 | UN |  | 0 | 0 | [6 empty] | 0 | 0
102109 | 102109 | SINAPI | SUPORTE PARA TRANSFORMADOR EM POSTE DE CONCRETO CIRCULAR - FORNECIMENTO E INSTALAÇÃO. AF_12/2020 | 0 | 0 | 0 | 45.94 | 45.94 | 55.45 | UN |  | 0 | 0 | [6 empty] | 0 | 0
102110 | 102110 | SINAPI | SUPORTE PARA TRANSFORMADOR EM POSTE DE CONCRETO DUPLO T - FORNECIMENTO E INSTALAÇÃO. AF_12/2020 | 0 | 0 | 0 | 110.92 | 110.92 | 133.88 | UN |  | 0 | 0 | [6 empty] | 0 | 0
100619 | 100619 | SINAPI | POSTE DECORATIVO PARA JARDIM EM AÇO TUBULAR, H = *2,5* M, SEM LUMINÁRIA - FORNECIMENTO E INSTALAÇÃO. AF_11/2019 | 0 | 0 | 0 | 601.52 | 601.52 | 726.03 | UN |  | 0 | 0 | [6 empty] | 0 | 0
100620 | 100620 | SINAPI | POSTE DE AÇO CONICO CONTÍNUO CURVO SIMPLES, FLANGEADO, H=9M, INCLUSIVE LUMINÁRIA, SEM LÂMPADA - FORNECIMENTO E INSTALACAO. AF_11/2019 | 0 | 0 | 0 | 3497.06 | 3497.06 | 4220.95 | UN |  | 0 | 0 | [6 empty] | 0 | 0
100621 | 100621 | SINAPI | POSTE DE AÇO CONICO CONTÍNUO CURVO DUPLO, FLANGEADO, H=9M, INCLUSIVE LUMINÁRIAS, SEM LÂMPADAS - FORNECIMENTO E INSTALACAO. AF_11/2019 | 0 | 0 | 0 | 3985.57 | 3985.57 | 4810.58 | UN |  | 0 | 0 | [6 empty] | 0 | 0
100622 | 100622 | SINAPI | POSTE DE AÇO CONICO CONTÍNUO CURVO SIMPLES, ENGASTADO, H=9M, INCLUSIVE LUMINÁRIA, SEM LÂMPADA - FORNECIMENTO E INSTALACAO. AF_11/2019 | 0 | 0 | 0 | 2579.43 | 2579.43 | 3113.37 | UN |  | 0 | 0 | [6 empty] | 0 | 0
100623 | 100623 | SINAPI | POSTE DE AÇO CONICO CONTÍNUO CURVO DUPLO, ENGASTADO, H=9M, INCLUSIVE LUMINÁRIAS, SEM LÂMPADAS - FORNECIMENTO E INSTALACAO. AF_11/2019 | 0 | 0 | 0 | 2785.78 | 2785.78 | 3362.44 | UN |  | 0 | 0 | [6 empty] | 0 | 0
100578 | 100578 | SINAPI | ASSENTAMENTO DE POSTE DE CONCRETO COM COMPRIMENTO NOMINAL DE 9 M, CARGA NOMINAL MENOR OU IGUAL A 1000 DAN, ENGASTAMENTO SIMPLES COM 1,5 M DE SOLO (NÃO INCLUI FORNECIMENTO). AF_11/2019 | 0 | 0 | 0 | 509.26 | 509.26 | 614.68 | UN |  | 0 | 0 | [6 empty] | 0 | 0
100579 | 100579 | SINAPI | ASSENTAMENTO DE POSTE DE CONCRETO COM COMPRIMENTO NOMINAL DE 10 M, CARGA NOMINAL MENOR OU IGUAL A 1000 DAN, ENGASTAMENTO SIMPLES COM 1,6 M DE SOLO (NÃO INCLUI FORNECIMENTO). AF_11/2019 | 0 | 0 | 0 | 558 | 558 | 673.51 | UN |  | 0 | 0 | [6 empty] | 0 | 0
100580 | 100580 | SINAPI | ASSENTAMENTO DE POSTE DE CONCRETO COM COMPRIMENTO NOMINAL DE 10 M, CARGA NOMINAL MAIOR QUE 1000 DAN, ENGASTAMENTO SIMPLES COM 1,6 M DE SOLO (NÃO INCLUI FORNECIMENTO). AF_11/2019 | 0 | 0 | 0 | 615.13 | 615.13 | 742.46 | UN |  | 0 | 0 | [6 empty] | 0 | 0
100581 | 100581 | SINAPI | ASSENTAMENTO DE POSTE DE CONCRETO COM COMPRIMENTO NOMINAL DE 10,5 M, CARGA NOMINAL MENOR OU IGUAL A 1000 DAN, ENGASTAMENTO SIMPLES COM 1,65 M DE SOLO (NÃO INCLUI FORNECIMENTO). AF_11/2019 | 0 | 0 | 0 | 582.14 | 582.14 | 702.64 | UN |  | 0 | 0 | [6 empty] | 0 | 0
100582 | 100582 | SINAPI | ASSENTAMENTO DE POSTE DE CONCRETO COM COMPRIMENTO NOMINAL DE 10,5 M, CARGA NOMINAL MAIOR QUE 1000 DAN, ENGASTAMENTO SIMPLES COM 1,65 M DE SOLO (NÃO INCLUI FORNECIMENTO). AF_11/2019 | 0 | 0 | 0 | 685.15 | 685.15 | 826.98 | UN |  | 0 | 0 | [6 empty] | 0 | 0
100583 | 100583 | SINAPI | ASSENTAMENTO DE POSTE DE CONCRETO COM COMPRIMENTO NOMINAL DE 11 M, CARGA NOMINAL MENOR OU IGUAL A 1000 DAN, ENGASTAMENTO SIMPLES COM 1,7 M DE SOLO (NÃO INCLUI FORNECIMENTO). AF_11/2019 | 0 | 0 | 0 | 608.13 | 608.13 | 734.01 | UN |  | 0 | 0 | [6 empty] | 0 | 0
100584 | 100584 | SINAPI | ASSENTAMENTO DE POSTE DE CONCRETO COM COMPRIMENTO NOMINAL DE 11 M, CARGA NOMINAL MAIOR QUE 1000 DAN, ENGASTAMENTO SIMPLES COM 1,7 M DE SOLO (NÃO INCLUI FORNECIMENTO). AF_11/2019 | 0 | 0 | 0 | 670.05 | 670.05 | 808.75 | UN |  | 0 | 0 | [6 empty] | 0 | 0
100585 | 100585 | SINAPI | ASSENTAMENTO DE POSTE DE CONCRETO COM COMPRIMENTO NOMINAL DE 12 M, CARGA NOMINAL MENOR OU IGUAL A 1000 DAN, ENGASTAMENTO SIMPLES COM 1,8 M DE SOLO (NÃO INCLUI FORNECIMENTO). AF_11/2019 | 0 | 0 | 0 | 658.54 | 658.54 | 794.86 | UN |  | 0 | 0 | [6 empty] | 0 | 0
100586 | 100586 | SINAPI | ASSENTAMENTO DE POSTE DE CONCRETO COM COMPRIMENTO NOMINAL DE 12 M, CARGA NOMINAL MAIOR QUE 1000 DAN, ENGASTAMENTO SIMPLES COM 1,8 M DE SOLO (NÃO INCLUI FORNECIMENTO). AF_11/2019 | 0 | 0 | 0 | 757.16 | 757.16 | 913.89 | UN |  | 0 | 0 | [6 empty] | 0 | 0
100587 | 100587 | SINAPI | ASSENTAMENTO DE POSTE DE CONCRETO COM COMPRIMENTO NOMINAL DE 13 M, CARGA NOMINAL MENOR OU IGUAL A 1000 DAN, ENGASTAMENTO SIMPLES COM 1,9 M DE SOLO (NÃO INCLUI FORNECIMENTO). AF_11/2019 | 0 | 0 | 0 | 710.91 | 710.91 | 858.07 | UN |  | 0 | 0 | [6 empty] | 0 | 0
100588 | 100588 | SINAPI | ASSENTAMENTO DE POSTE DE CONCRETO COM COMPRIMENTO NOMINAL DE 13 M, CARGA NOMINAL MAIOR QUE 1000 DAN, ENGASTAMENTO SIMPLES COM 1,9 M DE SOLO (NÃO INCLUI FORNECIMENTO). AF_11/2019 | 0 | 0 | 0 | 787.57 | 787.57 | 950.6 | UN |  | 0 | 0 | [6 empty] | 0 | 0
100589 | 100589 | SINAPI | ASSENTAMENTO DE POSTE DE CONCRETO COM COMPRIMENTO NOMINAL DE 13,5 M, CARGA NOMINAL MENOR OU IGUAL A 1000 DAN, ENGASTAMENTO SIMPLES COM 1,95 M DE SOLO (NÃO INCLUI FORNECIMENTO). AF_11/2019 | 0 | 0 | 0 | 790.38 | 790.38 | 953.99 | UN |  | 0 | 0 | [6 empty] | 0 | 0
100590 | 100590 | SINAPI | ASSENTAMENTO DE POSTE DE CONCRETO COM COMPRIMENTO NOMINAL DE 13,5 M, CARGA NOMINAL MAIOR QUE 1000 DAN, ENGASTAMENTO SIMPLES COM 1,95 M DE SOLO (NÃO INCLUI FORNECIMENTO). AF_11/2019 | 0 | 0 | 0 | 866.24 | 866.24 | 1045.55 | UN |  | 0 | 0 | [6 empty] | 0 | 0
100591 | 100591 | SINAPI | ASSENTAMENTO DE POSTE DE CONCRETO COM COMPRIMENTO NOMINAL DE 14 M, CARGA NOMINAL MENOR OU IGUAL A 1000 DAN, ENGASTAMENTO SIMPLES COM 2 M DE SOLO (NÃO INCLUI FORNECIMENTO). AF_11/2019 | 0 | 0 | 0 | 783.32 | 783.32 | 945.47 | UN |  | 0 | 0 | [6 empty] | 0 | 0
100592 | 100592 | SINAPI | ASSENTAMENTO DE POSTE DE CONCRETO COM COMPRIMENTO NOMINAL DE 14 M, CARGA NOMINAL MAIOR QUE 1000 DAN, ENGASTAMENTO SIMPLES COM 2 M DE SOLO (NÃO INCLUI FORNECIMENTO). AF_11/2019 | 0 | 0 | 0 | 846.16 | 846.16 | 1021.32 | UN |  | 0 | 0 | [6 empty] | 0 | 0
100593 | 100593 | SINAPI | ASSENTAMENTO DE POSTE DE CONCRETO COM COMPRIMENTO NOMINAL DE 15 M, CARGA NOMINAL MENOR OU IGUAL A 1000 DAN, ENGASTAMENTO SIMPLES COM 2,1 M DE SOLO (NÃO INCLUI FORNECIMENTO). AF_11/2019 | 0 | 0 | 0 | 839.13 | 839.13 | 1012.83 | UN |  | 0 | 0 | [6 empty] | 0 | 0
100594 | 100594 | SINAPI | ASSENTAMENTO DE POSTE DE CONCRETO COM COMPRIMENTO NOMINAL DE 15 M, CARGA NOMINAL MAIOR QUE 1000 DAN, ENGASTAMENTO SIMPLES COM 2,1 M DE SOLO (NÃO INCLUI FORNECIMENTO). AF_11/2019 | 0 | 0 | 0 | 945.58 | 945.58 | 1141.32 | UN |  | 0 | 0 | [6 empty] | 0 | 0
100595 | 100595 | SINAPI | ASSENTAMENTO DE POSTE DE CONCRETO COM COMPRIMENTO NOMINAL DE 18 M, CARGA NOMINAL MENOR OU IGUAL A 1000 DAN, ENGASTAMENTO SIMPLES COM 2,4 M DE SOLO (NÃO INCLUI FORNECIMENTO). AF_11/2019 | 0 | 0 | 0 | 1006.57 | 1006.57 | 1214.93 | UN |  | 0 | 0 | [6 empty] | 0 | 0
100596 | 100596 | SINAPI | ASSENTAMENTO DE POSTE DE CONCRETO COM COMPRIMENTO NOMINAL DE 18 M, CARGA NOMINAL MAIOR QUE 1000 DAN, ENGASTAMENTO SIMPLES COM 2,4 M DE SOLO (NÃO INCLUI FORNECIMENTO). AF_11/2019 | 0 | 0 | 0 | 1150.12 | 1150.12 | 1388.19 | UN |  | 0 | 0 | [6 empty] | 0 | 0
100597 | 100597 | SINAPI | ASSENTAMENTO DE POSTE DE CONCRETO COM COMPRIMENTO NOMINAL DE 20 M, CARGA NOMINAL MENOR OU IGUAL A 1000 DAN, ENGASTAMENTO SIMPLES COM 2,6 M DE SOLO (NÃO INCLUI FORNECIMENTO). AF_11/2019 | 0 | 0 | 0 | 1167.05 | 1167.05 | 1408.63 | UN |  | 0 | 0 | [6 empty] | 0 | 0
100598 | 100598 | SINAPI | ASSENTAMENTO DE POSTE DE CONCRETO COM COMPRIMENTO NOMINAL DE 20 M, CARGA NOMINAL MAIOR QUE 1000, ENGASTAMENTO SIMPLES COM 2,6 M DE SOLO (NÃO INCLUI FORNECIMENTO). AF_11/2019 | 0 | 0 | 0 | 1285.39 | 1285.39 | 1551.47 | UN |  | 0 | 0 | [6 empty] | 0 | 0
100599 | 100599 | SINAPI | ASSENTAMENTO DE POSTE DE CONCRETO COM COMPRIMENTO NOMINAL DE 9 M, CARGA NOMINAL DE 150 DAN, ENGASTAMENTO BASE CONCRETADA COM 1 M DE CONCRETO E 0,5 M DE SOLO (NÃO INCLUI FORNECIMENTO). AF_11/2019 | 0 | 0 | 0 | 516.86 | 516.86 | 623.85 | UN |  | 0 | 0 | [6 empty] | 0 | 0
100600 | 100600 | SINAPI | ASSENTAMENTO DE POSTE DE CONCRETO COM COMPRIMENTO NOMINAL DE 9 M, CARGA NOMINAL DE 300 DAN, ENGASTAMENTO BASE CONCRETADA COM 1 M DE CONCRETO E 0,5 M DE SOLO (NÃO INCLUI FORNECIMENTO). AF_11/2019 | 0 | 0 | 0 | 613.13 | 613.13 | 740.05 | UN |  | 0 | 0 | [6 empty] | 0 | 0
100601 | 100601 | SINAPI | ASSENTAMENTO DE POSTE DE CONCRETO COM COMPRIMENTO NOMINAL DE 9 M, CARGA NOMINAL DE 400 DAN, ENGASTAMENTO BASE CONCRETADA COM 1 M DE CONCRETO E 0,5 M DE SOLO (NÃO INCLUI FORNECIMENTO). AF_11/2019 | 0 | 0 | 0 | 772.56 | 772.56 | 932.48 | UN |  | 0 | 0 | [6 empty] | 0 | 0
100602 | 100602 | SINAPI | ASSENTAMENTO DE POSTE DE CONCRETO COM COMPRIMENTO NOMINAL DE 9 M, CARGA NOMINAL DE 600 DAN, ENGASTAMENTO BASE CONCRETADA COM 1 M DE CONCRETO E 0,5 M DE SOLO (NÃO INCLUI FORNECIMENTO). AF_11/2019 | 0 | 0 | 0 | 971.46 | 971.46 | 1172.55 | UN |  | 0 | 0 | [6 empty] | 0 | 0
100603 | 100603 | SINAPI | ASSENTAMENTO DE POSTE DE CONCRETO COM COMPRIMENTO NOMINAL DE 9 M, CARGA NOMINAL DE 1000 DAN, ENGASTAMENTO BASE CONCRETADA COM 1 M DE CONCRETO E 0,5 M DE SOLO (NÃO INCLUI FORNECIMENTO). AF_11/2019 | 0 | 0 | 0 | 1484.28 | 1484.28 | 1791.53 | UN |  | 0 | 0 | [6 empty] | 0 | 0
100604 | 100604 | SINAPI | ASSENTAMENTO DE POSTE DE CONCRETO COM COMPRIMENTO NOMINAL DE 10 M, CARGA NOMINAL DE 300 DAN, ENGASTAMENTO BASE CONCRETADA COM 1 M DE CONCRETO E 0,6 M DE SOLO (NÃO INCLUI FORNECIMENTO). AF_11/2019 | 0 | 0 | 0 | 652.23 | 652.23 | 787.24 | UN |  | 0 | 0 | [6 empty] | 0 | 0
100605 | 100605 | SINAPI | ASSENTAMENTO DE POSTE DE CONCRETO COM COMPRIMENTO NOMINAL DE 10 M, CARGA NOMINAL DE 600 DAN, ENGASTAMENTO BASE CONCRETADA COM 1 M DE CONCRETO E 0,6 M DE SOLO (NÃO INCLUI FORNECIMENTO). AF_11/2019 | 0 | 0 | 0 | 1021.11 | 1021.11 | 1232.48 | UN |  | 0 | 0 | [6 empty] | 0 | 0
100606 | 100606 | SINAPI | ASSENTAMENTO DE POSTE DE CONCRETO COM COMPRIMENTO NOMINAL DE 10 M, CARGA NOMINAL DE 1000 DAN, ENGASTAMENTO BASE CONCRETADA COM 1 M DE CONCRETO E 0,6 M DE SOLO (NÃO INCLUI FORNECIMENTO). AF_11/2019 | 0 | 0 | 0 | 1547.64 | 1547.64 | 1868 | UN |  | 0 | 0 | [6 empty] | 0 | 0
100607 | 100607 | SINAPI | ASSENTAMENTO DE POSTE DE CONCRETO COM COMPRIMENTO NOMINAL DE 10,5 M, CARGA NOMINAL DE 300 DAN, ENGASTAMENTO BASE CONCRETADA COM 1 M DE CONCRETO E 0,65 M DE SOLO (NÃO INCLUI FORNECIMENTO). AF_11/2019 | 0 | 0 | 0 | 670.9 | 670.9 | 809.78 | UN |  | 0 | 0 | [6 empty] | 0 | 0
100608 | 100608 | SINAPI | ASSENTAMENTO DE POSTE DE CONCRETO COM COMPRIMENTO NOMINAL DE 10,5 M, CARGA NOMINAL DE 600 DAN, ENGASTAMENTO BASE CONCRETADA COM 1 M DE CONCRETO E 0,65 M DE SOLO (NÃO INCLUI FORNECIMENTO). AF_11/2019 | 0 | 0 | 0 | 1045.59 | 1045.59 | 1262.03 | UN |  | 0 | 0 | [6 empty] | 0 | 0
100609 | 100609 | SINAPI | ASSENTAMENTO DE POSTE DE CONCRETO COM COMPRIMENTO NOMINAL DE 10,5 M, CARGA NOMINAL DE 1000 DAN, ENGASTAMENTO BASE CONCRETADA COM 1 M DE CONCRETO E 0,65 M DE SOLO (NÃO INCLUI FORNECIMENTO). AF_11/2019 | 0 | 0 | 0 | 1581.56 | 1581.56 | 1908.94 | UN |  | 0 | 0 | [6 empty] | 0 | 0
100610 | 100610 | SINAPI | ASSENTAMENTO DE POSTE DE CONCRETO COM COMPRIMENTO NOMINAL DE 11 M, CARGA NOMINAL DE 300 DAN, ENGASTAMENTO BASE CONCRETADA COM 1 M DE CONCRETO E 0,7 M DE SOLO (NÃO INCLUI FORNECIMENTO). AF_11/2019 | 0 | 0 | 0 | 689.49 | 689.49 | 832.21 | UN |  | 0 | 0 | [6 empty] | 0 | 0
100611 | 100611 | SINAPI | ASSENTAMENTO DE POSTE DE CONCRETO COM COMPRIMENTO NOMINAL DE 11 M, CARGA NOMINAL DE 400 DAN, ENGASTAMENTO BASE CONCRETADA COM 1 M DE CONCRETO E 0,7 M DE SOLO (NÃO INCLUI FORNECIMENTO). AF_11/2019 | 0 | 0 | 0 | 858.26 | 858.26 | 1035.92 | UN |  | 0 | 0 | [6 empty] | 0 | 0
100612 | 100612 | SINAPI | ASSENTAMENTO DE POSTE DE CONCRETO COM COMPRIMENTO NOMINAL DE 11 M, CARGA NOMINAL DE 600 DAN, ENGASTAMENTO BASE CONCRETADA COM 1 M DE CONCRETO E 0,7 M DE SOLO (NÃO INCLUI FORNECIMENTO). AF_11/2019 | 0 | 0 | 0 | 1069.66 | 1069.66 | 1291.08 | UN |  | 0 | 0 | [6 empty] | 0 | 0
100613 | 100613 | SINAPI | ASSENTAMENTO DE POSTE DE CONCRETO COM COMPRIMENTO NOMINAL DE 11 M, CARGA NOMINAL DE 1000 DAN, ENGASTAMENTO BASE CONCRETADA COM 1 M DE CONCRETO E 0,7 M DE SOLO (NÃO INCLUI FORNECIMENTO). AF_11/2019 | 0 | 0 | 0 | 1614.79 | 1614.79 | 1949.05 | UN |  | 0 | 0 | [6 empty] | 0 | 0
100614 | 100614 | SINAPI | ASSENTAMENTO DE POSTE DE CONCRETO COM COMPRIMENTO NOMINAL DE 12 M, CARGA NOMINAL DE 400 DAN, ENGASTAMENTO BASE CONCRETADA COM 1 M DE CONCRETO E 0,8 M DE SOLO (NÃO INCLUI FORNECIMENTO). AF_11/2019 | 0 | 0 | 0 | 900.34 | 900.34 | 1086.71 | UN |  | 0 | 0 | [6 empty] | 0 | 0
100615 | 100615 | SINAPI | ASSENTAMENTO DE POSTE DE CONCRETO COM COMPRIMENTO NOMINAL DE 12 M, CARGA NOMINAL DE 600 DAN, ENGASTAMENTO BASE CONCRETADA COM 1 M DE CONCRETO E 0,8 M DE SOLO (NÃO INCLUI FORNECIMENTO). AF_11/2019 | 0 | 0 | 0 | 1117.47 | 1117.47 | 1348.79 | UN |  | 0 | 0 | [6 empty] | 0 | 0
100616 | 100616 | SINAPI | ASSENTAMENTO DE POSTE DE CONCRETO COM COMPRIMENTO NOMINAL DE 12 M, CARGA NOMINAL DE 1000 DAN, ENGASTAMENTO BASE CONCRETADA COM 1 M DE CONCRETO E 0,8 M DE SOLO (NÃO INCLUI FORNECIMENTO). AF_11/2019 | 0 | 0 | 0 | 1684.75 | 1684.75 | 2033.49 | UN |  | 0 | 0 | [6 empty] | 0 | 0
100617 | 100617 | SINAPI | ASSENTAMENTO DE POSTE DE CONCRETO COM COMPRIMENTO NOMINAL DE 13 M, CARGA NOMINAL DE 600 DAN, ENGASTAMENTO BASE CONCRETADA COM 1 M DE CONCRETO E 0,9 M DE SOLO (NÃO INCLUI FORNECIMENTO). AF_11/2019 | 0 | 0 | 0 | 1165.17 | 1165.17 | 1406.36 | UN |  | 0 | 0 | [6 empty] | 0 | 0
100618 | 100618 | SINAPI | ASSENTAMENTO DE POSTE DE CONCRETO COM COMPRIMENTO NOMINAL DE 13 M, CARGA NOMINAL DE 1000 DAN, ENGASTAMENTO BASE CONCRETADA COM 1 M DE CONCRETO E 0,9 M DE SOLO - SOMENTE INSTALAÇÃO, SEM FORNECIMENTO. AF_11/2019 | 0 | 0 | 0 | 1758.03 | 1758.03 | 2121.94 | UN |  | 0 | 0 | [6 empty] | 0 | 0
97660 | 97660 | SINAPI | REMOÇÃO DE INTERRUPTORES/TOMADAS ELÉTRICAS, DE FORMA MANUAL, SEM REAPROVEITAMENTO. AF_12/2017 | 0 | 0 | 0 | 0.77 | 0.77 | 0.93 | UN |  | 0 | 0 | [6 empty] | 0 | 0
90447 | 90447 | SINAPI | RASGO EM ALVENARIA PARA ELETRODUTOS COM DIAMETROS MENORES OU IGUAIS A 40 MM. AF_05/2015 | 0 | 0 | 0 | 8.03 | 8.03 | 9.69 | M |  | 0 | 0 | [6 empty] | 0 | 0
90456 | 90456 | SINAPI | QUEBRA EM ALVENARIA PARA INSTALAÇÃO DE CAIXA DE TOMADA (4X4 OU 4X2). AF_05/2015 | 0 | 0 | 0 | 5.16 | 5.16 | 6.23 | UN |  | 0 | 0 | [6 empty] | 0 | 0
90457 | 90457 | SINAPI | QUEBRA EM ALVENARIA PARA INSTALAÇÃO DE QUADRO DISTRIBUIÇÃO PEQUENO (19X25 CM). AF_05/2015 | 0 | 0 | 0 | 11.77 | 11.77 | 14.21 | UN |  | 0 | 0 | [6 empty] | 0 | 0
90458 | 90458 | SINAPI | QUEBRA EM ALVENARIA PARA INSTALAÇÃO DE QUADRO DISTRIBUIÇÃO GRANDE (76X40 CM). AF_05/2015 | 0 | 0 | 0 | 33.41 | 33.41 | 40.33 | UN |  | 0 | 0 | [6 empty] | 0 | 0
101938 | 101938 | SINAPI | CAIXA DE PROTEÇÃO PARA MEDIDOR MONOFÁSICO DE EMBUTIR - FORNECIMENTO E INSTALAÇÃO. AF_10/2020 | 0 | 0 | 0 | 127.45 | 127.45 | 153.83 | UN |  | 0 | 0 | [6 empty] | 0 | 0
101489 | 101489 | SINAPI | ENTRADA DE ENERGIA ELÉTRICA, AÉREA, MONOFÁSICA, COM CAIXA DE SOBREPOR, CABO DE 10 MM2 E DISJUNTOR DIN 50A (NÃO INCLUSO O POSTE DE CONCRETO). AF_07/2020_P | 0 | 0 | 0 | 1507.06 | 1507.06 | 1819.02 | UN |  | 0 | 0 | [6 empty] | 0 | 0
101490 | 101490 | SINAPI | ENTRADA DE ENERGIA ELÉTRICA, AÉREA, MONOFÁSICA, COM CAIXA DE SOBREPOR, CABO DE 16 MM2 E DISJUNTOR DIN 50A (NÃO INCLUSO O POSTE DE CONCRETO). AF_07/2020_P | 0 | 0 | 0 | 1605.18 | 1605.18 | 1937.45 | UN |  | 0 | 0 | [6 empty] | 0 | 0
101491 | 101491 | SINAPI | ENTRADA DE ENERGIA ELÉTRICA, AÉREA, MONOFÁSICA, COM CAIXA DE SOBREPOR, CABO DE 25 MM2 E DISJUNTOR DIN 50A (NÃO INCLUSO O POSTE DE CONCRETO). AF_07/2020_P | 0 | 0 | 0 | 1632.79 | 1632.79 | 1970.78 | UN |  | 0 | 0 | [6 empty] | 0 | 0
101492 | 101492 | SINAPI | ENTRADA DE ENERGIA ELÉTRICA, AÉREA, MONOFÁSICA, COM CAIXA DE SOBREPOR, CABO DE 35 MM2 E DISJUNTOR DIN 50A (NÃO INCLUSO O POSTE DE CONCRETO). AF_07/2020_P | 0 | 0 | 0 | 1787.27 | 1787.27 | 2157.23 | UN |  | 0 | 0 | [6 empty] | 0 | 0
101493 | 101493 | SINAPI | ENTRADA DE ENERGIA ELÉTRICA, AÉREA, MONOFÁSICA, COM CAIXA DE EMBUTIR, CABO DE 10 MM2 E DISJUNTOR DIN 50A (NÃO INCLUSO O POSTE DE CONCRETO). AF_07/2020_P | 0 | 0 | 0 | 1487.05 | 1487.05 | 1794.87 | UN |  | 0 | 0 | [6 empty] | 0 | 0
101494 | 101494 | SINAPI | ENTRADA DE ENERGIA ELÉTRICA, AÉREA, MONOFÁSICA, COM CAIXA DE EMBUTIR, CABO DE 16 MM2 E DISJUNTOR DIN 50A (NÃO INCLUSO O POSTE DE CONCRETO). AF_07/2020_P | 0 | 0 | 0 | 1585.17 | 1585.17 | 1913.3 | UN |  | 0 | 0 | [6 empty] | 0 | 0
101495 | 101495 | SINAPI | ENTRADA DE ENERGIA ELÉTRICA, AÉREA, MONOFÁSICA, COM CAIXA DE EMBUTIR, CABO DE 25 MM2 E DISJUNTOR DIN 50A (NÃO INCLUSO O POSTE DE CONCRETO). AF_07/2020_P | 0 | 0 | 0 | 1612.78 | 1612.78 | 1946.63 | UN |  | 0 | 0 | [6 empty] | 0 | 0
101496 | 101496 | SINAPI | ENTRADA DE ENERGIA ELÉTRICA, AÉREA, MONOFÁSICA, COM CAIXA DE EMBUTIR, CABO DE 35 MM2 E DISJUNTOR DIN 50A (NÃO INCLUSO O POSTE DE CONCRETO). AF_07/2020_P | 0 | 0 | 0 | 1767.26 | 1767.26 | 2133.08 | UN |  | 0 | 0 | [6 empty] | 0 | 0
101497 | 101497 | SINAPI | ENTRADA DE ENERGIA ELÉTRICA, AÉREA, BIFÁSICA, COM CAIXA DE SOBREPOR, CABO DE 10 MM2 E DISJUNTOR DIN 50A (NÃO INCLUSO O POSTE DE CONCRETO). AF_07/2020_P | 0 | 0 | 0 | 1782.8 | 1782.8 | 2151.84 | UN |  | 0 | 0 | [6 empty] | 0 | 0
101498 | 101498 | SINAPI | ENTRADA DE ENERGIA ELÉTRICA, AÉREA, BIFÁSICA, COM CAIXA DE SOBREPOR, CABO DE 16 MM2 E DISJUNTOR DIN 50A (NÃO INCLUSO O POSTE DE CONCRETO). AF_07/2020_P | 0 | 0 | 0 | 1931.32 | 1931.32 | 2331.1 | UN |  | 0 | 0 | [6 empty] | 0 | 0
101499 | 101499 | SINAPI | ENTRADA DE ENERGIA ELÉTRICA, AÉREA, BIFÁSICA, COM CAIXA DE SOBREPOR, CABO DE 25 MM2 E DISJUNTOR DIN 50A (NÃO INCLUSO O POSTE DE CONCRETO). AF_07/2020_P | 0 | 0 | 0 | 1973.11 | 1973.11 | 2381.54 | UN |  | 0 | 0 | [6 empty] | 0 | 0
101500 | 101500 | SINAPI | ENTRADA DE ENERGIA ELÉTRICA, AÉREA, BIFÁSICA, COM CAIXA DE SOBREPOR, CABO DE 35 MM2 E DISJUNTOR DIN 50A (NÃO INCLUSO O POSTE DE CONCRETO). AF_07/2020_P | 0 | 0 | 0 | 2185.78 | 2185.78 | 2638.24 | UN |  | 0 | 0 | [6 empty] | 0 | 0
101501 | 101501 | SINAPI | ENTRADA DE ENERGIA ELÉTRICA, AÉREA, BIFÁSICA, COM CAIXA DE EMBUTIR, CABO DE 10 MM2 E DISJUNTOR DIN 50A (NÃO INCLUSO O POSTE DE CONCRETO). AF_07/2020_P | 0 | 0 | 0 | 1770.67 | 1770.67 | 2137.2 | UN |  | 0 | 0 | [6 empty] | 0 | 0
101502 | 101502 | SINAPI | ENTRADA DE ENERGIA ELÉTRICA, AÉREA, BIFÁSICA, COM CAIXA DE EMBUTIR, CABO DE 16 MM2 E DISJUNTOR DIN 50A (NÃO INCLUSO O POSTE DE CONCRETO). AF_07/2020_P | 0 | 0 | 0 | 1919.19 | 1919.19 | 2316.46 | UN |  | 0 | 0 | [6 empty] | 0 | 0
101503 | 101503 | SINAPI | ENTRADA DE ENERGIA ELÉTRICA, AÉREA, BIFÁSICA, COM CAIXA DE EMBUTIR, CABO DE 25 MM2 E DISJUNTOR DIN 50A (NÃO INCLUSO O POSTE DE CONCRETO). AF_07/2020_P | 0 | 0 | 0 | 1960.98 | 1960.98 | 2366.9 | UN |  | 0 | 0 | [6 empty] | 0 | 0
101504 | 101504 | SINAPI | ENTRADA DE ENERGIA ELÉTRICA, AÉREA, BIFÁSICA, COM CAIXA DE EMBUTIR, CABO DE 35 MM2 E DISJUNTOR DIN 50A (NÃO INCLUSO O POSTE DE CONCRETO). AF_07/2020_P | 0 | 0 | 0 | 2173.65 | 2173.65 | 2623.6 | UN |  | 0 | 0 | [6 empty] | 0 | 0
101505 | 101505 | SINAPI | ENTRADA DE ENERGIA ELÉTRICA, AÉREA, TRIFÁSICA, COM CAIXA DE SOBREPOR, CABO DE 10 MM2 E DISJUNTOR DIN 50A (NÃO INCLUSO O POSTE DE CONCRETO). AF_07/2020_P | 0 | 0 | 0 | 1896.69 | 1896.69 | 2289.3 | UN |  | 0 | 0 | [6 empty] | 0 | 0
101506 | 101506 | SINAPI | ENTRADA DE ENERGIA ELÉTRICA, AÉREA, TRIFÁSICA, COM CAIXA DE SOBREPOR, CABO DE 16 MM2 E DISJUNTOR DIN 50A (NÃO INCLUSO O POSTE DE CONCRETO). AF_07/2020_P | 0 | 0 | 0 | 2094.72 | 2094.72 | 2528.33 | UN |  | 0 | 0 | [6 empty] | 0 | 0
101507 | 101507 | SINAPI | ENTRADA DE ENERGIA ELÉTRICA, AÉREA, TRIFÁSICA, COM CAIXA DE SOBREPOR, CABO DE 25 MM2 E DISJUNTOR DIN 50A (NÃO INCLUSO O POSTE DE CONCRETO). AF_07/2020_P | 0 | 0 | 0 | 2150.44 | 2150.44 | 2595.58 | UN |  | 0 | 0 | [6 empty] | 0 | 0
101508 | 101508 | SINAPI | ENTRADA DE ENERGIA ELÉTRICA, AÉREA, TRIFÁSICA, COM CAIXA DE SOBREPOR, CABO DE 35 MM2 E DISJUNTOR DIN 50A (NÃO INCLUSO O POSTE DE CONCRETO). AF_07/2020_P | 0 | 0 | 0 | 2420.28 | 2420.28 | 2921.28 | UN |  | 0 | 0 | [6 empty] | 0 | 0
101509 | 101509 | SINAPI | ENTRADA DE ENERGIA ELÉTRICA, AÉREA, TRIFÁSICA, COM CAIXA DE EMBUTIR, CABO DE 10 MM2 E DISJUNTOR DIN 50A (NÃO INCLUSO O POSTE DE CONCRETO). AF_07/2020 | 0 | 0 | 0 | 2020.87 | 2020.87 | 2439.19 | UN |  | 0 | 0 | [6 empty] | 0 | 0
101510 | 101510 | SINAPI | ENTRADA DE ENERGIA ELÉTRICA, AÉREA, TRIFÁSICA, COM CAIXA DE EMBUTIR, CABO DE 16 MM2 E DISJUNTOR DIN 50A (NÃO INCLUSO O POSTE DE CONCRETO). AF_07/2020 | 0 | 0 | 0 | 2218.9 | 2218.9 | 2678.21 | UN |  | 0 | 0 | [6 empty] | 0 | 0
101511 | 101511 | SINAPI | ENTRADA DE ENERGIA ELÉTRICA, AÉREA, TRIFÁSICA, COM CAIXA DE EMBUTIR, CABO DE 25 MM2 E DISJUNTOR DIN 50A (NÃO INCLUSO O POSTE DE CONCRETO). AF_07/2020 | 0 | 0 | 0 | 2274.62 | 2274.62 | 2745.47 | UN |  | 0 | 0 | [6 empty] | 0 | 0
101512 | 101512 | SINAPI | ENTRADA DE ENERGIA ELÉTRICA, AÉREA, TRIFÁSICA, COM CAIXA DE EMBUTIR, CABO DE 35 MM2 E DISJUNTOR DIN 50A (NÃO INCLUSO O POSTE DE CONCRETO). AF_07/2020 | 0 | 0 | 0 | 2544.46 | 2544.46 | 3071.16 | UN |  | 0 | 0 | [6 empty] | 0 | 0
101513 | 101513 | SINAPI | ENTRADA DE ENERGIA ELÉTRICA, SUBTERRÂNEA, MONOFÁSICA, COM CAIXA DE SOBREPOR, CABO DE 10 MM2 E DISJUNTOR DIN 50A (NÃO INCLUSA MURETA DE ALVENARIA). AF_07/2020_P | 0 | 0 | 0 | 840 | 840 | 1013.88 | UN |  | 0 | 0 | [6 empty] | 0 | 0
101514 | 101514 | SINAPI | ENTRADA DE ENERGIA ELÉTRICA, SUBTERRÂNEA, MONOFÁSICA, COM CAIXA DE SOBREPOR, CABO DE 16 MM2 E DISJUNTOR DIN 50A (NÃO INCLUSA MURETA DE ALVENARIA). AF_07/2020_P | 0 | 0 | 0 | 957.75 | 957.75 | 1156 | UN |  | 0 | 0 | [6 empty] | 0 | 0
101515 | 101515 | SINAPI | ENTRADA DE ENERGIA ELÉTRICA, SUBTERRÂNEA, MONOFÁSICA, COM CAIXA DE SOBREPOR, CABO DE 25 MM2 E DISJUNTOR DIN 50A (NÃO INCLUSA MURETA DE ALVENARIA). AF_07/2020_P | 0 | 0 | 0 | 990.88 | 990.88 | 1195.99 | UN |  | 0 | 0 | [6 empty] | 0 | 0
101516 | 101516 | SINAPI | ENTRADA DE ENERGIA ELÉTRICA, SUBTERRÂNEA, MONOFÁSICA, COM CAIXA DE SOBREPOR, CABO DE 35 MM2 E DISJUNTOR DIN 50A (NÃO INCLUSA MURETA DE ALVENARIA). AF_07/2020_P | 0 | 0 | 0 | 1126.84 | 1126.84 | 1360.1 | UN |  | 0 | 0 | [6 empty] | 0 | 0
101517 | 101517 | SINAPI | ENTRADA DE ENERGIA ELÉTRICA, SUBTERRÂNEA, MONOFÁSICA, COM CAIXA DE EMBUTIR, CABO DE 10 MM2 E DISJUNTOR DIN 50A (NÃO INCLUSA MURETA DE ALVENARIA). AF_07/2020_P | 0 | 0 | 0 | 819.99 | 819.99 | 989.73 | UN |  | 0 | 0 | [6 empty] | 0 | 0
101518 | 101518 | SINAPI | ENTRADA DE ENERGIA ELÉTRICA, SUBTERRÂNEA, MONOFÁSICA, COM CAIXA DE EMBUTIR, CABO DE 16 MM2 E DISJUNTOR DIN 50A (NÃO INCLUSA MURETA DE ALVENARIA). AF_07/2020_P | 0 | 0 | 0 | 937.74 | 937.74 | 1131.85 | UN |  | 0 | 0 | [6 empty] | 0 | 0
101519 | 101519 | SINAPI | ENTRADA DE ENERGIA ELÉTRICA, SUBTERRÂNEA, MONOFÁSICA, COM CAIXA DE EMBUTIR, CABO DE 25 MM2 E DISJUNTOR DIN 50A (NÃO INCLUSA MURETA DE ALVENARIA). AF_07/2020_P | 0 | 0 | 0 | 970.87 | 970.87 | 1171.84 | UN |  | 0 | 0 | [6 empty] | 0 | 0
101520 | 101520 | SINAPI | ENTRADA DE ENERGIA ELÉTRICA, SUBTERRÂNEA, MONOFÁSICA, COM CAIXA DE EMBUTIR, CABO DE 35 MM2 E DISJUNTOR DIN 50A (NÃO INCLUSA MURETA DE ALVENARIA). AF_07/2020_P | 0 | 0 | 0 | 1106.83 | 1106.83 | 1335.94 | UN |  | 0 | 0 | [6 empty] | 0 | 0
101521 | 101521 | SINAPI | ENTRADA DE ENERGIA ELÉTRICA, SUBTERRÂNEA, BIFÁSICA, COM CAIXA DE SOBREPOR, CABO DE 10 MM2 E DISJUNTOR DIN 50A (NÃO INCLUSA MURETA DE ALVENARIA). AF_07/2020_P | 0 | 0 | 0 | 1130.83 | 1130.83 | 1364.91 | UN |  | 0 | 0 | [6 empty] | 0 | 0
101522 | 101522 | SINAPI | ENTRADA DE ENERGIA ELÉTRICA, SUBTERRÂNEA, BIFÁSICA, COM CAIXA DE SOBREPOR, CABO DE 16 MM2 E DISJUNTOR DIN 50A (NÃO INCLUSA MURETA DE ALVENARIA). AF_07/2020_P | 0 | 0 | 0 | 1307.45 | 1307.45 | 1578.09 | UN |  | 0 | 0 | [6 empty] | 0 | 0
101523 | 101523 | SINAPI | ENTRADA DE ENERGIA ELÉTRICA, SUBTERRÂNEA, BIFÁSICA, COM CAIXA DE SOBREPOR, CABO DE 25 MM2 E DISJUNTOR DIN 50A (NÃO INCLUSA MURETA DE ALVENARIA). AF_07/2020_P | 0 | 0 | 0 | 1357.14 | 1357.14 | 1638.07 | UN |  | 0 | 0 | [6 empty] | 0 | 0
101524 | 101524 | SINAPI | ENTRADA DE ENERGIA ELÉTRICA, SUBTERRÂNEA, BIFÁSICA, COM CAIXA DE SOBREPOR, CABO DE 35 MM2 E DISJUNTOR DIN 50A (NÃO INCLUSA MURETA DE ALVENARIA). AF_07/2020_P | 0 | 0 | 0 | 1561.08 | 1561.08 | 1884.22 | UN |  | 0 | 0 | [6 empty] | 0 | 0
101525 | 101525 | SINAPI | ENTRADA DE ENERGIA ELÉTRICA, SUBTERRÂNEA, BIFÁSICA, COM CAIXA DE EMBUTIR, CABO DE 10 MM2 E DISJUNTOR DIN 50A (NÃO INCLUSA MURETA DE ALVENARIA). AF_07/2020_P | 0 | 0 | 0 | 1118.71 | 1118.71 | 1350.28 | UN |  | 0 | 0 | [6 empty] | 0 | 0
101526 | 101526 | SINAPI | ENTRADA DE ENERGIA ELÉTRICA, SUBTERRÂNEA, BIFÁSICA, COM CAIXA DE EMBUTIR, CABO DE 16 MM2 E DISJUNTOR DIN 50A (NÃO INCLUSA MURETA DE ALVENARIA). AF_07/2020_P | 0 | 0 | 0 | 1295.33 | 1295.33 | 1563.46 | UN |  | 0 | 0 | [6 empty] | 0 | 0
101527 | 101527 | SINAPI | ENTRADA DE ENERGIA ELÉTRICA, SUBTERRÂNEA, BIFÁSICA, COM CAIXA DE EMBUTIR, CABO DE 25 MM2 E DISJUNTOR DIN 50A (NÃO INCLUSA MURETA DE ALVENARIA). AF_07/2020_P | 0 | 0 | 0 | 1345.02 | 1345.02 | 1623.44 | UN |  | 0 | 0 | [6 empty] | 0 | 0
101528 | 101528 | SINAPI | ENTRADA DE ENERGIA ELÉTRICA, SUBTERRÂNEA, BIFÁSICA, COM CAIXA DE EMBUTIR, CABO DE 35 MM2 E DISJUNTOR DIN 50A (NÃO INCLUSA MURETA DE ALVENARIA). AF_07/2020_P | 0 | 0 | 0 | 1548.96 | 1548.96 | 1869.59 | UN |  | 0 | 0 | [6 empty] | 0 | 0
101529 | 101529 | SINAPI | ENTRADA DE ENERGIA ELÉTRICA, SUBTERRÂNEA, TRIFÁSICA, COM CAIXA DE SOBREPOR, CABO DE 10 MM2 E DISJUNTOR DIN 50A (NÃO INCLUSA MURETA DE ALVENARIA). AF_07/2020_P | 0 | 0 | 0 | 1261.4 | 1261.4 | 1522.51 | UN |  | 0 | 0 | [6 empty] | 0 | 0
101530 | 101530 | SINAPI | ENTRADA DE ENERGIA ELÉTRICA, SUBTERRÂNEA, TRIFÁSICA, COM CAIXA DE SOBREPOR, CABO DE 16 MM2 E DISJUNTOR DIN 50A (NÃO INCLUSA MURETA DE ALVENARIA). AF_07/2020_P | 0 | 0 | 0 | 1496.89 | 1496.89 | 1806.75 | UN |  | 0 | 0 | [6 empty] | 0 | 0
101531 | 101531 | SINAPI | ENTRADA DE ENERGIA ELÉTRICA, SUBTERRÂNEA, TRIFÁSICA, COM CAIXA DE SOBREPOR, CABO DE 25 MM2 E DISJUNTOR DIN 50A (NÃO INCLUSA MURETA DE ALVENARIA). AF_07/2020_P | 0 | 0 | 0 | 1563.15 | 1563.15 | 1886.72 | UN |  | 0 | 0 | [6 empty] | 0 | 0
101532 | 101532 | SINAPI | ENTRADA DE ENERGIA ELÉTRICA, SUBTERRÂNEA, TRIFÁSICA, COM CAIXA DE SOBREPOR, CABO DE 35 MM2 E DISJUNTOR DIN 50A (NÃO INCLUSA MURETA DE ALVENARIA). AF_07/2020_P | 0 | 0 | 0 | 1835.07 | 1835.07 | 2214.93 | UN |  | 0 | 0 | [6 empty] | 0 | 0
101533 | 101533 | SINAPI | ENTRADA DE ENERGIA ELÉTRICA, SUBTERRÂNEA, TRIFÁSICA, COM CAIXA DE EMBUTIR, CABO DE 10 MM2 E DISJUNTOR DIN 50A (NÃO INCLUSA MURETA DE ALVENARIA). AF_07/2020 | 0 | 0 | 0 | 1385.59 | 1385.59 | 1672.41 | UN |  | 0 | 0 | [6 empty] | 0 | 0
101534 | 101534 | SINAPI | ENTRADA DE ENERGIA ELÉTRICA, SUBTERRÂNEA, TRIFÁSICA, COM CAIXA DE EMBUTIR, CABO DE 16 MM2 E DISJUNTOR DIN 50A (NÃO INCLUSA MURETA DE ALVENARIA). AF_07/2020 | 0 | 0 | 0 | 1621.08 | 1621.08 | 1956.64 | UN |  | 0 | 0 | [6 empty] | 0 | 0
101535 | 101535 | SINAPI | ENTRADA DE ENERGIA ELÉTRICA, SUBTERRÂNEA, TRIFÁSICA, COM CAIXA DE EMBUTIR, CABO DE 25 MM2 E DISJUNTOR DIN 50A (NÃO INCLUSA MURETA DE ALVENARIA). AF_07/2020 | 0 | 0 | 0 | 1687.34 | 1687.34 | 2036.62 | UN |  | 0 | 0 | [6 empty] | 0 | 0
101536 | 101536 | SINAPI | ENTRADA DE ENERGIA ELÉTRICA, SUBTERRÂNEA, TRIFÁSICA, COM CAIXA DE EMBUTIR, CABO DE 35 MM2 E DISJUNTOR DIN 50A (NÃO INCLUSA MURETA DE ALVENARIA). AF_07/2020 | 0 | 0 | 0 | 1959.26 | 1959.26 | 2364.83 | UN |  | 0 | 0 | [6 empty] | 0 | 0
16.105.000030.SER | 16.105.000030.SER | PINI - fev/23 | ENTRADA DE ENERGIA ELÉTRICA, SUBTERRÂNEA, TRIFÁSICA, COM CAIXA DE EMBUTIR, CABO DE 16 MM2 E DISJUNTOR DIN 50A (NÃO INCLUSA MURETA DE ALVENARIA). AF_07/2020 | 0 | 0 | 0 | 1885.87 | 1885.87 | 2276.25 | UN |  | 0 | 0 | [6 empty] | 0 | 0
16.105.000031.SER | 16.105.000031.SER | PINI - fev/23 | ENTRADA DE ENERGIA ELÉTRICA, SUBTERRÂNEA, TRIFÁSICA, COM CAIXA DE EMBUTIR, CABO DE 25 MM2 E DISJUNTOR DIN 50A (NÃO INCLUSA MURETA DE ALVENARIA). AF_07/2020 | 0 | 0 | 0 | 2069.96 | 2069.96 | 2498.44 | UN |  | 0 | 0 | [6 empty] | 0 | 0
16.105.000032.SER | 16.105.000032.SER | PINI - fev/23 | ENTRADA DE ENERGIA ELÉTRICA, SUBTERRÂNEA, TRIFÁSICA, COM CAIXA DE EMBUTIR, CABO DE 35 MM2 E DISJUNTOR DIN 50A (NÃO INCLUSA MURETA DE ALVENARIA). AF_07/2020 | 0 | 0 | 0 | 2505.64 | 2505.64 | 3024.31 | UN |  | 0 | 0 | [6 empty] | 0 | 0
16.105.000033.SER | 16.105.000033.SER | PINI - fev/23 | Entrada de energia em poste próprio da edificação com potência instalada de 15 a 20 KW | 0 | 0 | 0 | 2829.71 | 2829.71 | 3415.46 | UN |  | 0 | 0 | [6 empty] | 0 | 0
16.105.000034.SER | 16.105.000034.SER | PINI - fev/23 | Entrada de energia em poste próprio da edificação com potência instalada de 20 a 25 KW | 0 | 0 | 0 | 4324.09 | 4324.09 | 5219.18 | UN |  | 0 | 0 | [6 empty] | 0 | 0
16.105.000035.SER | 16.105.000035.SER | PINI - fev/23 | Entrada de energia em poste próprio da edificação com potência instalada de 25 a 30 KW | 0 | 0 | 0 | 5277.61 | 5277.61 | 6370.08 | UN |  | 0 | 0 | [6 empty] | 0 | 0
96984 | 96984 | SINAPI | ELETRODUTO PVC 40MM (1 ¼ ) PARA SPDA - FORNECIMENTO E INSTALAÇÃO. AF_12/2017 | 0 | 0 | 0 | 77.59 | 77.59 | 93.65 | UN |  | 0 | 0 | [6 empty] | 0 | 0
91831 | 91831 | SINAPI | ELETRODUTO FLEXÍVEL CORRUGADO, PVC, DN 20 MM (1/2"), PARA CIRCUITOS TERMINAIS, INSTALADO EM FORRO - FORNECIMENTO E INSTALAÇÃO. AF_12/2015 | 0 | 0 | 0 | 10.69 | 10.69 | 12.9 | M |  | 0 | 0 | [6 empty] | 0 | 0
91834 | 91834 | SINAPI | ELETRODUTO FLEXÍVEL CORRUGADO, PVC, DN 25 MM (3/4"), PARA CIRCUITOS TERMINAIS, INSTALADO EM FORRO - FORNECIMENTO E INSTALAÇÃO. AF_12/2015 | 0 | 0 | 0 | 11.9 | 11.9 | 14.36 | M |  | 0 | 0 | [6 empty] | 0 | 0
91836 | 91836 | SINAPI | ELETRODUTO FLEXÍVEL CORRUGADO, PVC, DN 32 MM (1"), PARA CIRCUITOS TERMINAIS, INSTALADO EM FORRO - FORNECIMENTO E INSTALAÇÃO. AF_12/2015 | 0 | 0 | 0 | 15.96 | 15.96 | 19.26 | M |  | 0 | 0 | [6 empty] | 0 | 0
91842 | 91842 | SINAPI | ELETRODUTO FLEXÍVEL CORRUGADO, PVC, DN 20 MM (1/2"), PARA CIRCUITOS TERMINAIS, INSTALADO EM LAJE - FORNECIMENTO E INSTALAÇÃO. AF_12/2015 | 0 | 0 | 0 | 8.05 | 8.05 | 9.72 | M |  | 0 | 0 | [6 empty] | 0 | 0
91844 | 91844 | SINAPI | ELETRODUTO FLEXÍVEL CORRUGADO, PVC, DN 25 MM (3/4"), PARA CIRCUITOS TERMINAIS, INSTALADO EM LAJE - FORNECIMENTO E INSTALAÇÃO. AF_12/2015 | 0 | 0 | 0 | 9.26 | 9.26 | 11.18 | M |  | 0 | 0 | [6 empty] | 0 | 0
91846 | 91846 | SINAPI | ELETRODUTO FLEXÍVEL CORRUGADO, PVC, DN 32 MM (1"), PARA CIRCUITOS TERMINAIS, INSTALADO EM LAJE - FORNECIMENTO E INSTALAÇÃO. AF_12/2015 | 0 | 0 | 0 | 13.33 | 13.33 | 16.09 | M |  | 0 | 0 | [6 empty] | 0 | 0
91852 | 91852 | SINAPI | ELETRODUTO FLEXÍVEL CORRUGADO, PVC, DN 20 MM (1/2"), PARA CIRCUITOS TERMINAIS, INSTALADO EM PAREDE - FORNECIMENTO E INSTALAÇÃO. AF_12/2015 | 0 | 0 | 0 | 11.16 | 11.16 | 13.47 | M |  | 0 | 0 | [6 empty] | 0 | 0
91854 | 91854 | SINAPI | ELETRODUTO FLEXÍVEL CORRUGADO, PVC, DN 25 MM (3/4"), PARA CIRCUITOS TERMINAIS, INSTALADO EM PAREDE - FORNECIMENTO E INSTALAÇÃO. AF_12/2015 | 0 | 0 | 0 | 12.34 | 12.34 | 14.89 | M |  | 0 | 0 | [6 empty] | 0 | 0
91856 | 91856 | SINAPI | ELETRODUTO FLEXÍVEL CORRUGADO, PVC, DN 32 MM (1"), PARA CIRCUITOS TERMINAIS, INSTALADO EM PAREDE - FORNECIMENTO E INSTALAÇÃO. AF_12/2015 | 0 | 0 | 0 | 16.18 | 16.18 | 19.53 | M |  | 0 | 0 | [6 empty] | 0 | 0
91833 | 91833 | SINAPI | ELETRODUTO FLEXÍVEL CORRUGADO REFORÇADO, PVC, DN 20 MM (1/2"), PARA CIRCUITOS TERMINAIS, INSTALADO EM FORRO - FORNECIMENTO E INSTALAÇÃO. AF_12/2015 | 0 | 0 | 0 | 11.52 | 11.52 | 13.9 | M |  | 0 | 0 | [6 empty] | 0 | 0
91835 | 91835 | SINAPI | ELETRODUTO FLEXÍVEL CORRUGADO REFORÇADO, PVC, DN 25 MM (3/4"), PARA CIRCUITOS TERMINAIS, INSTALADO EM FORRO - FORNECIMENTO E INSTALAÇÃO. AF_12/2015 | 0 | 0 | 0 | 14.01 | 14.01 | 16.91 | M |  | 0 | 0 | [6 empty] | 0 | 0
91837 | 91837 | SINAPI | ELETRODUTO FLEXÍVEL CORRUGADO REFORÇADO, PVC, DN 32 MM (1"), PARA CIRCUITOS TERMINAIS, INSTALADO EM FORRO - FORNECIMENTO E INSTALAÇÃO. AF_12/2015 | 0 | 0 | 0 | 20.87 | 20.87 | 25.19 | M |  | 0 | 0 | [6 empty] | 0 | 0
91843 | 91843 | SINAPI | ELETRODUTO FLEXÍVEL CORRUGADO REFORÇADO, PVC, DN 20 MM (1/2"), PARA CIRCUITOS TERMINAIS, INSTALADO EM LAJE - FORNECIMENTO E INSTALAÇÃO. AF_12/2015 | 0 | 0 | 0 | 8.88 | 8.88 | 10.72 | M |  | 0 | 0 | [6 empty] | 0 | 0
91845 | 91845 | SINAPI | ELETRODUTO FLEXÍVEL CORRUGADO REFORÇADO, PVC, DN 25 MM (3/4"), PARA CIRCUITOS TERMINAIS, INSTALADO EM LAJE - FORNECIMENTO E INSTALAÇÃO. AF_12/2015 | 0 | 0 | 0 | 11.37 | 11.37 | 13.72 | M |  | 0 | 0 | [6 empty] | 0 | 0
91847 | 91847 | SINAPI | ELETRODUTO FLEXÍVEL CORRUGADO REFORÇADO, PVC, DN 32 MM (1"), PARA CIRCUITOS TERMINAIS, INSTALADO EM LAJE - FORNECIMENTO E INSTALAÇÃO. AF_12/2015 | 0 | 0 | 0 | 18.24 | 18.24 | 22.02 | M |  | 0 | 0 | [6 empty] | 0 | 0
91853 | 91853 | SINAPI | ELETRODUTO FLEXÍVEL CORRUGADO REFORÇADO, PVC, DN 20 MM (1/2"), PARA CIRCUITOS TERMINAIS, INSTALADO EM PAREDE - FORNECIMENTO E INSTALAÇÃO. AF_12/2015 | 0 | 0 | 0 | 11.93 | 11.93 | 14.4 | M |  | 0 | 0 | [6 empty] | 0 | 0
91855 | 91855 | SINAPI | ELETRODUTO FLEXÍVEL CORRUGADO REFORÇADO, PVC, DN 25 MM (3/4"), PARA CIRCUITOS TERMINAIS, INSTALADO EM PAREDE - FORNECIMENTO E INSTALAÇÃO. AF_12/2015 | 0 | 0 | 0 | 14.29 | 14.29 | 17.25 | M |  | 0 | 0 | [6 empty] | 0 | 0
91857 | 91857 | SINAPI | ELETRODUTO FLEXÍVEL CORRUGADO REFORÇADO, PVC, DN 32 MM (1"), PARA CIRCUITOS TERMINAIS, INSTALADO EM PAREDE - FORNECIMENTO E INSTALAÇÃO. AF_12/2015 | 0 | 0 | 0 | 20.72 | 20.72 | 25.01 | M |  | 0 | 0 | [6 empty] | 0 | 0
91874 | 91874 | SINAPI | LUVA PARA ELETRODUTO, PVC, ROSCÁVEL, DN 20 MM (1/2"), PARA CIRCUITOS TERMINAIS, INSTALADA EM FORRO - FORNECIMENTO E INSTALAÇÃO. AF_12/2015 | 0 | 0 | 0 | 6.07 | 6.07 | 7.33 | UN |  | 0 | 0 | [6 empty] | 0 | 0
91875 | 91875 | SINAPI | LUVA PARA ELETRODUTO, PVC, ROSCÁVEL, DN 25 MM (3/4"), PARA CIRCUITOS TERMINAIS, INSTALADA EM FORRO - FORNECIMENTO E INSTALAÇÃO. AF_12/2015 | 0 | 0 | 0 | 8.04 | 8.04 | 9.7 | UN |  | 0 | 0 | [6 empty] | 0 | 0
91876 | 91876 | SINAPI | LUVA PARA ELETRODUTO, PVC, ROSCÁVEL, DN 32 MM (1"), PARA CIRCUITOS TERMINAIS, INSTALADA EM FORRO - FORNECIMENTO E INSTALAÇÃO. AF_12/2015 | 0 | 0 | 0 | 10.61 | 10.61 | 12.81 | UN |  | 0 | 0 | [6 empty] | 0 | 0
91877 | 91877 | SINAPI | LUVA PARA ELETRODUTO, PVC, ROSCÁVEL, DN 40 MM (1 1/4"), PARA CIRCUITOS TERMINAIS, INSTALADA EM FORRO - FORNECIMENTO E INSTALAÇÃO. AF_12/2015 | 0 | 0 | 0 | 14.08 | 14.08 | 16.99 | UN |  | 0 | 0 | [6 empty] | 0 | 0
91878 | 91878 | SINAPI | LUVA PARA ELETRODUTO, PVC, ROSCÁVEL, DN 20 MM (1/2"), PARA CIRCUITOS TERMINAIS, INSTALADA EM LAJE - FORNECIMENTO E INSTALAÇÃO. AF_12/2015 | 0 | 0 | 0 | 7.82 | 7.82 | 9.44 | UN |  | 0 | 0 | [6 empty] | 0 | 0
91879 | 91879 | SINAPI | LUVA PARA ELETRODUTO, PVC, ROSCÁVEL, DN 25 MM (3/4"), PARA CIRCUITOS TERMINAIS, INSTALADA EM LAJE - FORNECIMENTO E INSTALAÇÃO. AF_12/2015 | 0 | 0 | 0 | 9.72 | 9.72 | 11.73 | UN |  | 0 | 0 | [6 empty] | 0 | 0
91880 | 91880 | SINAPI | LUVA PARA ELETRODUTO, PVC, ROSCÁVEL, DN 32 MM (1"), PARA CIRCUITOS TERMINAIS, INSTALADA EM LAJE - FORNECIMENTO E INSTALAÇÃO. AF_12/2015 | 0 | 0 | 0 | 12.34 | 12.34 | 14.89 | UN |  | 0 | 0 | [6 empty] | 0 | 0
91881 | 91881 | SINAPI | LUVA PARA ELETRODUTO, PVC, ROSCÁVEL, DN 40 MM (1 1/4"), PARA CIRCUITOS TERMINAIS, INSTALADA EM LAJE - FORNECIMENTO E INSTALAÇÃO. AF_12/2015 | 0 | 0 | 0 | 15.82 | 15.82 | 19.09 | UN |  | 0 | 0 | [6 empty] | 0 | 0
91882 | 91882 | SINAPI | LUVA PARA ELETRODUTO, PVC, ROSCÁVEL, DN 20 MM (1/2"), PARA CIRCUITOS TERMINAIS, INSTALADA EM PAREDE - FORNECIMENTO E INSTALAÇÃO. AF_12/2015 | 0 | 0 | 0 | 9.67 | 9.67 | 11.67 | UN |  | 0 | 0 | [6 empty] | 0 | 0
91884 | 91884 | SINAPI | LUVA PARA ELETRODUTO, PVC, ROSCÁVEL, DN 25 MM (3/4"), PARA CIRCUITOS TERMINAIS, INSTALADA EM PAREDE - FORNECIMENTO E INSTALAÇÃO. AF_12/2015 | 0 | 0 | 0 | 11.16 | 11.16 | 13.47 | UN |  | 0 | 0 | [6 empty] | 0 | 0
91885 | 91885 | SINAPI | LUVA PARA ELETRODUTO, PVC, ROSCÁVEL, DN 32 MM (1"), PARA CIRCUITOS TERMINAIS, INSTALADA EM PAREDE - FORNECIMENTO E INSTALAÇÃO. AF_12/2015 | 0 | 0 | 0 | 13.18 | 13.18 | 15.91 | UN |  | 0 | 0 | [6 empty] | 0 | 0
91886 | 91886 | SINAPI | LUVA PARA ELETRODUTO, PVC, ROSCÁVEL, DN 40 MM (1 1/4"), PARA CIRCUITOS TERMINAIS, INSTALADA EM PAREDE - FORNECIMENTO E INSTALAÇÃO. AF_12/2015 | 0 | 0 | 0 | 16 | 16 | 19.31 | UN |  | 0 | 0 | [6 empty] | 0 | 0
91887 | 91887 | SINAPI | CURVA 90 GRAUS PARA ELETRODUTO, PVC, ROSCÁVEL, DN 20 MM (1/2"), PARA CIRCUITOS TERMINAIS, INSTALADA EM FORRO - FORNECIMENTO E INSTALAÇÃO. AF_12/2015 | 0 | 0 | 0 | 11.2 | 11.2 | 13.52 | UN |  | 0 | 0 | [6 empty] | 0 | 0
91889 | 91889 | SINAPI | CURVA 180 GRAUS PARA ELETRODUTO, PVC, ROSCÁVEL, DN 20 MM (1/2"), PARA CIRCUITOS TERMINAIS, INSTALADA EM FORRO - FORNECIMENTO E INSTALAÇÃO. AF_12/2015 | 0 | 0 | 0 | 10.8 | 10.8 | 13.04 | UN |  | 0 | 0 | [6 empty] | 0 | 0
91890 | 91890 | SINAPI | CURVA 90 GRAUS PARA ELETRODUTO, PVC, ROSCÁVEL, DN 25 MM (3/4"), PARA CIRCUITOS TERMINAIS, INSTALADA EM FORRO - FORNECIMENTO E INSTALAÇÃO. AF_12/2015 | 0 | 0 | 0 | 13.35 | 13.35 | 16.11 | UN |  | 0 | 0 | [6 empty] | 0 | 0
91892 | 91892 | SINAPI | CURVA 180 GRAUS PARA ELETRODUTO, PVC, ROSCÁVEL, DN 25 MM (3/4"), PARA CIRCUITOS TERMINAIS, INSTALADA EM FORRO - FORNECIMENTO E INSTALAÇÃO. AF_12/2015 | 0 | 0 | 0 | 16.04 | 16.04 | 19.36 | UN |  | 0 | 0 | [6 empty] | 0 | 0
91893 | 91893 | SINAPI | CURVA 90 GRAUS PARA ELETRODUTO, PVC, ROSCÁVEL, DN 32 MM (1"), PARA CIRCUITOS TERMINAIS, INSTALADA EM FORRO - FORNECIMENTO E INSTALAÇÃO. AF_12/2015 | 0 | 0 | 0 | 18.22 | 18.22 | 21.99 | UN |  | 0 | 0 | [6 empty] | 0 | 0
91896 | 91896 | SINAPI | CURVA 90 GRAUS PARA ELETRODUTO, PVC, ROSCÁVEL, DN 40 MM (1 1/4"), PARA CIRCUITOS TERMINAIS, INSTALADA EM FORRO - FORNECIMENTO E INSTALAÇÃO. AF_12/2015 | 0 | 0 | 0 | 22.26 | 22.26 | 26.87 | UN |  | 0 | 0 | [6 empty] | 0 | 0
91898 | 91898 | SINAPI | CURVA 180 GRAUS PARA ELETRODUTO, PVC, ROSCÁVEL, DN 40 MM (1 1/4"), PARA CIRCUITOS TERMINAIS, INSTALADA EM FORRO - FORNECIMENTO E INSTALAÇÃO. AF_12/2015 | 0 | 0 | 0 | 25.18 | 25.18 | 30.39 | UN |  | 0 | 0 | [6 empty] | 0 | 0
91899 | 91899 | SINAPI | CURVA 90 GRAUS PARA ELETRODUTO, PVC, ROSCÁVEL, DN 20 MM (1/2"), PARA CIRCUITOS TERMINAIS, INSTALADA EM LAJE - FORNECIMENTO E INSTALAÇÃO. AF_12/2015 | 0 | 0 | 0 | 13.72 | 13.72 | 16.56 | UN |  | 0 | 0 | [6 empty] | 0 | 0
91901 | 91901 | SINAPI | CURVA 180 GRAUS PARA ELETRODUTO, PVC, ROSCÁVEL, DN 20 MM (1/2"), PARA CIRCUITOS TERMINAIS, INSTALADA EM LAJE - FORNECIMENTO E INSTALAÇÃO. AF_12/2015 | 0 | 0 | 0 | 13.32 | 13.32 | 16.08 | UN |  | 0 | 0 | [6 empty] | 0 | 0
91902 | 91902 | SINAPI | CURVA 90 GRAUS PARA ELETRODUTO, PVC, ROSCÁVEL, DN 25 MM (3/4"), PARA CIRCUITOS TERMINAIS, INSTALADA EM LAJE - FORNECIMENTO E INSTALAÇÃO. AF_12/2015 | 0 | 0 | 0 | 15.87 | 15.87 | 19.16 | UN |  | 0 | 0 | [6 empty] | 0 | 0
91895 | 91895 | SINAPI | CURVA 180 GRAUS PARA ELETRODUTO, PVC, ROSCÁVEL, DN 32 MM (1"), PARA CIRCUITOS TERMINAIS, INSTALADA EM FORRO - FORNECIMENTO E INSTALAÇÃO. AF_12/2015 | 0 | 0 | 0 | 20.96 | 20.96 | 25.3 | UN |  | 0 | 0 | [6 empty] | 0 | 0
91907 | 91907 | SINAPI | CURVA 180 GRAUS PARA ELETRODUTO, PVC, ROSCÁVEL, DN 32 MM (1), PARA CIRCUITOS TERMINAIS, INSTALADA EM LAJE - FORNECIMENTO E INSTALAÇÃO. AF_12/2015 | 0 | 0 | 0 | 23.49 | 23.49 | 28.35 | UN |  | 0 | 0 | [6 empty] | 0 | 0
91919 | 91919 | SINAPI | CURVA 180 GRAUS PARA ELETRODUTO, PVC, ROSCÁVEL, DN 32 MM (1), PARA CIRCUITOS TERMINAIS, INSTALADA EM PAREDE - FORNECIMENTO E INSTALAÇÃO. AF_12/2015 | 0 | 0 | 0 | 24.8 | 24.8 | 29.93 | UN |  | 0 | 0 | [6 empty] | 0 | 0
91904 | 91904 | SINAPI | CURVA 180 GRAUS PARA ELETRODUTO, PVC, ROSCÁVEL, DN 25 MM (3/4"), PARA CIRCUITOS TERMINAIS, INSTALADA EM LAJE - FORNECIMENTO E INSTALAÇÃO. AF_12/2015 | 0 | 0 | 0 | 18.56 | 18.56 | 22.4 | UN |  | 0 | 0 | [6 empty] | 0 | 0
91905 | 91905 | SINAPI | CURVA 90 GRAUS PARA ELETRODUTO, PVC, ROSCÁVEL, DN 32 MM (1"), PARA CIRCUITOS TERMINAIS, INSTALADA EM LAJE - FORNECIMENTO E INSTALAÇÃO. AF_12/2015 | 0 | 0 | 0 | 20.75 | 20.75 | 25.05 | UN |  | 0 | 0 | [6 empty] | 0 | 0
91908 | 91908 | SINAPI | CURVA 90 GRAUS PARA ELETRODUTO, PVC, ROSCÁVEL, DN 40 MM (1 1/4"), PARA CIRCUITOS TERMINAIS, INSTALADA EM LAJE - FORNECIMENTO E INSTALAÇÃO. AF_12/2015 | 0 | 0 | 0 | 24.84 | 24.84 | 29.98 | UN |  | 0 | 0 | [6 empty] | 0 | 0
91910 | 91910 | SINAPI | CURVA 180 GRAUS PARA ELETRODUTO, PVC, ROSCÁVEL, DN 40 MM (1 1/4"), PARA CIRCUITOS TERMINAIS, INSTALADA EM LAJE - FORNECIMENTO E INSTALAÇÃO. AF_12/2015 | 0 | 0 | 0 | 27.76 | 27.76 | 33.51 | UN |  | 0 | 0 | [6 empty] | 0 | 0
91911 | 91911 | SINAPI | CURVA 90 GRAUS PARA ELETRODUTO, PVC, ROSCÁVEL, DN 20 MM (1/2"), PARA CIRCUITOS TERMINAIS, INSTALADA EM PAREDE - FORNECIMENTO E INSTALAÇÃO. AF_12/2015 | 0 | 0 | 0 | 16.6 | 16.6 | 20.04 | UN |  | 0 | 0 | [6 empty] | 0 | 0
91913 | 91913 | SINAPI | CURVA 180 GRAUS PARA ELETRODUTO, PVC, ROSCÁVEL, DN 20 MM (1/2"), PARA CIRCUITOS TERMINAIS, INSTALADA EM PAREDE - FORNECIMENTO E INSTALAÇÃO. AF_12/2015 | 0 | 0 | 0 | 16.2 | 16.2 | 19.55 | UN |  | 0 | 0 | [6 empty] | 0 | 0
91914 | 91914 | SINAPI | CURVA 90 GRAUS PARA ELETRODUTO, PVC, ROSCÁVEL, DN 25 MM (3/4"), PARA CIRCUITOS TERMINAIS, INSTALADA EM PAREDE - FORNECIMENTO E INSTALAÇÃO. AF_12/2015 | 0 | 0 | 0 | 18.09 | 18.09 | 21.83 | UN |  | 0 | 0 | [6 empty] | 0 | 0
91916 | 91916 | SINAPI | CURVA 180 GRAUS PARA ELETRODUTO, PVC, ROSCÁVEL, DN 25 MM (3/4"), PARA CIRCUITOS TERMINAIS, INSTALADA EM PAREDE - FORNECIMENTO E INSTALAÇÃO. AF_12/2015 | 0 | 0 | 0 | 20.78 | 20.78 | 25.08 | UN |  | 0 | 0 | [6 empty] | 0 | 0
91917 | 91917 | SINAPI | CURVA 90 GRAUS PARA ELETRODUTO, PVC, ROSCÁVEL, DN 32 MM (1"), PARA CIRCUITOS TERMINAIS, INSTALADA EM PAREDE - FORNECIMENTO E INSTALAÇÃO. AF_12/2015 | 0 | 0 | 0 | 22.06 | 22.06 | 26.63 | UN |  | 0 | 0 | [6 empty] | 0 | 0
91920 | 91920 | SINAPI | CURVA 90 GRAUS PARA ELETRODUTO, PVC, ROSCÁVEL, DN 40 MM (1 1/4"), PARA CIRCUITOS TERMINAIS, INSTALADA EM PAREDE - FORNECIMENTO E INSTALAÇÃO. AF_12/2015 | 0 | 0 | 0 | 25.15 | 25.15 | 30.36 | UN |  | 0 | 0 | [6 empty] | 0 | 0
91922 | 91922 | SINAPI | CURVA 180 GRAUS PARA ELETRODUTO, PVC, ROSCÁVEL, DN 40 MM (1 1/4"), PARA CIRCUITOS TERMINAIS, INSTALADA EM PAREDE - FORNECIMENTO E INSTALAÇÃO. AF_12/2015 | 0 | 0 | 0 | 28.07 | 28.07 | 33.88 | UN |  | 0 | 0 | [6 empty] | 0 | 0
93013 | 93013 | SINAPI | LUVA PARA ELETRODUTO, PVC, ROSCÁVEL, DN 50 MM (1 1/2") - FORNECIMENTO E INSTALAÇÃO. AF_12/2015 | 0 | 0 | 0 | 18.31 | 18.31 | 22.1 | UN |  | 0 | 0 | [6 empty] | 0 | 0
93014 | 93014 | SINAPI | LUVA PARA ELETRODUTO, PVC, ROSCÁVEL, DN 60 MM (2") - FORNECIMENTO E INSTALAÇÃO. AF_12/2015 | 0 | 0 | 0 | 22.49 | 22.49 | 27.15 | UN |  | 0 | 0 | [6 empty] | 0 | 0
93015 | 93015 | SINAPI | LUVA PARA ELETRODUTO, PVC, ROSCÁVEL, DN 75 MM (2 1/2") - FORNECIMENTO E INSTALAÇÃO. AF_12/2015 | 0 | 0 | 0 | 34.13 | 34.13 | 41.19 | UN |  | 0 | 0 | [6 empty] | 0 | 0
93016 | 93016 | SINAPI | LUVA PARA ELETRODUTO, PVC, ROSCÁVEL, DN 85 MM (3") - FORNECIMENTO E INSTALAÇÃO. AF_12/2015 | 0 | 0 | 0 | 41.5 | 41.5 | 50.09 | UN |  | 0 | 0 | [6 empty] | 0 | 0
93017 | 93017 | SINAPI | LUVA PARA ELETRODUTO, PVC, ROSCÁVEL, DN 110 MM (4") - FORNECIMENTO E INSTALAÇÃO. AF_12/2015 | 0 | 0 | 0 | 62.43 | 62.43 | 75.35 | UN |  | 0 | 0 | [6 empty] | 0 | 0
93018 | 93018 | SINAPI | CURVA 90 GRAUS PARA ELETRODUTO, PVC, ROSCÁVEL, DN 50 MM (1 1/2") - FORNECIMENTO E INSTALAÇÃO. AF_12/2015 | 0 | 0 | 0 | 27.96 | 27.96 | 33.75 | UN |  | 0 | 0 | [6 empty] | 0 | 0
93020 | 93020 | SINAPI | CURVA 90 GRAUS PARA ELETRODUTO, PVC, ROSCÁVEL, DN 60 MM (2") - FORNECIMENTO E INSTALAÇÃO. AF_12/2015 | 0 | 0 | 0 | 35.84 | 35.84 | 43.26 | UN |  | 0 | 0 | [6 empty] | 0 | 0
93022 | 93022 | SINAPI | CURVA 90 GRAUS PARA ELETRODUTO, PVC, ROSCÁVEL, DN 75 MM (2 1/2") - FORNECIMENTO E INSTALAÇÃO. AF_12/2015 | 0 | 0 | 0 | 60 | 60 | 72.42 | UN |  | 0 | 0 | [6 empty] | 0 | 0
93024 | 93024 | SINAPI | CURVA 90 GRAUS PARA ELETRODUTO, PVC, ROSCÁVEL, DN 85 MM (3") - FORNECIMENTO E INSTALAÇÃO. AF_12/2015 | 0 | 0 | 0 | 63.08 | 63.08 | 76.14 | UN |  | 0 | 0 | [6 empty] | 0 | 0
93026 | 93026 | SINAPI | CURVA 90 GRAUS PARA ELETRODUTO, PVC, ROSCÁVEL, DN 110 MM (4") - FORNECIMENTO E INSTALAÇÃO. AF_12/2015 | 0 | 0 | 0 | 103.23 | 103.23 | 124.6 | UN |  | 0 | 0 | [6 empty] | 0 | 0
97559 | 97559 | SINAPI | CURVA 135 GRAUS PARA ELETRODUTO, PVC, ROSCÁVEL, DN 25 MM (3/4), PARA CIRCUITOS TERMINAIS, INSTALADA EM FORRO - FORNECIMENTO E INSTALAÇÃO. AF_12/2015 | 0 | 0 | 0 | 13.05 | 13.05 | 15.75 | UN |  | 0 | 0 | [6 empty] | 0 | 0
97562 | 97562 | SINAPI | CURVA 135 GRAUS PARA ELETRODUTO, PVC, ROSCÁVEL, DN 25 MM (3/4), PARA CIRCUITOS TERMINAIS, INSTALADA EM LAJE - FORNECIMENTO E INSTALAÇÃO. AF_12/2015 | 0 | 0 | 0 | 15.57 | 15.57 | 18.79 | UN |  | 0 | 0 | [6 empty] | 0 | 0
97564 | 97564 | SINAPI | CURVA 135 GRAUS PARA ELETRODUTO, PVC, ROSCÁVEL, DN 25 MM (3/4), PARA CIRCUITOS TERMINAIS, INSTALADA EM PAREDE - FORNECIMENTO E INSTALAÇÃO. AF_12/2015 | 0 | 0 | 0 | 17.79 | 17.79 | 21.47 | UN |  | 0 | 0 | [6 empty] | 0 | 0
91862 | 91862 | SINAPI | ELETRODUTO RÍGIDO ROSCÁVEL, PVC, DN 20 MM (1/2"), PARA CIRCUITOS TERMINAIS, INSTALADO EM FORRO - FORNECIMENTO E INSTALAÇÃO. AF_12/2015 | 0 | 0 | 0 | 13.26 | 13.26 | 16 | M |  | 0 | 0 | [6 empty] | 0 | 0
91863 | 91863 | SINAPI | ELETRODUTO RÍGIDO ROSCÁVEL, PVC, DN 25 MM (3/4"), PARA CIRCUITOS TERMINAIS, INSTALADO EM FORRO - FORNECIMENTO E INSTALAÇÃO. AF_12/2015 | 0 | 0 | 0 | 15.67 | 15.67 | 18.91 | M |  | 0 | 0 | [6 empty] | 0 | 0
91864 | 91864 | SINAPI | ELETRODUTO RÍGIDO ROSCÁVEL, PVC, DN 32 MM (1"), PARA CIRCUITOS TERMINAIS, INSTALADO EM FORRO - FORNECIMENTO E INSTALAÇÃO. AF_12/2015 | 0 | 0 | 0 | 21.09 | 21.09 | 25.46 | M |  | 0 | 0 | [6 empty] | 0 | 0
91865 | 91865 | SINAPI | ELETRODUTO RÍGIDO ROSCÁVEL, PVC, DN 40 MM (1 1/4"), PARA CIRCUITOS TERMINAIS, INSTALADO EM FORRO - FORNECIMENTO E INSTALAÇÃO. AF_12/2015 | 0 | 0 | 0 | 26.43 | 26.43 | 31.9 | M |  | 0 | 0 | [6 empty] | 0 | 0
91866 | 91866 | SINAPI | ELETRODUTO RÍGIDO ROSCÁVEL, PVC, DN 20 MM (1/2"), PARA CIRCUITOS TERMINAIS, INSTALADO EM LAJE - FORNECIMENTO E INSTALAÇÃO. AF_12/2015 | 0 | 0 | 0 | 10.81 | 10.81 | 13.05 | M |  | 0 | 0 | [6 empty] | 0 | 0
91867 | 91867 | SINAPI | ELETRODUTO RÍGIDO ROSCÁVEL, PVC, DN 25 MM (3/4"), PARA CIRCUITOS TERMINAIS, INSTALADO EM LAJE - FORNECIMENTO E INSTALAÇÃO. AF_12/2015 | 0 | 0 | 0 | 13.22 | 13.22 | 15.96 | M |  | 0 | 0 | [6 empty] | 0 | 0
91868 | 91868 | SINAPI | ELETRODUTO RÍGIDO ROSCÁVEL, PVC, DN 32 MM (1"), PARA CIRCUITOS TERMINAIS, INSTALADO EM LAJE - FORNECIMENTO E INSTALAÇÃO. AF_12/2015 | 0 | 0 | 0 | 18.64 | 18.64 | 22.5 | M |  | 0 | 0 | [6 empty] | 0 | 0
91869 | 91869 | SINAPI | ELETRODUTO RÍGIDO ROSCÁVEL, PVC, DN 40 MM (1 1/4"), PARA CIRCUITOS TERMINAIS, INSTALADO EM LAJE - FORNECIMENTO E INSTALAÇÃO. AF_12/2015 | 0 | 0 | 0 | 23.99 | 23.99 | 28.96 | M |  | 0 | 0 | [6 empty] | 0 | 0
91870 | 91870 | SINAPI | ELETRODUTO RÍGIDO ROSCÁVEL, PVC, DN 20 MM (1/2"), PARA CIRCUITOS TERMINAIS, INSTALADO EM PAREDE - FORNECIMENTO E INSTALAÇÃO. AF_12/2015 | 0 | 0 | 0 | 14.78 | 14.78 | 17.84 | M |  | 0 | 0 | [6 empty] | 0 | 0
91871 | 91871 | SINAPI | ELETRODUTO RÍGIDO ROSCÁVEL, PVC, DN 25 MM (3/4"), PARA CIRCUITOS TERMINAIS, INSTALADO EM PAREDE - FORNECIMENTO E INSTALAÇÃO. AF_12/2015 | 0 | 0 | 0 | 17.26 | 17.26 | 20.83 | M |  | 0 | 0 | [6 empty] | 0 | 0
91872 | 91872 | SINAPI | ELETRODUTO RÍGIDO ROSCÁVEL, PVC, DN 32 MM (1"), PARA CIRCUITOS TERMINAIS, INSTALADO EM PAREDE - FORNECIMENTO E INSTALAÇÃO. AF_12/2015 | 0 | 0 | 0 | 22.67 | 22.67 | 27.36 | M |  | 0 | 0 | [6 empty] | 0 | 0
91873 | 91873 | SINAPI | ELETRODUTO RÍGIDO ROSCÁVEL, PVC, DN 40 MM (1 1/4"), PARA CIRCUITOS TERMINAIS, INSTALADO EM PAREDE - FORNECIMENTO E INSTALAÇÃO. AF_12/2015 | 0 | 0 | 0 | 27.96 | 27.96 | 33.75 | M |  | 0 | 0 | [6 empty] | 0 | 0
93008 | 93008 | SINAPI | ELETRODUTO RÍGIDO ROSCÁVEL, PVC, DN 50 MM (1 1/2") - FORNECIMENTO E INSTALAÇÃO. AF_12/2015 | 0 | 0 | 0 | 24.19 | 24.19 | 29.2 | M |  | 0 | 0 | [6 empty] | 0 | 0
93009 | 93009 | SINAPI | ELETRODUTO RÍGIDO ROSCÁVEL, PVC, DN 60 MM (2") - FORNECIMENTO E INSTALAÇÃO. AF_12/2015 | 0 | 0 | 0 | 36.3 | 36.3 | 43.81 | M |  | 0 | 0 | [6 empty] | 0 | 0
93010 | 93010 | SINAPI | ELETRODUTO RÍGIDO ROSCÁVEL, PVC, DN 75 MM (2 1/2") - FORNECIMENTO E INSTALAÇÃO. AF_12/2015 | 0 | 0 | 0 | 50.91 | 50.91 | 61.45 | M |  | 0 | 0 | [6 empty] | 0 | 0
93011 | 93011 | SINAPI | ELETRODUTO RÍGIDO ROSCÁVEL, PVC, DN 85 MM (3") - FORNECIMENTO E INSTALAÇÃO. AF_12/2015 | 0 | 0 | 0 | 62.51 | 62.51 | 75.45 | M |  | 0 | 0 | [6 empty] | 0 | 0
93012 | 93012 | SINAPI | ELETRODUTO RÍGIDO ROSCÁVEL, PVC, DN 110 MM (4") - FORNECIMENTO E INSTALAÇÃO. AF_12/2015 | 0 | 0 | 0 | 95.11 | 95.11 | 114.8 | M |  | 0 | 0 | [6 empty] | 0 | 0
95726 | 95726 | SINAPI | ELETRODUTO RÍGIDO SOLDÁVEL, PVC, DN 20 MM (½), APARENTE, INSTALADO EM TETO - FORNECIMENTO E INSTALAÇÃO. AF_11/2016_P | 0 | 0 | 0 | 10.94 | 10.94 | 13.2 | M |  | 0 | 0 | [6 empty] | 0 | 0
95727 | 95727 | SINAPI | ELETRODUTO RÍGIDO SOLDÁVEL, PVC, DN 25 MM (3/4), APARENTE, INSTALADO EM TETO - FORNECIMENTO E INSTALAÇÃO. AF_11/2016_P | 0 | 0 | 0 | 15.28 | 15.28 | 18.44 | M |  | 0 | 0 | [6 empty] | 0 | 0
95728 | 95728 | SINAPI | ELETRODUTO RÍGIDO SOLDÁVEL, PVC, DN 32 MM (1), APARENTE, INSTALADO EM TETO - FORNECIMENTO E INSTALAÇÃO. AF_11/2016_P | 0 | 0 | 0 | 22.47 | 22.47 | 27.12 | M |  | 0 | 0 | [6 empty] | 0 | 0
95729 | 95729 | SINAPI | ELETRODUTO RÍGIDO SOLDÁVEL, PVC, DN 20 MM (½), APARENTE, INSTALADO EM PAREDE - FORNECIMENTO E INSTALAÇÃO. AF_11/2016_P | 0 | 0 | 0 | 10.13 | 10.13 | 12.23 | M |  | 0 | 0 | [6 empty] | 0 | 0
95730 | 95730 | SINAPI | ELETRODUTO RÍGIDO SOLDÁVEL, PVC, DN 25 MM (3/4), APARENTE, INSTALADO EM PAREDE - FORNECIMENTO E INSTALAÇÃO. AF_11/2016_P | 0 | 0 | 0 | 11.31 | 11.31 | 13.65 | M |  | 0 | 0 | [6 empty] | 0 | 0
95731 | 95731 | SINAPI | ELETRODUTO RÍGIDO SOLDÁVEL, PVC, DN 32 MM (1), APARENTE, INSTALADO EM PAREDE - FORNECIMENTO E INSTALAÇÃO. AF_11/2016_P | 0 | 0 | 0 | 13.96 | 13.96 | 16.85 | M |  | 0 | 0 | [6 empty] | 0 | 0
95733 | 95733 | SINAPI | LUVA PARA ELETRODUTO, PVC, SOLDÁVEL, DN 25 MM (3/4), APARENTE, INSTALADA EM TETO - FORNECIMENTO E INSTALAÇÃO. AF_11/2016_P | 0 | 0 | 0 | 6.78 | 6.78 | 8.18 | UN |  | 0 | 0 | [6 empty] | 0 | 0
95734 | 95734 | SINAPI | LUVA PARA ELETRODUTO, PVC, SOLDÁVEL, DN 32 MM (1), APARENTE, INSTALADA EM TETO - FORNECIMENTO E INSTALAÇÃO. AF_11/2016_P | 0 | 0 | 0 | 9.03 | 9.03 | 10.9 | UN |  | 0 | 0 | [6 empty] | 0 | 0
95735 | 95735 | SINAPI | LUVA PARA ELETRODUTO, PVC, SOLDÁVEL, DN 20 MM (1/2), APARENTE, INSTALADA EM PAREDE - FORNECIMENTO E INSTALAÇÃO. AF_11/2016_P | 0 | 0 | 0 | 7.48 | 7.48 | 9.03 | UN |  | 0 | 0 | [6 empty] | 0 | 0
95736 | 95736 | SINAPI | LUVA PARA ELETRODUTO, PVC, SOLDÁVEL, DN 25 MM (3/4), APARENTE, INSTALADA EM PAREDE - FORNECIMENTO E INSTALAÇÃO. AF_11/2016_P | 0 | 0 | 0 | 8.85 | 8.85 | 10.68 | UN |  | 0 | 0 | [6 empty] | 0 | 0
95738 | 95738 | SINAPI | LUVA PARA ELETRODUTO, PVC, SOLDÁVEL, DN 32 MM (1), APARENTE, INSTALADA EM PAREDE - FORNECIMENTO E INSTALAÇÃO. AF_11/2016_P | 0 | 0 | 0 | 10.71 | 10.71 | 12.93 | UN |  | 0 | 0 | [6 empty] | 0 | 0
95732 | 95732 | SINAPI | LUVA PARA ELETRODUTO, PVC, SOLDÁVEL, DN 20 MM (1/2), APARENTE, INSTALADA EM TETO - FORNECIMENTO E INSTALAÇÃO. AF_11/2016_P | 0 | 0 | 0 | 5.14 | 5.14 | 6.2 | UN |  | 0 | 0 | [6 empty] | 0 | 0
95745 | 95745 | SINAPI | ELETRODUTO DE AÇO GALVANIZADO, CLASSE LEVE, DN 20 MM (3/4), APARENTE, INSTALADO EM TETO - FORNECIMENTO E INSTALAÇÃO. AF_11/2016_P | 0 | 0 | 0 | 23.89 | 23.89 | 28.84 | M |  | 0 | 0 | [6 empty] | 0 | 0
95746 | 95746 | SINAPI | ELETRODUTO DE AÇO GALVANIZADO, CLASSE LEVE, DN 25 MM (1), APARENTE, INSTALADO EM TETO - FORNECIMENTO E INSTALAÇÃO. AF_11/2016_P | 0 | 0 | 0 | 29.71 | 29.71 | 35.86 | M |  | 0 | 0 | [6 empty] | 0 | 0
95747 | 95747 | SINAPI | ELETRODUTO DE AÇO GALVANIZADO, CLASSE SEMI PESADO, DN 32 MM (1 1/4), APARENTE, INSTALADO EM TETO - FORNECIMENTO E INSTALAÇÃO. AF_11/2016_P | 0 | 0 | 0 | 49.07 | 49.07 | 59.23 | M |  | 0 | 0 | [6 empty] | 0 | 0
95748 | 95748 | SINAPI | ELETRODUTO DE AÇO GALVANIZADO, CLASSE SEMI PESADO, DN 40 MM (1 1/2 ), APARENTE, INSTALADO EM TETO - FORNECIMENTO E INSTALAÇÃO. AF_11/2016_P | 0 | 0 | 0 | 53.05 | 53.05 | 64.03 | M |  | 0 | 0 | [6 empty] | 0 | 0
95749 | 95749 | SINAPI | ELETRODUTO DE AÇO GALVANIZADO, CLASSE LEVE, DN 20 MM (3/4), APARENTE, INSTALADO EM PAREDE - FORNECIMENTO E INSTALAÇÃO. AF_11/2016_P | 0 | 0 | 0 | 31.18 | 31.18 | 37.63 | M |  | 0 | 0 | [6 empty] | 0 | 0
95750 | 95750 | SINAPI | ELETRODUTO DE AÇO GALVANIZADO, CLASSE LEVE, DN 25 MM (1), APARENTE, INSTALADO EM PAREDE - FORNECIMENTO E INSTALAÇÃO. AF_11/2016_P | 0 | 0 | 0 | 36.84 | 36.84 | 44.47 | M |  | 0 | 0 | [6 empty] | 0 | 0
95751 | 95751 | SINAPI | ELETRODUTO DE AÇO GALVANIZADO, CLASSE SEMI PESADO, DN 32 MM (1 1/4), APARENTE, INSTALADO EM PAREDE - FORNECIMENTO E INSTALAÇÃO. AF_11/2016_P | 0 | 0 | 0 | 55.99 | 55.99 | 67.58 | M |  | 0 | 0 | [6 empty] | 0 | 0
95752 | 95752 | SINAPI | ELETRODUTO DE AÇO GALVANIZADO, CLASSE SEMI PESADO, DN 40 MM (1 1/2 ), APARENTE, INSTALADO EM PAREDE - FORNECIMENTO E INSTALAÇÃO. AF_11/2016_P | 0 | 0 | 0 | 59.7 | 59.7 | 72.06 | M |  | 0 | 0 | [6 empty] | 0 | 0
95753 | 95753 | SINAPI | LUVA DE EMENDA PARA ELETRODUTO, AÇO GALVANIZADO, DN 20 MM (3/4 ), APARENTE, INSTALADA EM TETO - FORNECIMENTO E INSTALAÇÃO. AF_11/2016_P | 0 | 0 | 0 | 7.96 | 7.96 | 9.61 | UN |  | 0 | 0 | [6 empty] | 0 | 0
95754 | 95754 | SINAPI | LUVA DE EMENDA PARA ELETRODUTO, AÇO GALVANIZADO, DN 25 MM (1''), APARENTE, INSTALADA EM TETO - FORNECIMENTO E INSTALAÇÃO. AF_11/2016_P | 0 | 0 | 0 | 9.91 | 9.91 | 11.96 | UN |  | 0 | 0 | [6 empty] | 0 | 0
95755 | 95755 | SINAPI | LUVA DE EMENDA PARA ELETRODUTO, AÇO GALVANIZADO, DN 32 MM (1 1/4''), APARENTE, INSTALADA EM TETO - FORNECIMENTO E INSTALAÇÃO. AF_11/2016_P | 0 | 0 | 0 | 14.25 | 14.25 | 17.2 | UN |  | 0 | 0 | [6 empty] | 0 | 0
95756 | 95756 | SINAPI | LUVA DE EMENDA PARA ELETRODUTO, AÇO GALVANIZADO, DN 40 MM (1 1/2''), APARENTE, INSTALADA EM TETO - FORNECIMENTO E INSTALAÇÃO. AF_11/2016_P | 0 | 0 | 0 | 18.99 | 18.99 | 22.92 | UN |  | 0 | 0 | [6 empty] | 0 | 0
95757 | 95757 | SINAPI | LUVA DE EMENDA PARA ELETRODUTO, AÇO GALVANIZADO, DN 20 MM (3/4''), APARENTE, INSTALADA EM PAREDE - FORNECIMENTO E INSTALAÇÃO. AF_11/2016_P | 0 | 0 | 0 | 12.01 | 12.01 | 14.5 | UN |  | 0 | 0 | [6 empty] | 0 | 0
95758 | 95758 | SINAPI | LUVA DE EMENDA PARA ELETRODUTO, AÇO GALVANIZADO, DN 25 MM (1''), APARENTE, INSTALADA EM PAREDE - FORNECIMENTO E INSTALAÇÃO. AF_11/2016_P | 0 | 0 | 0 | 13.5 | 13.5 | 16.29 | UN |  | 0 | 0 | [6 empty] | 0 | 0
95759 | 95759 | SINAPI | LUVA DE EMENDA PARA ELETRODUTO, AÇO GALVANIZADO, DN 32 MM (1 1/4''), APARENTE, INSTALADA EM PAREDE - FORNECIMENTO E INSTALAÇÃO. AF_11/2016_P | 0 | 0 | 0 | 17.16 | 17.16 | 20.71 | UN |  | 0 | 0 | [6 empty] | 0 | 0
95760 | 95760 | SINAPI | LUVA DE EMENDA PARA ELETRODUTO, AÇO GALVANIZADO, DN 40 MM (1 1/2''), APARENTE, INSTALADA EM PAREDE - FORNECIMENTO E INSTALAÇÃO. AF_11/2016_P | 0 | 0 | 0 | 21.11 | 21.11 | 25.48 | UN |  | 0 | 0 | [6 empty] | 0 | 0
91839 | 91839 | SINAPI | ELETRODUTO FLEXÍVEL LISO, PEAD, DN 32 MM (1"), PARA CIRCUITOS TERMINAIS, INSTALADO EM FORRO - FORNECIMENTO E INSTALAÇÃO. AF_12/2015 | 0 | 0 | 0 | 12.12 | 12.12 | 14.63 | M |  | 0 | 0 | [6 empty] | 0 | 0
91840 | 91840 | SINAPI | ELETRODUTO FLEXÍVEL CORRUGADO, PEAD, DN 40 MM (1 1/4"), PARA CIRCUITOS TERMINAIS, INSTALADO EM FORRO - FORNECIMENTO E INSTALAÇÃO. AF_12/2015 | 0 | 0 | 0 | 15.07 | 15.07 | 18.19 | M |  | 0 | 0 | [6 empty] | 0 | 0
91841 | 91841 | SINAPI | ELETRODUTO FLEXÍVEL LISO, PEAD, DN 40 MM (1 1/4"), PARA CIRCUITOS TERMINAIS, INSTALADO EM FORRO - FORNECIMENTO E INSTALAÇÃO. AF_12/2015 | 0 | 0 | 0 | 14.37 | 14.37 | 17.34 | M |  | 0 | 0 | [6 empty] | 0 | 0
91849 | 91849 | SINAPI | ELETRODUTO FLEXÍVEL LISO, PEAD, DN 32 MM (1"), PARA CIRCUITOS TERMINAIS, INSTALADO EM LAJE - FORNECIMENTO E INSTALAÇÃO. AF_12/2015 | 0 | 0 | 0 | 9.49 | 9.49 | 11.45 | M |  | 0 | 0 | [6 empty] | 0 | 0
91850 | 91850 | SINAPI | ELETRODUTO FLEXÍVEL CORRUGADO, PEAD, DN 40 MM (1 1/4"), PARA CIRCUITOS TERMINAIS, INSTALADO EM LAJE - FORNECIMENTO E INSTALAÇÃO. AF_12/2015 | 0 | 0 | 0 | 12.51 | 12.51 | 15.1 | M |  | 0 | 0 | [6 empty] | 0 | 0
91851 | 91851 | SINAPI | ELETRODUTO FLEXÍVEL LISO, PEAD, DN 40 MM (1 1/4"), PARA CIRCUITOS TERMINAIS, INSTALADO EM LAJE - FORNECIMENTO E INSTALAÇÃO. AF_12/2015 | 0 | 0 | 0 | 11.81 | 11.81 | 14.25 | M |  | 0 | 0 | [6 empty] | 0 | 0
91859 | 91859 | SINAPI | ELETRODUTO FLEXÍVEL LISO, PEAD, DN 32 MM (1"), PARA CIRCUITOS TERMINAIS, INSTALADO EM PAREDE - FORNECIMENTO E INSTALAÇÃO. AF_12/2015 | 0 | 0 | 0 | 12.63 | 12.63 | 15.24 | M |  | 0 | 0 | [6 empty] | 0 | 0
91860 | 91860 | SINAPI | ELETRODUTO FLEXÍVEL CORRUGADO, PEAD, DN 40 MM (1 1/4"), PARA CIRCUITOS TERMINAIS, INSTALADO EM PAREDE - FORNECIMENTO E INSTALAÇÃO. AF_12/2015 | 0 | 0 | 0 | 15.53 | 15.53 | 18.74 | M |  | 0 | 0 | [6 empty] | 0 | 0
91861 | 91861 | SINAPI | ELETRODUTO FLEXÍVEL LISO, PEAD, DN 40 MM (1 1/4"), PARA CIRCUITOS TERMINAIS, INSTALADO EM PAREDE - FORNECIMENTO E INSTALAÇÃO. AF_12/2015 | 0 | 0 | 0 | 14.88 | 14.88 | 17.96 | M |  | 0 | 0 | [6 empty] | 0 | 0
97667 | 97667 | SINAPI | ELETRODUTO FLEXÍVEL CORRUGADO, PEAD, DN 50 (1 ½) - FORNECIMENTO E INSTALAÇÃO. AF_04/2016 | 0 | 0 | 0 | 9.3 | 9.3 | 11.23 | M |  | 0 | 0 | [6 empty] | 0 | 0
97668 | 97668 | SINAPI | ELETRODUTO FLEXÍVEL CORRUGADO, PEAD, DN 63 (2") - FORNECIMENTO E INSTALAÇÃO. AF_04/2016 | 0 | 0 | 0 | 13.25 | 13.25 | 15.99 | M |  | 0 | 0 | [6 empty] | 0 | 0
97669 | 97669 | SINAPI | ELETRODUTO FLEXÍVEL CORRUGADO, PEAD, DN 90 (3) - FORNECIMENTO E INSTALAÇÃO. AF_04/2016 | 0 | 0 | 0 | 19.67 | 19.67 | 23.74 | M |  | 0 | 0 | [6 empty] | 0 | 0
97670 | 97670 | SINAPI | ELETRODUTO FLEXÍVEL CORRUGADO, PEAD, DN 100 (4) - FORNECIMENTO E INSTALAÇÃO. AF_04/2016 | 0 | 0 | 0 | 25.13 | 25.13 | 30.33 | M |  | 0 | 0 | [6 empty] | 0 | 0
91924 | 91924 | SINAPI | CABO DE COBRE FLEXÍVEL ISOLADO, 1,5 MM², ANTI-CHAMA 450/750 V, PARA CIRCUITOS TERMINAIS - FORNECIMENTO E INSTALAÇÃO. AF_12/2015 | 0 | 0 | 0 | 3.11 | 3.11 | 3.75 | M |  | 0 | 0 | [6 empty] | 0 | 0
91926 | 91926 | SINAPI | CABO DE COBRE FLEXÍVEL ISOLADO, 2,5 MM², ANTI-CHAMA 450/750 V, PARA CIRCUITOS TERMINAIS - FORNECIMENTO E INSTALAÇÃO. AF_12/2015 | 0 | 0 | 0 | 4.42 | 4.42 | 5.33 | M |  | 0 | 0 | [6 empty] | 0 | 0
91928 | 91928 | SINAPI | CABO DE COBRE FLEXÍVEL ISOLADO, 4 MM², ANTI-CHAMA 450/750 V, PARA CIRCUITOS TERMINAIS - FORNECIMENTO E INSTALAÇÃO. AF_12/2015 | 0 | 0 | 0 | 6.72 | 6.72 | 8.11 | M |  | 0 | 0 | [6 empty] | 0 | 0
91930 | 91930 | SINAPI | CABO DE COBRE FLEXÍVEL ISOLADO, 6 MM², ANTI-CHAMA 450/750 V, PARA CIRCUITOS TERMINAIS - FORNECIMENTO E INSTALAÇÃO. AF_12/2015 | 0 | 0 | 0 | 9.31 | 9.31 | 11.24 | M |  | 0 | 0 | [6 empty] | 0 | 0
91932 | 91932 | SINAPI | CABO DE COBRE FLEXÍVEL ISOLADO, 10 MM², ANTI-CHAMA 450/750 V, PARA CIRCUITOS TERMINAIS - FORNECIMENTO E INSTALAÇÃO. AF_12/2015 | 0 | 0 | 0 | 16.42 | 16.42 | 19.82 | M |  | 0 | 0 | [6 empty] | 0 | 0
91934 | 91934 | SINAPI | CABO DE COBRE FLEXÍVEL ISOLADO, 16 MM², ANTI-CHAMA 450/750 V, PARA CIRCUITOS TERMINAIS - FORNECIMENTO E INSTALAÇÃO. AF_12/2015 | 0 | 0 | 0 | 23.75 | 23.75 | 28.67 | M |  | 0 | 0 | [6 empty] | 0 | 0
92979 | 92979 | SINAPI | CABO DE COBRE FLEXÍVEL ISOLADO, 10 MM², ANTI-CHAMA 450/750 V, PARA DISTRIBUIÇÃO - FORNECIMENTO E INSTALAÇÃO. AF_12/2015 | 0 | 0 | 0 | 10.73 | 10.73 | 12.95 | M |  | 0 | 0 | [6 empty] | 0 | 0
92981 | 92981 | SINAPI | CABO DE COBRE FLEXÍVEL ISOLADO, 16 MM², ANTI-CHAMA 450/750 V, PARA DISTRIBUIÇÃO - FORNECIMENTO E INSTALAÇÃO. AF_12/2015 | 0 | 0 | 0 | 15.33 | 15.33 | 18.5 | M |  | 0 | 0 | [6 empty] | 0 | 0
91925 | 91925 | SINAPI | CABO DE COBRE FLEXÍVEL ISOLADO, 1,5 MM², ANTI-CHAMA 0,6/1,0 KV, PARA CIRCUITOS TERMINAIS - FORNECIMENTO E INSTALAÇÃO. AF_12/2015 | 0 | 0 | 0 | 3.68 | 3.68 | 4.44 | M |  | 0 | 0 | [6 empty] | 0 | 0
91927 | 91927 | SINAPI | CABO DE COBRE FLEXÍVEL ISOLADO, 2,5 MM², ANTI-CHAMA 0,6/1,0 KV, PARA CIRCUITOS TERMINAIS - FORNECIMENTO E INSTALAÇÃO. AF_12/2015 | 0 | 0 | 0 | 4.91 | 4.91 | 5.93 | M |  | 0 | 0 | [6 empty] | 0 | 0
91929 | 91929 | SINAPI | CABO DE COBRE FLEXÍVEL ISOLADO, 4 MM², ANTI-CHAMA 0,6/1,0 KV, PARA CIRCUITOS TERMINAIS - FORNECIMENTO E INSTALAÇÃO. AF_12/2015 | 0 | 0 | 0 | 7.14 | 7.14 | 8.62 | M |  | 0 | 0 | [6 empty] | 0 | 0
91931 | 91931 | SINAPI | CABO DE COBRE FLEXÍVEL ISOLADO, 6 MM², ANTI-CHAMA 0,6/1,0 KV, PARA CIRCUITOS TERMINAIS - FORNECIMENTO E INSTALAÇÃO. AF_12/2015 | 0 | 0 | 0 | 10 | 10 | 12.07 | M |  | 0 | 0 | [6 empty] | 0 | 0
91933 | 91933 | SINAPI | CABO DE COBRE FLEXÍVEL ISOLADO, 10 MM², ANTI-CHAMA 0,6/1,0 KV, PARA CIRCUITOS TERMINAIS - FORNECIMENTO E INSTALAÇÃO. AF_12/2015 | 0 | 0 | 0 | 15.88 | 15.88 | 19.17 | M |  | 0 | 0 | [6 empty] | 0 | 0
91935 | 91935 | SINAPI | CABO DE COBRE FLEXÍVEL ISOLADO, 16 MM², ANTI-CHAMA 0,6/1,0 KV, PARA CIRCUITOS TERMINAIS - FORNECIMENTO E INSTALAÇÃO. AF_12/2015 | 0 | 0 | 0 | 24.8 | 24.8 | 29.93 | M |  | 0 | 0 | [6 empty] | 0 | 0
92980 | 92980 | SINAPI | CABO DE COBRE FLEXÍVEL ISOLADO, 10 MM², ANTI-CHAMA 0,6/1,0 KV, PARA DISTRIBUIÇÃO - FORNECIMENTO E INSTALAÇÃO. AF_12/2015 | 0 | 0 | 0 | 10.26 | 10.26 | 12.38 | M |  | 0 | 0 | [6 empty] | 0 | 0
92982 | 92982 | SINAPI | CABO DE COBRE FLEXÍVEL ISOLADO, 16 MM², ANTI-CHAMA 0,6/1,0 KV, PARA DISTRIBUIÇÃO - FORNECIMENTO E INSTALAÇÃO. AF_12/2015 | 0 | 0 | 0 | 16.23 | 16.23 | 19.59 | M |  | 0 | 0 | [6 empty] | 0 | 0
92984 | 92984 | SINAPI | CABO DE COBRE FLEXÍVEL ISOLADO, 25 MM², ANTI-CHAMA 0,6/1,0 KV, PARA DISTRIBUIÇÃO - FORNECIMENTO E INSTALAÇÃO. AF_12/2015 | 0 | 0 | 0 | 27.31 | 27.31 | 32.96 | M |  | 0 | 0 | [6 empty] | 0 | 0
92986 | 92986 | SINAPI | CABO DE COBRE FLEXÍVEL ISOLADO, 35 MM², ANTI-CHAMA 0,6/1,0 KV, PARA DISTRIBUIÇÃO - FORNECIMENTO E INSTALAÇÃO. AF_12/2015 | 0 | 0 | 0 | 37.61 | 37.61 | 45.4 | M |  | 0 | 0 | [6 empty] | 0 | 0
92988 | 92988 | SINAPI | CABO DE COBRE FLEXÍVEL ISOLADO, 50 MM², ANTI-CHAMA 0,6/1,0 KV, PARA DISTRIBUIÇÃO - FORNECIMENTO E INSTALAÇÃO. AF_12/2015 | 0 | 0 | 0 | 54.4 | 54.4 | 65.66 | M |  | 0 | 0 | [6 empty] | 0 | 0
92990 | 92990 | SINAPI | CABO DE COBRE FLEXÍVEL ISOLADO, 70 MM², ANTI-CHAMA 0,6/1,0 KV, PARA DISTRIBUIÇÃO - FORNECIMENTO E INSTALAÇÃO. AF_12/2015 | 0 | 0 | 0 | 75.17 | 75.17 | 90.73 | M |  | 0 | 0 | [6 empty] | 0 | 0
92992 | 92992 | SINAPI | CABO DE COBRE FLEXÍVEL ISOLADO, 95 MM², ANTI-CHAMA 0,6/1,0 KV, PARA DISTRIBUIÇÃO - FORNECIMENTO E INSTALAÇÃO. AF_12/2015 | 0 | 0 | 0 | 97.11 | 97.11 | 117.21 | M |  | 0 | 0 | [6 empty] | 0 | 0
92994 | 92994 | SINAPI | CABO DE COBRE FLEXÍVEL ISOLADO, 120 MM², ANTI-CHAMA 0,6/1,0 KV, PARA DISTRIBUIÇÃO - FORNECIMENTO E INSTALAÇÃO. AF_12/2015 | 0 | 0 | 0 | 126.04 | 126.04 | 152.13 | M |  | 0 | 0 | [6 empty] | 0 | 0
92996 | 92996 | SINAPI | CABO DE COBRE FLEXÍVEL ISOLADO, 150 MM², ANTI-CHAMA 0,6/1,0 KV, PARA DISTRIBUIÇÃO - FORNECIMENTO E INSTALAÇÃO. AF_12/2015 | 0 | 0 | 0 | 152.46 | 152.46 | 184.02 | M |  | 0 | 0 | [6 empty] | 0 | 0
92998 | 92998 | SINAPI | CABO DE COBRE FLEXÍVEL ISOLADO, 185 MM², ANTI-CHAMA 0,6/1,0 KV, PARA DISTRIBUIÇÃO - FORNECIMENTO E INSTALAÇÃO. AF_12/2015 | 0 | 0 | 0 | 186.74 | 186.74 | 225.4 | M |  | 0 | 0 | [6 empty] | 0 | 0
93000 | 93000 | SINAPI | CABO DE COBRE FLEXÍVEL ISOLADO, 240 MM², ANTI-CHAMA 0,6/1,0 KV, PARA DISTRIBUIÇÃO - FORNECIMENTO E INSTALAÇÃO. AF_12/2015 | 0 | 0 | 0 | 247.07 | 247.07 | 298.21 | M |  | 0 | 0 | [6 empty] | 0 | 0
93002 | 93002 | SINAPI | CABO DE COBRE FLEXÍVEL ISOLADO, 300 MM², ANTI-CHAMA 0,6/1,0 KV, PARA DISTRIBUIÇÃO - FORNECIMENTO E INSTALAÇÃO. AF_12/2015 | 0 | 0 | 0 | 319.27 | 319.27 | 385.36 | M |  | 0 | 0 | [6 empty] | 0 | 0
101884 | 101884 | SINAPI | CABO DE COBRE ISOLADO, 10 MM², ANTI-CHAMA 450/750 V, INSTALADO EM ELETROCALHA OU PERFILADO - FORNECIMENTO E INSTALAÇÃO. AF_10/2020 | 0 | 0 | 0 | 10.42 | 10.42 | 12.58 | M |  | 0 | 0 | [6 empty] | 0 | 0
101885 | 101885 | SINAPI | CABO DE COBRE ISOLADO, 10 MM², ANTI-CHAMA 0,6/1 KV, INSTALADO EM ELETROCALHA OU PERFILADO - FORNECIMENTO E INSTALAÇÃO. AF_10/2020 | 0 | 0 | 0 | 9.95 | 9.95 | 12.01 | M |  | 0 | 0 | [6 empty] | 0 | 0
101886 | 101886 | SINAPI | CABO DE COBRE ISOLADO, 16 MM², ANTI-CHAMA 450/750 V, INSTALADO EM ELETROCALHA OU PERFILADO - FORNECIMENTO E INSTALAÇÃO. AF_10/2020 | 0 | 0 | 0 | 14.98 | 14.98 | 18.08 | M |  | 0 | 0 | [6 empty] | 0 | 0
101887 | 101887 | SINAPI | CABO DE COBRE ISOLADO, 16 MM², ANTI-CHAMA 0,6/1 KV, INSTALADO EM ELETROCALHA OU PERFILADO - FORNECIMENTO E INSTALAÇÃO. AF_10/2020 | 0 | 0 | 0 | 15.88 | 15.88 | 19.17 | M |  | 0 | 0 | [6 empty] | 0 | 0
101888 | 101888 | SINAPI | CABO DE COBRE ISOLADO, 25 MM², ANTI-CHAMA 450/750 V, INSTALADO EM ELETROCALHA OU PERFILADO - FORNECIMENTO E INSTALAÇÃO. AF_10/2020 | 0 | 0 | 0 | 23.48 | 23.48 | 28.34 | M |  | 0 | 0 | [6 empty] | 0 | 0
101889 | 101889 | SINAPI | CABO DE COBRE ISOLADO, 25 MM², ANTI-CHAMA 0,6/1 KV, INSTALADO EM ELETROCALHA OU PERFILADO - FORNECIMENTO E INSTALAÇÃO. AF_10/2020 | 0 | 0 | 0 | 24.66 | 24.66 | 29.76 | M |  | 0 | 0 | [6 empty] | 0 | 0
101560 | 101560 | SINAPI | CABO DE COBRE FLEXÍVEL ISOLADO, 10 MM², 0,6/1,0 KV, PARA REDE AÉREA DE DISTRIBUIÇÃO DE ENERGIA ELÉTRICA DE BAIXA TENSÃO - FORNECIMENTO E INSTALAÇÃO. AF_07/2020 | 0 | 0 | 0 | 9.89 | 9.89 | 11.94 | M |  | 0 | 0 | [6 empty] | 0 | 0
101561 | 101561 | SINAPI | CABO DE COBRE FLEXÍVEL ISOLADO, 16 MM², 0,6/1,0 KV, PARA REDE AÉREA DE DISTRIBUIÇÃO DE ENERGIA ELÉTRICA DE BAIXA TENSÃO - FORNECIMENTO E INSTALAÇÃO. AF_07/2020 | 0 | 0 | 0 | 15.7 | 15.7 | 18.95 | M |  | 0 | 0 | [6 empty] | 0 | 0
101562 | 101562 | SINAPI | CABO DE COBRE FLEXÍVEL ISOLADO, 25 MM², 0,6/1,0 KV, PARA REDE AÉREA DE DISTRIBUIÇÃO DE ENERGIA ELÉTRICA DE BAIXA TENSÃO - FORNECIMENTO E INSTALAÇÃO. AF_07/2020 | 0 | 0 | 0 | 24.3 | 24.3 | 29.33 | M |  | 0 | 0 | [6 empty] | 0 | 0
101563 | 101563 | SINAPI | CABO DE COBRE FLEXÍVEL ISOLADO, 35 MM², 0,6/1,0 KV, PARA REDE AÉREA DE DISTRIBUIÇÃO DE ENERGIA ELÉTRICA DE BAIXA TENSÃO - FORNECIMENTO E INSTALAÇÃO. AF_07/2020 | 0 | 0 | 0 | 34.3 | 34.3 | 41.4 | M |  | 0 | 0 | [6 empty] | 0 | 0
101564 | 101564 | SINAPI | CABO DE COBRE FLEXÍVEL ISOLADO, 50 MM², 0,6/1,0 KV, PARA REDE AÉREA DE DISTRIBUIÇÃO DE ENERGIA ELÉTRICA DE BAIXA TENSÃO - FORNECIMENTO E INSTALAÇÃO. AF_07/2020 | 0 | 0 | 0 | 50.7 | 50.7 | 61.19 | M |  | 0 | 0 | [6 empty] | 0 | 0
101565 | 101565 | SINAPI | CABO DE COBRE FLEXÍVEL ISOLADO, 70 MM², 0,6/1,0 KV, PARA REDE AÉREA DE DISTRIBUIÇÃO DE ENERGIA ELÉTRICA DE BAIXA TENSÃO - FORNECIMENTO E INSTALAÇÃO. AF_07/2020 | 0 | 0 | 0 | 70.89 | 70.89 | 85.56 | M |  | 0 | 0 | [6 empty] | 0 | 0
101567 | 101567 | SINAPI | CABO DE COBRE FLEXÍVEL ISOLADO, 95 MM², 0,6/1,0 KV, PARA REDE AÉREA DE DISTRIBUIÇÃO DE ENERGIA ELÉTRICA DE BAIXA TENSÃO - FORNECIMENTO E INSTALAÇÃO. AF_07/2020 | 0 | 0 | 0 | 92.02 | 92.02 | 111.07 | M |  | 0 | 0 | [6 empty] | 0 | 0
101568 | 101568 | SINAPI | CABO DE COBRE FLEXÍVEL ISOLADO, 120 MM², 0,6/1,0 KV, PARA REDE AÉREA DE DISTRIBUIÇÃO DE ENERGIA ELÉTRICA DE BAIXA TENSÃO - FORNECIMENTO E INSTALAÇÃO. AF_07/2020 | 0 | 0 | 0 | 120.3 | 120.3 | 145.2 | M |  | 0 | 0 | [6 empty] | 0 | 0
95777 | 95777 | SINAPI | CONDULETE DE ALUMÍNIO, TIPO B, PARA ELETRODUTO DE AÇO GALVANIZADO DN 20 MM (3/4''), APARENTE - FORNECIMENTO E INSTALAÇÃO. AF_11/2016_P | 0 | 0 | 0 | 28.73 | 28.73 | 34.68 | UN |  | 0 | 0 | [6 empty] | 0 | 0
95778 | 95778 | SINAPI | CONDULETE DE ALUMÍNIO, TIPO C, PARA ELETRODUTO DE AÇO GALVANIZADO DN 20 MM (3/4''), APARENTE - FORNECIMENTO E INSTALAÇÃO. AF_11/2016_P | 0 | 0 | 0 | 32.13 | 32.13 | 38.78 | UN |  | 0 | 0 | [6 empty] | 0 | 0
95779 | 95779 | SINAPI | CONDULETE DE ALUMÍNIO, TIPO E, PARA ELETRODUTO DE AÇO GALVANIZADO DN 20 MM (3/4''), APARENTE - FORNECIMENTO E INSTALAÇÃO. AF_11/2016_P | 0 | 0 | 0 | 26.72 | 26.72 | 32.25 | UN |  | 0 | 0 | [6 empty] | 0 | 0
95780 | 95780 | SINAPI | CONDULETE DE ALUMÍNIO, TIPO B, PARA ELETRODUTO DE AÇO GALVANIZADO DN 25 MM (1''), APARENTE - FORNECIMENTO E INSTALAÇÃO. AF_11/2016_P | 0 | 0 | 0 | 34.22 | 34.22 | 41.3 | UN |  | 0 | 0 | [6 empty] | 0 | 0
95781 | 95781 | SINAPI | CONDULETE DE ALUMÍNIO, TIPO C, PARA ELETRODUTO DE AÇO GALVANIZADO DN 25 MM (1''), APARENTE - FORNECIMENTO E INSTALAÇÃO. AF_11/2016_P | 0 | 0 | 0 | 38.9 | 38.9 | 46.95 | UN |  | 0 | 0 | [6 empty] | 0 | 0
95782 | 95782 | SINAPI | CONDULETE DE ALUMÍNIO, TIPO E, ELETRODUTO DE AÇO GALVANIZADO DN 25 MM (1''), APARENTE - FORNECIMENTO E INSTALAÇÃO. AF_11/2016_P | 0 | 0 | 0 | 36.52 | 36.52 | 44.08 | UN |  | 0 | 0 | [6 empty] | 0 | 0
95785 | 95785 | SINAPI | CONDULETE DE ALUMÍNIO, TIPO E, PARA ELETRODUTO DE AÇO GALVANIZADO DN 32 MM (1 1/4''), APARENTE - FORNECIMENTO E INSTALAÇÃO. AF_11/2016_P | 0 | 0 | 0 | 43.24 | 43.24 | 52.19 | UN |  | 0 | 0 | [6 empty] | 0 | 0
95787 | 95787 | SINAPI | CONDULETE DE ALUMÍNIO, TIPO LR, PARA ELETRODUTO DE AÇO GALVANIZADO DN 20 MM (3/4''), APARENTE - FORNECIMENTO E INSTALAÇÃO. AF_11/2016_P | 0 | 0 | 0 | 32.24 | 32.24 | 38.91 | UN |  | 0 | 0 | [6 empty] | 0 | 0
95789 | 95789 | SINAPI | CONDULETE DE ALUMÍNIO, TIPO LR, PARA ELETRODUTO DE AÇO GALVANIZADO DN 25 MM (1''), APARENTE - FORNECIMENTO E INSTALAÇÃO. AF_11/2016_P | 0 | 0 | 0 | 43.94 | 43.94 | 53.04 | UN |  | 0 | 0 | [6 empty] | 0 | 0
95791 | 95791 | SINAPI | CONDULETE DE ALUMÍNIO, TIPO LR, PARA ELETRODUTO DE AÇO GALVANIZADO DN 32 MM (1 1/4''), APARENTE - FORNECIMENTO E INSTALAÇÃO. AF_11/2016_P | 0 | 0 | 0 | 61.1 | 61.1 | 73.75 | UN |  | 0 | 0 | [6 empty] | 0 | 0
95795 | 95795 | SINAPI | CONDULETE DE ALUMÍNIO, TIPO T, PARA ELETRODUTO DE AÇO GALVANIZADO DN 20 MM (3/4''), APARENTE - FORNECIMENTO E INSTALAÇÃO. AF_11/2016_P | 0 | 0 | 0 | 36.74 | 36.74 | 44.35 | UN |  | 0 | 0 | [6 empty] | 0 | 0
95796 | 95796 | SINAPI | CONDULETE DE ALUMÍNIO, TIPO T, PARA ELETRODUTO DE AÇO GALVANIZADO DN 25 MM (1''), APARENTE - FORNECIMENTO E INSTALAÇÃO. AF_11/2016_P | 0 | 0 | 0 | 51.6 | 51.6 | 62.28 | UN |  | 0 | 0 | [6 empty] | 0 | 0
95797 | 95797 | SINAPI | CONDULETE DE ALUMÍNIO, TIPO T, PARA ELETRODUTO DE AÇO GALVANIZADO DN 32 MM (1 1/4''), APARENTE - FORNECIMENTO E INSTALAÇÃO. AF_11/2016_P | 0 | 0 | 0 | 71.37 | 71.37 | 86.14 | UN |  | 0 | 0 | [6 empty] | 0 | 0
95801 | 95801 | SINAPI | CONDULETE DE ALUMÍNIO, TIPO X, PARA ELETRODUTO DE AÇO GALVANIZADO DN 20 MM (3/4''), APARENTE - FORNECIMENTO E INSTALAÇÃO. AF_11/2016_P | 0 | 0 | 0 | 43.96 | 43.96 | 53.06 | UN |  | 0 | 0 | [6 empty] | 0 | 0
95802 | 95802 | SINAPI | CONDULETE DE ALUMÍNIO, TIPO X, PARA ELETRODUTO DE AÇO GALVANIZADO DN 25 MM (1''), APARENTE - FORNECIMENTO E INSTALAÇÃO. AF_11/2016_P | 0 | 0 | 0 | 54.65 | 54.65 | 65.96 | UN |  | 0 | 0 | [6 empty] | 0 | 0
95803 | 95803 | SINAPI | CONDULETE DE ALUMÍNIO, TIPO X, PARA ELETRODUTO DE AÇO GALVANIZADO DN 32 MM (1 1/4''), APARENTE - FORNECIMENTO E INSTALAÇÃO. AF_11/2016_P | 0 | 0 | 0 | 79.51 | 79.51 | 95.97 | UN |  | 0 | 0 | [6 empty] | 0 | 0
95804 | 95804 | SINAPI | CONDULETE DE PVC, TIPO B, PARA ELETRODUTO DE PVC SOLDÁVEL DN 20 MM (1/2''), APARENTE - FORNECIMENTO E INSTALAÇÃO. AF_11/2016 | 0 | 0 | 0 | 27.21 | 27.21 | 32.84 | UN |  | 0 | 0 | [6 empty] | 0 | 0
95805 | 95805 | SINAPI | CONDULETE DE PVC, TIPO B, PARA ELETRODUTO DE PVC SOLDÁVEL DN 25 MM (3/4''), APARENTE - FORNECIMENTO E INSTALAÇÃO. AF_11/2016 | 0 | 0 | 0 | 28.7 | 28.7 | 34.64 | UN |  | 0 | 0 | [6 empty] | 0 | 0
95806 | 95806 | SINAPI | CONDULETE DE PVC, TIPO B, PARA ELETRODUTO DE PVC SOLDÁVEL DN 32 MM (1''), APARENTE - FORNECIMENTO E INSTALAÇÃO. AF_11/2016 | 0 | 0 | 0 | 31.42 | 31.42 | 37.92 | UN |  | 0 | 0 | [6 empty] | 0 | 0
95807 | 95807 | SINAPI | CONDULETE DE PVC, TIPO LL, PARA ELETRODUTO DE PVC SOLDÁVEL DN 20 MM (1/2''), APARENTE - FORNECIMENTO E INSTALAÇÃO. AF_11/2016 | 0 | 0 | 0 | 31.89 | 31.89 | 38.49 | UN |  | 0 | 0 | [6 empty] | 0 | 0
95808 | 95808 | SINAPI | CONDULETE DE PVC, TIPO LL, PARA ELETRODUTO DE PVC SOLDÁVEL DN 25 MM (3/4''), APARENTE - FORNECIMENTO E INSTALAÇÃO. AF_11/2016 | 0 | 0 | 0 | 36.37 | 36.37 | 43.9 | UN |  | 0 | 0 | [6 empty] | 0 | 0
95809 | 95809 | SINAPI | CONDULETE DE PVC, TIPO LL, PARA ELETRODUTO DE PVC SOLDÁVEL DN 32 MM (1''), APARENTE - FORNECIMENTO E INSTALAÇÃO. AF_11/2016 | 0 | 0 | 0 | 45.11 | 45.11 | 54.45 | UN |  | 0 | 0 | [6 empty] | 0 | 0
95810 | 95810 | SINAPI | CONDULETE DE PVC, TIPO LB, PARA ELETRODUTO DE PVC SOLDÁVEL DN 20 MM (1/2''), APARENTE - FORNECIMENTO E INSTALAÇÃO. AF_11/2016 | 0 | 0 | 0 | 19.94 | 19.94 | 24.07 | UN |  | 0 | 0 | [6 empty] | 0 | 0
95811 | 95811 | SINAPI | CONDULETE DE PVC, TIPO LB, PARA ELETRODUTO DE PVC SOLDÁVEL DN 25 MM (3/4''), APARENTE - FORNECIMENTO E INSTALAÇÃO. AF_11/2016 | 0 | 0 | 0 | 24.43 | 24.43 | 29.49 | UN |  | 0 | 0 | [6 empty] | 0 | 0
95812 | 95812 | SINAPI | CONDULETE DE PVC, TIPO LB, PARA ELETRODUTO DE PVC SOLDÁVEL DN 32 MM (1''), APARENTE - FORNECIMENTO E INSTALAÇÃO. AF_11/2016 | 0 | 0 | 0 | 33.16 | 33.16 | 40.02 | UN |  | 0 | 0 | [6 empty] | 0 | 0
95813 | 95813 | SINAPI | CONDULETE DE PVC, TIPO TB, PARA ELETRODUTO DE PVC SOLDÁVEL DN 20 MM (1/2''), APARENTE - FORNECIMENTO E INSTALAÇÃO. AF_11/2016 | 0 | 0 | 0 | 23.14 | 23.14 | 27.93 | UN |  | 0 | 0 | [6 empty] | 0 | 0
95814 | 95814 | SINAPI | CONDULETE DE PVC, TIPO TB, PARA ELETRODUTO DE PVC SOLDÁVEL DN 25 MM (3/4''), APARENTE - FORNECIMENTO E INSTALAÇÃO. AF_11/2016 | 0 | 0 | 0 | 29.12 | 29.12 | 35.15 | UN |  | 0 | 0 | [6 empty] | 0 | 0
95815 | 95815 | SINAPI | CONDULETE DE PVC, TIPO TB, PARA ELETRODUTO DE PVC SOLDÁVEL DN 32 MM (1''), APARENTE - FORNECIMENTO E INSTALAÇÃO. AF_11/2016 | 0 | 0 | 0 | 42.77 | 42.77 | 51.62 | UN |  | 0 | 0 | [6 empty] | 0 | 0
95816 | 95816 | SINAPI | CONDULETE DE PVC, TIPO X, PARA ELETRODUTO DE PVC SOLDÁVEL DN 20 MM (1/2''), APARENTE - FORNECIMENTO E INSTALAÇÃO. AF_11/2016 | 0 | 0 | 0 | 38.6 | 38.6 | 46.59 | UN |  | 0 | 0 | [6 empty] | 0 | 0
95817 | 95817 | SINAPI | CONDULETE DE PVC, TIPO X, PARA ELETRODUTO DE PVC SOLDÁVEL DN 25 MM (3/4''), APARENTE - FORNECIMENTO E INSTALAÇÃO. AF_11/2016 | 0 | 0 | 0 | 45.47 | 45.47 | 54.88 | UN |  | 0 | 0 | [6 empty] | 0 | 0
95818 | 95818 | SINAPI | CONDULETE DE PVC, TIPO X, PARA ELETRODUTO DE PVC SOLDÁVEL DN 32 MM (1''), APARENTE - FORNECIMENTO E INSTALAÇÃO. AF_11/2016 | 0 | 0 | 0 | 63.06 | 63.06 | 76.11 | UN |  | 0 | 0 | [6 empty] | 0 | 0
91936 | 91936 | SINAPI | CAIXA OCTOGONAL 4" X 4", PVC, INSTALADA EM LAJE - FORNECIMENTO E INSTALAÇÃO. AF_12/2015 | 0 | 0 | 0 | 16.95 | 16.95 | 20.46 | UN |  | 0 | 0 | [6 empty] | 0 | 0
91937 | 91937 | SINAPI | CAIXA OCTOGONAL 3" X 3", PVC, INSTALADA EM LAJE - FORNECIMENTO E INSTALAÇÃO. AF_12/2015 | 0 | 0 | 0 | 14.37 | 14.37 | 17.34 | UN |  | 0 | 0 | [6 empty] | 0 | 0
91939 | 91939 | SINAPI | CAIXA RETANGULAR 4" X 2" ALTA (2,00 M DO PISO), PVC, INSTALADA EM PAREDE - FORNECIMENTO E INSTALAÇÃO. AF_12/2015 | 0 | 0 | 0 | 34.94 | 34.94 | 42.17 | UN |  | 0 | 0 | [6 empty] | 0 | 0
91940 | 91940 | SINAPI | CAIXA RETANGULAR 4" X 2" MÉDIA (1,30 M DO PISO), PVC, INSTALADA EM PAREDE - FORNECIMENTO E INSTALAÇÃO. AF_12/2015 | 0 | 0 | 0 | 18.61 | 18.61 | 22.46 | UN |  | 0 | 0 | [6 empty] | 0 | 0
91941 | 91941 | SINAPI | CAIXA RETANGULAR 4" X 2" BAIXA (0,30 M DO PISO), PVC, INSTALADA EM PAREDE - FORNECIMENTO E INSTALAÇÃO. AF_12/2015 | 0 | 0 | 0 | 12.49 | 12.49 | 15.08 | UN |  | 0 | 0 | [6 empty] | 0 | 0
91942 | 91942 | SINAPI | CAIXA RETANGULAR 4" X 4" ALTA (2,00 M DO PISO), PVC, INSTALADA EM PAREDE - FORNECIMENTO E INSTALAÇÃO. AF_12/2015 | 0 | 0 | 0 | 42.95 | 42.95 | 51.84 | UN |  | 0 | 0 | [6 empty] | 0 | 0
91943 | 91943 | SINAPI | CAIXA RETANGULAR 4" X 4" MÉDIA (1,30 M DO PISO), PVC, INSTALADA EM PAREDE - FORNECIMENTO E INSTALAÇÃO. AF_12/2015 | 0 | 0 | 0 | 24.17 | 24.17 | 29.17 | UN |  | 0 | 0 | [6 empty] | 0 | 0
91944 | 91944 | SINAPI | CAIXA RETANGULAR 4" X 4" BAIXA (0,30 M DO PISO), PVC, INSTALADA EM PAREDE - FORNECIMENTO E INSTALAÇÃO. AF_12/2015 | 0 | 0 | 0 | 17.15 | 17.15 | 20.7 | UN |  | 0 | 0 | [6 empty] | 0 | 0
92865 | 92865 | SINAPI | CAIXA OCTOGONAL 4" X 4", METÁLICA, INSTALADA EM LAJE - FORNECIMENTO E INSTALAÇÃO. AF_12/2015 | 0 | 0 | 0 | 13.15 | 13.15 | 15.87 | UN |  | 0 | 0 | [6 empty] | 0 | 0
92866 | 92866 | SINAPI | CAIXA SEXTAVADA 3" X 3", METÁLICA, INSTALADA EM LAJE - FORNECIMENTO E INSTALAÇÃO. AF_12/2015 | 0 | 0 | 0 | 10.67 | 10.67 | 12.88 | UN |  | 0 | 0 | [6 empty] | 0 | 0
92867 | 92867 | SINAPI | CAIXA RETANGULAR 4" X 2" ALTA (2,00 M DO PISO), METÁLICA, INSTALADA EM PAREDE - FORNECIMENTO E INSTALAÇÃO. AF_12/2015 | 0 | 0 | 0 | 33.87 | 33.87 | 40.88 | UN |  | 0 | 0 | [6 empty] | 0 | 0
92868 | 92868 | SINAPI | CAIXA RETANGULAR 4" X 2" MÉDIA (1,30 M DO PISO), METÁLICA, INSTALADA EM PAREDE - FORNECIMENTO E INSTALAÇÃO. AF_12/2015 | 0 | 0 | 0 | 17.54 | 17.54 | 21.17 | UN |  | 0 | 0 | [6 empty] | 0 | 0
92869 | 92869 | SINAPI | CAIXA RETANGULAR 4" X 2" BAIXA (0,30 M DO PISO), METÁLICA, INSTALADA EM PAREDE - FORNECIMENTO E INSTALAÇÃO. AF_12/2015 | 0 | 0 | 0 | 11.42 | 11.42 | 13.78 | UN |  | 0 | 0 | [6 empty] | 0 | 0
92870 | 92870 | SINAPI | CAIXA RETANGULAR 4" X 4" ALTA (2,00 M DO PISO), METÁLICA, INSTALADA EM PAREDE - FORNECIMENTO E INSTALAÇÃO. AF_12/2015 | 0 | 0 | 0 | 41.08 | 41.08 | 49.58 | UN |  | 0 | 0 | [6 empty] | 0 | 0
92871 | 92871 | SINAPI | CAIXA RETANGULAR 4" X 4" MÉDIA (1,30 M DO PISO), METÁLICA, INSTALADA EM PAREDE - FORNECIMENTO E INSTALAÇÃO. AF_12/2015 | 0 | 0 | 0 | 22.3 | 22.3 | 26.92 | UN |  | 0 | 0 | [6 empty] | 0 | 0
92872 | 92872 | SINAPI | CAIXA RETANGULAR 4" X 4" BAIXA (0,30 M DO PISO), METÁLICA, INSTALADA EM PAREDE - FORNECIMENTO E INSTALAÇÃO. AF_12/2015 | 0 | 0 | 0 | 15.28 | 15.28 | 18.44 | UN |  | 0 | 0 | [6 empty] | 0 | 0
97886 | 97886 | SINAPI | CAIXA ENTERRADA ELÉTRICA RETANGULAR, EM ALVENARIA COM TIJOLOS CERÂMICOS MACIÇOS, FUNDO COM BRITA, DIMENSÕES INTERNAS: 0,3X0,3X0,3 M. AF_12/2020 | 0 | 0 | 0 | 177.3 | 177.3 | 214 | UN |  | 0 | 0 | [6 empty] | 0 | 0
97887 | 97887 | SINAPI | CAIXA ENTERRADA ELÉTRICA RETANGULAR, EM ALVENARIA COM TIJOLOS CERÂMICOS MACIÇOS, FUNDO COM BRITA, DIMENSÕES INTERNAS: 0,4X0,4X0,4 M. AF_12/2020 | 0 | 0 | 0 | 279.78 | 279.78 | 337.69 | UN |  | 0 | 0 | [6 empty] | 0 | 0
97888 | 97888 | SINAPI | CAIXA ENTERRADA ELÉTRICA RETANGULAR, EM ALVENARIA COM TIJOLOS CERÂMICOS MACIÇOS, FUNDO COM BRITA, DIMENSÕES INTERNAS: 0,6X0,6X0,6 M. AF_12/2020 | 0 | 0 | 0 | 539.29 | 539.29 | 650.92 | UN |  | 0 | 0 | [6 empty] | 0 | 0
97889 | 97889 | SINAPI | CAIXA ENTERRADA ELÉTRICA RETANGULAR, EM ALVENARIA COM TIJOLOS CERÂMICOS MACIÇOS, FUNDO COM BRITA, DIMENSÕES INTERNAS: 0,8X0,8X0,6 M. AF_12/2020 | 0 | 0 | 0 | 730.16 | 730.16 | 881.3 | UN |  | 0 | 0 | [6 empty] | 0 | 0
97890 | 97890 | SINAPI | CAIXA ENTERRADA ELÉTRICA RETANGULAR, EM ALVENARIA COM TIJOLOS CERÂMICOS MACIÇOS, FUNDO COM BRITA, DIMENSÕES INTERNAS: 1X1X0,6 M. AF_12/2020 | 0 | 0 | 0 | 822.62 | 822.62 | 992.9 | UN |  | 0 | 0 | [6 empty] | 0 | 0
97933 | 97933 | SINAPI | CAIXA COM GRELHA SIMPLES RETANGULAR, EM CONCRETO PRÉ-MOLDADO, DIMENSÕES INTERNAS: 0,6X1,0X1,0 M. AF_12/2020 | 0 | 0 | 0 | 779.23 | 779.23 | 940.53 | UN |  | 0 | 0 | [6 empty] | 0 | 0
97947 | 97947 | SINAPI | CAIXA COM GRELHA SIMPLES RETANGULAR, EM ALVENARIA COM TIJOLOS CERÂMICOS MACIÇOS, DIMENSÕES INTERNAS: 0,5X1X1 M. AF_12/2020 | 0 | 0 | 0 | 1737.19 | 1737.19 | 2096.79 | UN |  | 0 | 0 | [6 empty] | 0 | 0
97948 | 97948 | SINAPI | CAIXA COM GRELHA DUPLA RETANGULAR, EM ALVENARIA COM TIJOLOS CERÂMICOS MACIÇOS, DIMENSÕES INTERNAS: 0,5X2,2X1 M. AF_12/2020 | 0 | 0 | 0 | 3167.41 | 3167.41 | 3823.06 | UN |  | 0 | 0 | [6 empty] | 0 | 0
97953 | 97953 | SINAPI | CAIXA COM GRELHA SIMPLES RETANGULAR, EM ALVENARIA COM BLOCOS DE CONCRETO, DIMENSÕES INTERNAS: 0,5X1X1 M. AF_12/2020 | 0 | 0 | 0 | 1225.21 | 1225.21 | 1478.83 | UN |  | 0 | 0 | [6 empty] | 0 | 0
97955 | 97955 | SINAPI | CAIXA COM GRELHA DUPLA RETANGULAR, EM ALVENARIA COM BLOCOS DE CONCRETO, DIMENSÕES INTERNAS: 0,5X2,2X1 M. AF_12/2020 | 0 | 0 | 0 | 2655.52 | 2655.52 | 3205.21 | UN |  | 0 | 0 | [6 empty] | 0 | 0
97891 | 97891 | SINAPI | CAIXA ENTERRADA ELÉTRICA RETANGULAR, EM ALVENARIA COM BLOCOS DE CONCRETO, FUNDO COM BRITA, DIMENSÕES INTERNAS: 0,4X0,4X0,4 M. AF_12/2020 | 0 | 0 | 0 | 208.61 | 208.61 | 251.79 | UN |  | 0 | 0 | [6 empty] | 0 | 0
97892 | 97892 | SINAPI | CAIXA ENTERRADA ELÉTRICA RETANGULAR, EM ALVENARIA COM BLOCOS DE CONCRETO, FUNDO COM BRITA, DIMENSÕES INTERNAS: 0,6X0,6X0,6 M. AF_12/2020 | 0 | 0 | 0 | 388.86 | 388.86 | 469.35 | UN |  | 0 | 0 | [6 empty] | 0 | 0
97893 | 97893 | SINAPI | CAIXA ENTERRADA ELÉTRICA RETANGULAR, EM ALVENARIA COM BLOCOS DE CONCRETO, FUNDO COM BRITA, DIMENSÕES INTERNAS: 0,8X0,8X0,6 M. AF_12/2020 | 0 | 0 | 0 | 538.29 | 538.29 | 649.72 | UN |  | 0 | 0 | [6 empty] | 0 | 0
97894 | 97894 | SINAPI | CAIXA ENTERRADA ELÉTRICA RETANGULAR, EM ALVENARIA COM BLOCOS DE CONCRETO, FUNDO COM BRITA, DIMENSÕES INTERNAS: 1X1X0,6 M. AF_12/2020 | 0 | 0 | 0 | 590.13 | 590.13 | 712.29 | UN |  | 0 | 0 | [6 empty] | 0 | 0
97881 | 97881 | SINAPI | CAIXA ENTERRADA ELÉTRICA RETANGULAR, EM CONCRETO PRÉ-MOLDADO, FUNDO COM BRITA, DIMENSÕES INTERNAS: 0,3X0,3X0,3 M. AF_12/2020 | 0 | 0 | 0 | 108.09 | 108.09 | 130.46 | UN |  | 0 | 0 | [6 empty] | 0 | 0
97882 | 97882 | SINAPI | CAIXA ENTERRADA ELÉTRICA RETANGULAR, EM CONCRETO PRÉ-MOLDADO, FUNDO COM BRITA, DIMENSÕES INTERNAS: 0,4X0,4X0,4 M. AF_12/2020 | 0 | 0 | 0 | 168.28 | 168.28 | 203.11 | UN |  | 0 | 0 | [6 empty] | 0 | 0
97883 | 97883 | SINAPI | CAIXA ENTERRADA ELÉTRICA RETANGULAR, EM CONCRETO PRÉ-MOLDADO, FUNDO COM BRITA, DIMENSÕES INTERNAS: 0,6X0,6X0,5 M. AF_12/2020 | 0 | 0 | 0 | 324.05 | 324.05 | 391.13 | UN |  | 0 | 0 | [6 empty] | 0 | 0
97884 | 97884 | SINAPI | CAIXA ENTERRADA ELÉTRICA RETANGULAR, EM CONCRETO PRÉ-MOLDADO, FUNDO COM BRITA, DIMENSÕES INTERNAS: 0,8X0,8X0,5 M. AF_12/2020 | 0 | 0 | 0 | 625.81 | 625.81 | 755.35 | UN |  | 0 | 0 | [6 empty] | 0 | 0
97885 | 97885 | SINAPI | CAIXA ENTERRADA ELÉTRICA RETANGULAR, EM CONCRETO PRÉ-MOLDADO, FUNDO COM BRITA, DIMENSÕES INTERNAS: 1X1X0,5 M. AF_12/2020 | 0 | 0 | 0 | 954.37 | 954.37 | 1151.92 | UN |  | 0 | 0 | [6 empty] | 0 | 0
91945 | 91945 | SINAPI | SUPORTE PARAFUSADO COM PLACA DE ENCAIXE 4" X 2" ALTO (2,00 M DO PISO) PARA PONTO ELÉTRICO - FORNECIMENTO E INSTALAÇÃO. AF_12/2015 | 0 | 0 | 0 | 11.14 | 11.14 | 13.45 | UN |  | 0 | 0 | [6 empty] | 0 | 0
91946 | 91946 | SINAPI | SUPORTE PARAFUSADO COM PLACA DE ENCAIXE 4" X 2" MÉDIO (1,30 M DO PISO) PARA PONTO ELÉTRICO - FORNECIMENTO E INSTALAÇÃO. AF_12/2015 | 0 | 0 | 0 | 9.23 | 9.23 | 11.14 | UN |  | 0 | 0 | [6 empty] | 0 | 0
91947 | 91947 | SINAPI | SUPORTE PARAFUSADO COM PLACA DE ENCAIXE 4" X 2" BAIXO (0,30 M DO PISO) PARA PONTO ELÉTRICO - FORNECIMENTO E INSTALAÇÃO. AF_12/2015 | 0 | 0 | 0 | 8.04 | 8.04 | 9.7 | UN |  | 0 | 0 | [6 empty] | 0 | 0
91949 | 91949 | SINAPI | SUPORTE PARAFUSADO COM PLACA DE ENCAIXE 4" X 4" ALTO (2,00 M DO PISO) PARA PONTO ELÉTRICO - FORNECIMENTO E INSTALAÇÃO. AF_12/2015 | 0 | 0 | 0 | 16.88 | 16.88 | 20.37 | UN |  | 0 | 0 | [6 empty] | 0 | 0
91950 | 91950 | SINAPI | SUPORTE PARAFUSADO COM PLACA DE ENCAIXE 4" X 4" MÉDIO (1,30 M DO PISO) PARA PONTO ELÉTRICO - FORNECIMENTO E INSTALAÇÃO. AF_12/2015 | 0 | 0 | 0 | 14.58 | 14.58 | 17.6 | UN |  | 0 | 0 | [6 empty] | 0 | 0
91951 | 91951 | SINAPI | SUPORTE PARAFUSADO COM PLACA DE ENCAIXE 4" X 4" BAIXO (0,30 M DO PISO) PARA PONTO ELÉTRICO - FORNECIMENTO E INSTALAÇÃO. AF_12/2015 | 0 | 0 | 0 | 13.19 | 13.19 | 15.92 | UN |  | 0 | 0 | [6 empty] | 0 | 0
101946 | 101946 | SINAPI | QUADRO DE MEDIÇÃO GERAL DE ENERGIA PARA 1 MEDIDOR DE SOBREPOR - FORNECIMENTO E INSTALAÇÃO. AF_10/2020 | 0 | 0 | 0 | 191.01 | 191.01 | 230.55 | UN |  | 0 | 0 | [6 empty] | 0 | 0
97362 | 97362 | SINAPI | QUADRO DE MEDIÇÃO GERAL DE ENERGIA PARA BARRAMENTO BLINDADO COM 4 MEDIDORES - FORNECIMENTO E INSTALAÇÃO. AF_10/2020 | 0 | 0 | 0 | 2474.29 | 2474.29 | 2986.47 | UN |  | 0 | 0 | [6 empty] | 0 | 0
97359 | 97359 | SINAPI | QUADRO DE MEDIÇÃO GERAL DE ENERGIA COM 8 MEDIDORES - FORNECIMENTO E INSTALAÇÃO. AF_10/2020 | 0 | 0 | 0 | 4248.38 | 4248.38 | 5127.79 | UN |  | 0 | 0 | [6 empty] | 0 | 0
97360 | 97360 | SINAPI | QUADRO DE MEDIÇÃO GERAL DE ENERGIA COM 12 MEDIDORES - FORNECIMENTO E INSTALAÇÃO. AF_10/2020 | 0 | 0 | 0 | 8185.52 | 8185.52 | 9879.92 | UN |  | 0 | 0 | [6 empty] | 0 | 0
97361 | 97361 | SINAPI | QUADRO DE MEDIÇÃO GERAL DE ENERGIA COM 16 MEDIDORES - FORNECIMENTO E INSTALAÇÃO. AF_10/2020 | 0 | 0 | 0 | 10914.04 | 10914.04 | 13173.25 | UN |  | 0 | 0 | [6 empty] | 0 | 0
101875 | 101875 | SINAPI | QUADRO DE DISTRIBUIÇÃO DE ENERGIA EM CHAPA DE AÇO GALVANIZADO, DE EMBUTIR, COM BARRAMENTO TRIFÁSICO, PARA 12 DISJUNTORES DIN 100A - FORNECIMENTO E INSTALAÇÃO. AF_10/2020 | 0 | 0 | 0 | 527.43 | 527.43 | 636.61 | UN |  | 0 | 0 | [6 empty] | 0 | 0
101876 | 101876 | SINAPI | QUADRO DE DISTRIBUIÇÃO DE ENERGIA EM PVC, DE EMBUTIR, SEM BARRAMENTO, PARA 6 DISJUNTORES - FORNECIMENTO E INSTALAÇÃO. AF_10/2020 | 0 | 0 | 0 | 95.28 | 95.28 | 115 | UN |  | 0 | 0 | [6 empty] | 0 | 0
101877 | 101877 | SINAPI | QUADRO DE DISTRIBUIÇÃO DE ENERGIA EM PVC, DE EMBUTIR, SEM BARRAMENTO, PARA 3 DISJUNTORES - FORNECIMENTO E INSTALAÇÃO. AF_10/2020 | 0 | 0 | 0 | 65.82 | 65.82 | 79.44 | UN |  | 0 | 0 | [6 empty] | 0 | 0
101878 | 101878 | SINAPI | QUADRO DE DISTRIBUIÇÃO DE ENERGIA EM CHAPA DE AÇO GALVANIZADO, DE SOBREPOR, COM BARRAMENTO TRIFÁSICO, PARA 18 DISJUNTORES DIN 100A - FORNECIMENTO E INSTALAÇÃO. AF_10/2020 | 0 | 0 | 0 | 728.23 | 728.23 | 878.97 | UN |  | 0 | 0 | [6 empty] | 0 | 0
101879 | 101879 | SINAPI | QUADRO DE DISTRIBUIÇÃO DE ENERGIA EM CHAPA DE AÇO GALVANIZADO, DE EMBUTIR, COM BARRAMENTO TRIFÁSICO, PARA 24 DISJUNTORES DIN 100A - FORNECIMENTO E INSTALAÇÃO. AF_10/2020 | 0 | 0 | 0 | 764.5 | 764.5 | 922.75 | UN |  | 0 | 0 | [6 empty] | 0 | 0
101880 | 101880 | SINAPI | QUADRO DE DISTRIBUIÇÃO DE ENERGIA EM CHAPA DE AÇO GALVANIZADO, DE EMBUTIR, COM BARRAMENTO TRIFÁSICO, PARA 30 DISJUNTORES DIN 150A - FORNECIMENTO E INSTALAÇÃO. AF_10/2020 | 0 | 0 | 0 | 879.71 | 879.71 | 1061.81 | UN |  | 0 | 0 | [6 empty] | 0 | 0
101881 | 101881 | SINAPI | QUADRO DE DISTRIBUIÇÃO DE ENERGIA EM CHAPA DE AÇO GALVANIZADO, DE EMBUTIR, COM BARRAMENTO TRIFÁSICO, PARA 40 DISJUNTORES DIN 100A - FORNECIMENTO E INSTALAÇÃO. AF_10/2020 | 0 | 0 | 0 | 1267.34 | 1267.34 | 1529.68 | UN |  | 0 | 0 | [6 empty] | 0 | 0
101882 | 101882 | SINAPI | QUADRO DE DISTRIBUIÇÃO DE ENERGIA EM CHAPA DE AÇO GALVANIZADO, DE EMBUTIR, COM BARRAMENTO TRIFÁSICO, PARA 30 DISJUNTORES DIN 225A - FORNECIMENTO E INSTALAÇÃO. AF_10/2020 | 0 | 0 | 0 | 1801.44 | 1801.44 | 2174.34 | UN |  | 0 | 0 | [6 empty] | 0 | 0
101883 | 101883 | SINAPI | QUADRO DE DISTRIBUIÇÃO DE ENERGIA EM CHAPA DE AÇO GALVANIZADO, DE EMBUTIR, COM BARRAMENTO TRIFÁSICO, PARA 18 DISJUNTORES DIN 100A - FORNECIMENTO E INSTALAÇÃO. AF_10/2020 | 0 | 0 | 0 | 728.76 | 728.76 | 879.61 | UN |  | 0 | 0 | [6 empty] | 0 | 0
101901 | 101901 | SINAPI | CONTATOR TRIPOLAR I NOMINAL 12A - FORNECIMENTO E INSTALAÇÃO. AF_10/2020 | 0 | 0 | 0 | 109.64 | 109.64 | 132.34 | UN |  | 0 | 0 | [6 empty] | 0 | 0
101902 | 101902 | SINAPI | CONTATOR TRIPOLAR I NOMINAL 22A - FORNECIMENTO E INSTALAÇÃO. AF_10/2020 | 0 | 0 | 0 | 136.05 | 136.05 | 164.21 | UN |  | 0 | 0 | [6 empty] | 0 | 0
101903 | 101903 | SINAPI | CONTATOR TRIPOLAR I NOMINAL 38A - FORNECIMENTO E INSTALAÇÃO. AF_10/2020 | 0 | 0 | 0 | 283.02 | 283.02 | 341.61 | UN |  | 0 | 0 | [6 empty] | 0 | 0
101904 | 101904 | SINAPI | CONTATOR TRIPOLAR I NOMIMAL 95A - FORNECIMENTO E INSTALAÇÃO. AF_10/2020 | 0 | 0 | 0 | 1021.61 | 1021.61 | 1233.08 | UN |  | 0 | 0 | [6 empty] | 0 | 0
93653 | 93653 | SINAPI | DISJUNTOR MONOPOLAR TIPO DIN, CORRENTE NOMINAL DE 10A - FORNECIMENTO E INSTALAÇÃO. AF_10/2020 | 0 | 0 | 0 | 12.16 | 12.16 | 14.68 | UN |  | 0 | 0 | [6 empty] | 0 | 0
93654 | 93654 | SINAPI | DISJUNTOR MONOPOLAR TIPO DIN, CORRENTE NOMINAL DE 16A - FORNECIMENTO E INSTALAÇÃO. AF_10/2020 | 0 | 0 | 0 | 12.9 | 12.9 | 15.57 | UN |  | 0 | 0 | [6 empty] | 0 | 0
93655 | 93655 | SINAPI | DISJUNTOR MONOPOLAR TIPO DIN, CORRENTE NOMINAL DE 20A - FORNECIMENTO E INSTALAÇÃO. AF_10/2020 | 0 | 0 | 0 | 14.29 | 14.29 | 17.25 | UN |  | 0 | 0 | [6 empty] | 0 | 0
93656 | 93656 | SINAPI | DISJUNTOR MONOPOLAR TIPO DIN, CORRENTE NOMINAL DE 25A - FORNECIMENTO E INSTALAÇÃO. AF_10/2020 | 0 | 0 | 0 | 14.29 | 14.29 | 17.25 | UN |  | 0 | 0 | [6 empty] | 0 | 0
93657 | 93657 | SINAPI | DISJUNTOR MONOPOLAR TIPO DIN, CORRENTE NOMINAL DE 32A - FORNECIMENTO E INSTALAÇÃO. AF_10/2020 | 0 | 0 | 0 | 15.99 | 15.99 | 19.3 | UN |  | 0 | 0 | [6 empty] | 0 | 0
93658 | 93658 | SINAPI | DISJUNTOR MONOPOLAR TIPO DIN, CORRENTE NOMINAL DE 40A - FORNECIMENTO E INSTALAÇÃO. AF_10/2020 | 0 | 0 | 0 | 23.17 | 23.17 | 27.97 | UN |  | 0 | 0 | [6 empty] | 0 | 0
93659 | 93659 | SINAPI | DISJUNTOR MONOPOLAR TIPO DIN, CORRENTE NOMINAL DE 50A - FORNECIMENTO E INSTALAÇÃO. AF_10/2020 | 0 | 0 | 0 | 26.68 | 26.68 | 32.2 | UN |  | 0 | 0 | [6 empty] | 0 | 0
101890 | 101890 | SINAPI | DISJUNTOR MONOPOLAR TIPO NEMA, CORRENTE NOMINAL DE 10 ATÉ 30A - FORNECIMENTO E INSTALAÇÃO. AF_10/2020 | 0 | 0 | 0 | 17 | 17 | 20.52 | UN |  | 0 | 0 | [6 empty] | 0 | 0
101891 | 101891 | SINAPI | DISJUNTOR MONOPOLAR TIPO NEMA, CORRENTE NOMINAL DE 35 ATÉ 50A - FORNECIMENTO E INSTALAÇÃO. AF_10/2020 | 0 | 0 | 0 | 29.51 | 29.51 | 35.62 | UN |  | 0 | 0 | [6 empty] | 0 | 0
93660 | 93660 | SINAPI | DISJUNTOR BIPOLAR TIPO DIN, CORRENTE NOMINAL DE 10A - FORNECIMENTO E INSTALAÇÃO. AF_10/2020 | 0 | 0 | 0 | 58.62 | 58.62 | 70.75 | UN |  | 0 | 0 | [6 empty] | 0 | 0
93661 | 93661 | SINAPI | DISJUNTOR BIPOLAR TIPO DIN, CORRENTE NOMINAL DE 16A - FORNECIMENTO E INSTALAÇÃO. AF_10/2020 | 0 | 0 | 0 | 60.11 | 60.11 | 72.55 | UN |  | 0 | 0 | [6 empty] | 0 | 0
93662 | 93662 | SINAPI | DISJUNTOR BIPOLAR TIPO DIN, CORRENTE NOMINAL DE 20A - FORNECIMENTO E INSTALAÇÃO. AF_10/2020 | 0 | 0 | 0 | 62.87 | 62.87 | 75.88 | UN |  | 0 | 0 | [6 empty] | 0 | 0
93663 | 93663 | SINAPI | DISJUNTOR BIPOLAR TIPO DIN, CORRENTE NOMINAL DE 25A - FORNECIMENTO E INSTALAÇÃO. AF_10/2020 | 0 | 0 | 0 | 62.87 | 62.87 | 75.88 | UN |  | 0 | 0 | [6 empty] | 0 | 0
93664 | 93664 | SINAPI | DISJUNTOR BIPOLAR TIPO DIN, CORRENTE NOMINAL DE 32A - FORNECIMENTO E INSTALAÇÃO. AF_10/2020 | 0 | 0 | 0 | 66.28 | 66.28 | 80 | UN |  | 0 | 0 | [6 empty] | 0 | 0
93665 | 93665 | SINAPI | DISJUNTOR BIPOLAR TIPO DIN, CORRENTE NOMINAL DE 40A - FORNECIMENTO E INSTALAÇÃO. AF_10/2020 | 0 | 0 | 0 | 70.98 | 70.98 | 85.67 | UN |  | 0 | 0 | [6 empty] | 0 | 0
93666 | 93666 | SINAPI | DISJUNTOR BIPOLAR TIPO DIN, CORRENTE NOMINAL DE 50A - FORNECIMENTO E INSTALAÇÃO. AF_10/2020 | 0 | 0 | 0 | 77.99 | 77.99 | 94.13 | UN |  | 0 | 0 | [6 empty] | 0 | 0
101892 | 101892 | SINAPI | DISJUNTOR BIPOLAR TIPO NEMA, CORRENTE NOMINAL DE 10 ATÉ 50A - FORNECIMENTO E INSTALAÇÃO. AF_10/2020 | 0 | 0 | 0 | 74.24 | 74.24 | 89.61 | UN |  | 0 | 0 | [6 empty] | 0 | 0
93667 | 93667 | SINAPI | DISJUNTOR TRIPOLAR TIPO DIN, CORRENTE NOMINAL DE 10A - FORNECIMENTO E INSTALAÇÃO. AF_10/2020 | 0 | 0 | 0 | 73.46 | 73.46 | 88.67 | UN |  | 0 | 0 | [6 empty] | 0 | 0
93668 | 93668 | SINAPI | DISJUNTOR TRIPOLAR TIPO DIN, CORRENTE NOMINAL DE 16A - FORNECIMENTO E INSTALAÇÃO. AF_10/2020 | 0 | 0 | 0 | 75.7 | 75.7 | 91.37 | UN |  | 0 | 0 | [6 empty] | 0 | 0
93669 | 93669 | SINAPI | DISJUNTOR TRIPOLAR TIPO DIN, CORRENTE NOMINAL DE 20A - FORNECIMENTO E INSTALAÇÃO. AF_10/2020 | 0 | 0 | 0 | 79.84 | 79.84 | 96.37 | UN |  | 0 | 0 | [6 empty] | 0 | 0
93670 | 93670 | SINAPI | DISJUNTOR TRIPOLAR TIPO DIN, CORRENTE NOMINAL DE 25A - FORNECIMENTO E INSTALAÇÃO. AF_10/2020 | 0 | 0 | 0 | 79.84 | 79.84 | 96.37 | UN |  | 0 | 0 | [6 empty] | 0 | 0
93671 | 93671 | SINAPI | DISJUNTOR TRIPOLAR TIPO DIN, CORRENTE NOMINAL DE 32A - FORNECIMENTO E INSTALAÇÃO. AF_10/2020 | 0 | 0 | 0 | 84.94 | 84.94 | 102.52 | UN |  | 0 | 0 | [6 empty] | 0 | 0
93672 | 93672 | SINAPI | DISJUNTOR TRIPOLAR TIPO DIN, CORRENTE NOMINAL DE 40A - FORNECIMENTO E INSTALAÇÃO. AF_10/2020 | 0 | 0 | 0 | 93.21 | 93.21 | 112.5 | UN |  | 0 | 0 | [6 empty] | 0 | 0
93673 | 93673 | SINAPI | DISJUNTOR TRIPOLAR TIPO DIN, CORRENTE NOMINAL DE 50A - FORNECIMENTO E INSTALAÇÃO. AF_10/2020 | 0 | 0 | 0 | 103.75 | 103.75 | 125.23 | UN |  | 0 | 0 | [6 empty] | 0 | 0
101893 | 101893 | SINAPI | DISJUNTOR TRIPOLAR TIPO NEMA, CORRENTE NOMINAL DE 10 ATÉ 50A - FORNECIMENTO E INSTALAÇÃO. AF_10/2020 | 0 | 0 | 0 | 95.19 | 95.19 | 114.89 | UN |  | 0 | 0 | [6 empty] | 0 | 0
101894 | 101894 | SINAPI | DISJUNTOR TRIPOLAR TIPO NEMA, CORRENTE NOMINAL DE 60 ATÉ 100A - FORNECIMENTO E INSTALAÇÃO. AF_10/2020 | 0 | 0 | 0 | 166.69 | 166.69 | 201.19 | UN |  | 0 | 0 | [6 empty] | 0 | 0
101663 | 101663 | SINAPI | ABRAÇADEIRA DE FIXAÇÃO DE BRAÇOS DE LUMINÁRIAS DE 2" - FORNECIMENTO E INSTALAÇÃO. AF_08/2020 | 0 | 0 | 0 | 29.2 | 29.2 | 35.24 | UN |  | 0 | 0 | [6 empty] | 0 | 0
101664 | 101664 | SINAPI | ABRAÇADEIRA DE FIXAÇÃO DE BRAÇOS DE LUMINÁRIAS DE 3" - FORNECIMENTO E INSTALAÇÃO. AF_08/2020 | 0 | 0 | 0 | 30.24 | 30.24 | 36.5 | UN |  | 0 | 0 | [6 empty] | 0 | 0
101665 | 101665 | SINAPI | ABRAÇADEIRA DE FIXAÇÃO DE BRAÇOS DE LUMINÁRIAS DE 4" - FORNECIMENTO E INSTALAÇÃO. AF_08/2020 | 0 | 0 | 0 | 34.73 | 34.73 | 41.92 | UN |  | 0 | 0 | [6 empty] | 0 | 0
101895 | 101895 | SINAPI | DISJUNTOR TERMOMAGNÉTICO TRIPOLAR , CORRENTE NOMINAL DE 125A - FORNECIMENTO E INSTALAÇÃO. AF_10/2020 | 0 | 0 | 0 | 445.37 | 445.37 | 537.56 | UN |  | 0 | 0 | [6 empty] | 0 | 0
101896 | 101896 | SINAPI | DISJUNTOR TERMOMAGNÉTICO TRIPOLAR , CORRENTE NOMINAL DE 200A - FORNECIMENTO E INSTALAÇÃO. AF_10/2020 | 0 | 0 | 0 | 661.28 | 661.28 | 798.16 | UN |  | 0 | 0 | [6 empty] | 0 | 0
101897 | 101897 | SINAPI | DISJUNTOR TERMOMAGNÉTICO TRIPOLAR , CORRENTE NOMINAL DE 250A - FORNECIMENTO E INSTALAÇÃO. AF_10/2020 | 0 | 0 | 0 | 1048.09 | 1048.09 | 1265.04 | UN |  | 0 | 0 | [6 empty] | 0 | 0
101898 | 101898 | SINAPI | DISJUNTOR TERMOMAGNÉTICO TRIPOLAR , CORRENTE NOMINAL DE 400A - FORNECIMENTO E INSTALAÇÃO. AF_10/2020 | 0 | 0 | 0 | 1398.72 | 1398.72 | 1688.26 | UN |  | 0 | 0 | [6 empty] | 0 | 0
101899 | 101899 | SINAPI | DISJUNTOR TERMOMAGNÉTICO TRIPOLAR , CORRENTE NOMINAL DE 600A - FORNECIMENTO E INSTALAÇÃO. AF_10/2020 | 0 | 0 | 0 | 2232.74 | 2232.74 | 2694.92 | UN |  | 0 | 0 | [6 empty] | 0 | 0
101900 | 101900 | SINAPI | DISJUNTOR BAIXA TENSÃO TRIPOLAR A SECO 800A/600V - FORNECIMENTO E INSTALAÇÃO. AF_10/2020 | 0 | 0 | 0 | 4648.41 | 4648.41 | 5610.63 | UN |  | 0 | 0 | [6 empty] | 0 | 0
91952 | 91952 | SINAPI | INTERRUPTOR SIMPLES (1 MÓDULO), 10A/250V, SEM SUPORTE E SEM PLACA - FORNECIMENTO E INSTALAÇÃO. AF_12/2015 | 0 | 0 | 0 | 21.5 | 21.5 | 25.95 | UN |  | 0 | 0 | [6 empty] | 0 | 0
91953 | 91953 | SINAPI | INTERRUPTOR SIMPLES (1 MÓDULO), 10A/250V, INCLUINDO SUPORTE E PLACA - FORNECIMENTO E INSTALAÇÃO. AF_12/2015 | 0 | 0 | 0 | 30.73 | 30.73 | 37.09 | UN |  | 0 | 0 | [6 empty] | 0 | 0
91956 | 91956 | SINAPI | INTERRUPTOR SIMPLES (1 MÓDULO) COM INTERRUPTOR PARALELO (1 MÓDULO), 10A/250V, SEM SUPORTE E SEM PLACA - FORNECIMENTO E INSTALAÇÃO. AF_12/2015 | 0 | 0 | 0 | 46.76 | 46.76 | 56.44 | UN |  | 0 | 0 | [6 empty] | 0 | 0
91957 | 91957 | SINAPI | INTERRUPTOR SIMPLES (1 MÓDULO) COM INTERRUPTOR PARALELO (1 MÓDULO), 10A/250V, INCLUINDO SUPORTE E PLACA - FORNECIMENTO E INSTALAÇÃO. AF_12/2015 | 0 | 0 | 0 | 55.99 | 55.99 | 67.58 | UN |  | 0 | 0 | [6 empty] | 0 | 0
91958 | 91958 | SINAPI | INTERRUPTOR SIMPLES (2 MÓDULOS), 10A/250V, SEM SUPORTE E SEM PLACA - FORNECIMENTO E INSTALAÇÃO. AF_12/2015 | 0 | 0 | 0 | 39.42 | 39.42 | 47.58 | UN |  | 0 | 0 | [6 empty] | 0 | 0
91959 | 91959 | SINAPI | INTERRUPTOR SIMPLES (2 MÓDULOS), 10A/250V, INCLUINDO SUPORTE E PLACA - FORNECIMENTO E INSTALAÇÃO. AF_12/2015 | 0 | 0 | 0 | 48.65 | 48.65 | 58.72 | UN |  | 0 | 0 | [6 empty] | 0 | 0
91962 | 91962 | SINAPI | INTERRUPTOR SIMPLES (1 MÓDULO) COM INTERRUPTOR PARALELO (2 MÓDULOS), 10A/250V, SEM SUPORTE E SEM PLACA - FORNECIMENTO E INSTALAÇÃO. AF_12/2015 | 0 | 0 | 0 | 72.07 | 72.07 | 86.99 | UN |  | 0 | 0 | [6 empty] | 0 | 0
91963 | 91963 | SINAPI | INTERRUPTOR SIMPLES (1 MÓDULO) COM INTERRUPTOR PARALELO (2 MÓDULOS), 10A/250V, INCLUINDO SUPORTE E PLACA - FORNECIMENTO E INSTALAÇÃO. AF_12/2015 | 0 | 0 | 0 | 81.3 | 81.3 | 98.13 | UN |  | 0 | 0 | [6 empty] | 0 | 0
91964 | 91964 | SINAPI | INTERRUPTOR SIMPLES (2 MÓDULOS) COM INTERRUPTOR PARALELO (1 MÓDULO), 10A/250V, SEM SUPORTE E SEM PLACA - FORNECIMENTO E INSTALAÇÃO. AF_12/2015 | 0 | 0 | 0 | 64.66 | 64.66 | 78.04 | UN |  | 0 | 0 | [6 empty] | 0 | 0
91965 | 91965 | SINAPI | INTERRUPTOR SIMPLES (2 MÓDULOS) COM INTERRUPTOR PARALELO (1 MÓDULO), 10A/250V, INCLUINDO SUPORTE E PLACA - FORNECIMENTO E INSTALAÇÃO. AF_12/2015 | 0 | 0 | 0 | 73.89 | 73.89 | 89.19 | UN |  | 0 | 0 | [6 empty] | 0 | 0
91966 | 91966 | SINAPI | INTERRUPTOR SIMPLES (3 MÓDULOS), 10A/250V, SEM SUPORTE E SEM PLACA - FORNECIMENTO E INSTALAÇÃO. AF_12/2015 | 0 | 0 | 0 | 57.32 | 57.32 | 69.19 | UN |  | 0 | 0 | [6 empty] | 0 | 0
91967 | 91967 | SINAPI | INTERRUPTOR SIMPLES (3 MÓDULOS), 10A/250V, INCLUINDO SUPORTE E PLACA - FORNECIMENTO E INSTALAÇÃO. AF_12/2015 | 0 | 0 | 0 | 66.55 | 66.55 | 80.33 | UN |  | 0 | 0 | [6 empty] | 0 | 0
91970 | 91970 | SINAPI | INTERRUPTOR SIMPLES (3 MÓDULOS) COM INTERRUPTOR PARALELO (1 MÓDULO), 10A/250V, SEM SUPORTE E SEM PLACA - FORNECIMENTO E INSTALAÇÃO. AF_12/2015 | 0 | 0 | 0 | 83 | 83 | 100.18 | UN |  | 0 | 0 | [6 empty] | 0 | 0
91971 | 91971 | SINAPI | INTERRUPTOR SIMPLES (3 MÓDULOS) COM INTERRUPTOR PARALELO (1 MÓDULO), 10A/250V, INCLUINDO SUPORTE E PLACA - FORNECIMENTO E INSTALAÇÃO. AF_12/2015 | 0 | 0 | 0 | 97.58 | 97.58 | 117.78 | UN |  | 0 | 0 | [6 empty] | 0 | 0
91972 | 91972 | SINAPI | INTERRUPTOR SIMPLES (2 MÓDULOS) COM INTERRUPTOR PARALELO (2 MÓDULOS), 10A/250V, SEM SUPORTE E SEM PLACA - FORNECIMENTO E INSTALAÇÃO. AF_12/2015 | 0 | 0 | 0 | 90.4 | 90.4 | 109.11 | UN |  | 0 | 0 | [6 empty] | 0 | 0
91973 | 91973 | SINAPI | INTERRUPTOR SIMPLES (2 MÓDULOS) COM INTERRUPTOR PARALELO (2 MÓDULOS), 10A/250V, INCLUINDO SUPORTE E PLACA - FORNECIMENTO E INSTALAÇÃO. AF_12/2015 | 0 | 0 | 0 | 104.98 | 104.98 | 126.71 | UN |  | 0 | 0 | [6 empty] | 0 | 0
91974 | 91974 | SINAPI | INTERRUPTOR SIMPLES (4 MÓDULOS), 10A/250V, SEM SUPORTE E SEM PLACA - FORNECIMENTO E INSTALAÇÃO. AF_12/2015 | 0 | 0 | 0 | 75.6 | 75.6 | 91.25 | UN |  | 0 | 0 | [6 empty] | 0 | 0
91975 | 91975 | SINAPI | INTERRUPTOR SIMPLES (4 MÓDULOS), 10A/250V, INCLUINDO SUPORTE E PLACA - FORNECIMENTO E INSTALAÇÃO. AF_12/2015 | 0 | 0 | 0 | 90.18 | 90.18 | 108.85 | UN |  | 0 | 0 | [6 empty] | 0 | 0
91976 | 91976 | SINAPI | INTERRUPTOR SIMPLES (6 MÓDULOS), 10A/250V, SEM SUPORTE E SEM PLACA - FORNECIMENTO E INSTALAÇÃO. AF_12/2015 | 0 | 0 | 0 | 111.54 | 111.54 | 134.63 | UN |  | 0 | 0 | [6 empty] | 0 | 0
91977 | 91977 | SINAPI | INTERRUPTOR SIMPLES (6 MÓDULOS), 10A/250V, INCLUINDO SUPORTE E PLACA - FORNECIMENTO E INSTALAÇÃO. AF_12/2015 | 0 | 0 | 0 | 126.12 | 126.12 | 152.23 | UN |  | 0 | 0 | [6 empty] | 0 | 0
92022 | 92022 | SINAPI | INTERRUPTOR SIMPLES (1 MÓDULO) COM 1 TOMADA DE EMBUTIR 2P+T 10 A, SEM SUPORTE E SEM PLACA - FORNECIMENTO E INSTALAÇÃO. AF_12/2015 | 0 | 0 | 0 | 45.44 | 45.44 | 54.85 | UN |  | 0 | 0 | [6 empty] | 0 | 0
92023 | 92023 | SINAPI | INTERRUPTOR SIMPLES (1 MÓDULO) COM 1 TOMADA DE EMBUTIR 2P+T 10 A, INCLUINDO SUPORTE E PLACA - FORNECIMENTO E INSTALAÇÃO. AF_12/2015 | 0 | 0 | 0 | 54.67 | 54.67 | 65.99 | UN |  | 0 | 0 | [6 empty] | 0 | 0
92024 | 92024 | SINAPI | INTERRUPTOR SIMPLES (1 MÓDULO) COM 2 TOMADAS DE EMBUTIR 2P+T 10 A, SEM SUPORTE E SEM PLACA - FORNECIMENTO E INSTALAÇÃO. AF_12/2015 | 0 | 0 | 0 | 69.43 | 69.43 | 83.8 | UN |  | 0 | 0 | [6 empty] | 0 | 0
92025 | 92025 | SINAPI | INTERRUPTOR SIMPLES (1 MÓDULO) COM 2 TOMADAS DE EMBUTIR 2P+T 10 A, INCLUINDO SUPORTE E PLACA - FORNECIMENTO E INSTALAÇÃO. AF_12/2015 | 0 | 0 | 0 | 78.66 | 78.66 | 94.94 | UN |  | 0 | 0 | [6 empty] | 0 | 0
92026 | 92026 | SINAPI | INTERRUPTOR SIMPLES (2 MÓDULOS) COM 1 TOMADA DE EMBUTIR 2P+T 10 A, SEM SUPORTE E SEM PLACA - FORNECIMENTO E INSTALAÇÃO. AF_12/2015 | 0 | 0 | 0 | 63.34 | 63.34 | 76.45 | UN |  | 0 | 0 | [6 empty] | 0 | 0
92027 | 92027 | SINAPI | INTERRUPTOR SIMPLES (2 MÓDULOS) COM 1 TOMADA DE EMBUTIR 2P+T 10 A, INCLUINDO SUPORTE E PLACA - FORNECIMENTO E INSTALAÇÃO. AF_12/2015 | 0 | 0 | 0 | 72.57 | 72.57 | 87.59 | UN |  | 0 | 0 | [6 empty] | 0 | 0
92034 | 92034 | SINAPI | INTERRUPTOR SIMPLES (1 MÓDULO), INTERRUPTOR PARALELO (1 MÓDULO) E 1 TOMADA DE EMBUTIR 2P+T 10 A, SEM SUPORTE E SEM PLACA - FORNECIMENTO E INSTALAÇÃO. AF_12/2015 | 0 | 0 | 0 | 70.75 | 70.75 | 85.4 | UN |  | 0 | 0 | [6 empty] | 0 | 0
92035 | 92035 | SINAPI | INTERRUPTOR SIMPLES (1 MÓDULO), INTERRUPTOR PARALELO (1 MÓDULO) E 1 TOMADA DE EMBUTIR 2P+T 10 A, INCLUINDO SUPORTE E PLACA - FORNECIMENTO E INSTALAÇÃO. AF_12/2015 | 0 | 0 | 0 | 79.98 | 79.98 | 96.54 | UN |  | 0 | 0 | [6 empty] | 0 | 0
91954 | 91954 | SINAPI | INTERRUPTOR PARALELO (1 MÓDULO), 10A/250V, SEM SUPORTE E SEM PLACA - FORNECIMENTO E INSTALAÇÃO. AF_12/2015 | 0 | 0 | 0 | 28.9 | 28.9 | 34.88 | UN |  | 0 | 0 | [6 empty] | 0 | 0
91955 | 91955 | SINAPI | INTERRUPTOR PARALELO (1 MÓDULO), 10A/250V, INCLUINDO SUPORTE E PLACA - FORNECIMENTO E INSTALAÇÃO. AF_12/2015 | 0 | 0 | 0 | 38.13 | 38.13 | 46.02 | UN |  | 0 | 0 | [6 empty] | 0 | 0
91960 | 91960 | SINAPI | INTERRUPTOR PARALELO (2 MÓDULOS), 10A/250V, SEM SUPORTE E SEM PLACA - FORNECIMENTO E INSTALAÇÃO. AF_12/2015 | 0 | 0 | 0 | 54.15 | 54.15 | 65.36 | UN |  | 0 | 0 | [6 empty] | 0 | 0
91961 | 91961 | SINAPI | INTERRUPTOR PARALELO (2 MÓDULOS), 10A/250V, INCLUINDO SUPORTE E PLACA - FORNECIMENTO E INSTALAÇÃO. AF_12/2015 | 0 | 0 | 0 | 63.38 | 63.38 | 76.5 | UN |  | 0 | 0 | [6 empty] | 0 | 0
91968 | 91968 | SINAPI | INTERRUPTOR PARALELO (3 MÓDULOS), 10A/250V, SEM SUPORTE E SEM PLACA - FORNECIMENTO E INSTALAÇÃO. AF_12/2015 | 0 | 0 | 0 | 79.41 | 79.41 | 95.85 | UN |  | 0 | 0 | [6 empty] | 0 | 0
91969 | 91969 | SINAPI | INTERRUPTOR PARALELO (3 MÓDULOS), 10A/250V, INCLUINDO SUPORTE E PLACA - FORNECIMENTO E INSTALAÇÃO. AF_12/2015 | 0 | 0 | 0 | 88.64 | 88.64 | 106.99 | UN |  | 0 | 0 | [6 empty] | 0 | 0
92028 | 92028 | SINAPI | INTERRUPTOR PARALELO (1 MÓDULO) COM 1 TOMADA DE EMBUTIR 2P+T 10 A, SEM SUPORTE E SEM PLACA - FORNECIMENTO E INSTALAÇÃO. AF_12/2015 | 0 | 0 | 0 | 52.83 | 52.83 | 63.77 | UN |  | 0 | 0 | [6 empty] | 0 | 0
92029 | 92029 | SINAPI | INTERRUPTOR PARALELO (1 MÓDULO) COM 1 TOMADA DE EMBUTIR 2P+T 10 A, INCLUINDO SUPORTE E PLACA - FORNECIMENTO E INSTALAÇÃO. AF_12/2015 | 0 | 0 | 0 | 62.06 | 62.06 | 74.91 | UN |  | 0 | 0 | [6 empty] | 0 | 0
92030 | 92030 | SINAPI | INTERRUPTOR PARALELO (1 MÓDULO) COM 2 TOMADAS DE EMBUTIR 2P+T 10 A, SEM SUPORTE E SEM PLACA - FORNECIMENTO E INSTALAÇÃO. AF_12/2015 | 0 | 0 | 0 | 76.77 | 76.77 | 92.66 | UN |  | 0 | 0 | [6 empty] | 0 | 0
92031 | 92031 | SINAPI | INTERRUPTOR PARALELO (1 MÓDULO) COM 2 TOMADAS DE EMBUTIR 2P+T 10 A, INCLUINDO SUPORTE E PLACA - FORNECIMENTO E INSTALAÇÃO. AF_12/2015 | 0 | 0 | 0 | 86 | 86 | 103.8 | UN |  | 0 | 0 | [6 empty] | 0 | 0
92032 | 92032 | SINAPI | INTERRUPTOR PARALELO (2 MÓDULOS) COM 1 TOMADA DE EMBUTIR 2P+T 10 A, SEM SUPORTE E SEM PLACA - FORNECIMENTO E INSTALAÇÃO. AF_12/2015 | 0 | 0 | 0 | 78.09 | 78.09 | 94.25 | UN |  | 0 | 0 | [6 empty] | 0 | 0
92033 | 92033 | SINAPI | INTERRUPTOR PARALELO (2 MÓDULOS) COM 1 TOMADA DE EMBUTIR 2P+T 10 A, INCLUINDO SUPORTE E PLACA - FORNECIMENTO E INSTALAÇÃO. AF_12/2015 | 0 | 0 | 0 | 87.32 | 87.32 | 105.4 | UN |  | 0 | 0 | [6 empty] | 0 | 0
91978 | 91978 | SINAPI | INTERRUPTOR INTERMEDIÁRIO (1 MÓDULO), 10A/250V, SEM SUPORTE E SEM PLACA - FORNECIMENTO E INSTALAÇÃO. AF_09/2017 | 0 | 0 | 0 | 45.56 | 45.56 | 54.99 | UN |  | 0 | 0 | [6 empty] | 0 | 0
91979 | 91979 | SINAPI | INTERRUPTOR INTERMEDIÁRIO (1 MÓDULO), 10A/250V, INCLUINDO SUPORTE E PLACA - FORNECIMENTO E INSTALAÇÃO. AF_09/2017 | 0 | 0 | 0 | 54.79 | 54.79 | 66.13 | UN |  | 0 | 0 | [6 empty] | 0 | 0
91980 | 91980 | SINAPI | INTERRUPTOR BIPOLAR (1 MÓDULO), 10A/250V, SEM SUPORTE E SEM PLACA - FORNECIMENTO E INSTALAÇÃO. AF_09/2017 | 0 | 0 | 0 | 44.15 | 44.15 | 53.29 | UN |  | 0 | 0 | [6 empty] | 0 | 0
91981 | 91981 | SINAPI | INTERRUPTOR BIPOLAR (1 MÓDULO), 10A/250V, INCLUINDO SUPORTE E PLACA - FORNECIMENTO E INSTALAÇÃO. AF_09/2017 | 0 | 0 | 0 | 53.38 | 53.38 | 64.43 | UN |  | 0 | 0 | [6 empty] | 0 | 0
91978 | 91978 | SINAPI | INTERRUPTOR INTERMEDIÁRIO (1 MÓDULO), 10A/250V, SEM SUPORTE E SEM PLACA - FORNECIMENTO E INSTALAÇÃO. AF_09/2017 | 0 | 0 | 0 | 45.56 | 45.56 | 54.99 | UN |  | 0 | 0 | [6 empty] | 0 | 0
91979 | 91979 | SINAPI | INTERRUPTOR INTERMEDIÁRIO (1 MÓDULO), 10A/250V, INCLUINDO SUPORTE E PLACA - FORNECIMENTO E INSTALAÇÃO. AF_09/2017 | 0 | 0 | 0 | 54.79 | 54.79 | 66.13 | UN |  | 0 | 0 | [6 empty] | 0 | 0
91980 | 91980 | SINAPI | INTERRUPTOR BIPOLAR (1 MÓDULO), 10A/250V, SEM SUPORTE E SEM PLACA - FORNECIMENTO E INSTALAÇÃO. AF_09/2017 | 0 | 0 | 0 | 44.15 | 44.15 | 53.29 | UN |  | 0 | 0 | [6 empty] | 0 | 0
91981 | 91981 | SINAPI | INTERRUPTOR BIPOLAR (1 MÓDULO), 10A/250V, INCLUINDO SUPORTE E PLACA - FORNECIMENTO E INSTALAÇÃO. AF_09/2017 | 0 | 0 | 0 | 53.38 | 53.38 | 64.43 | UN |  | 0 | 0 | [6 empty] | 0 | 0
91982 | 91982 | SINAPI | DIMMER ROTATIVO (1 MÓDULO), 220V/600W, SEM SUPORTE E SEM PLACA - FORNECIMENTO E INSTALAÇÃO. AF_09/2017 | 0 | 0 | 0 | 102.63 | 102.63 | 123.87 | UN |  | 0 | 0 | [6 empty] | 0 | 0
91983 | 91983 | SINAPI | DIMMER ROTATIVO (1 MÓDULO), 220V/600W, INCLUINDO SUPORTE E PLACA - FORNECIMENTO E INSTALAÇÃO. AF_09/2017 | 0 | 0 | 0 | 111.86 | 111.86 | 135.02 | UN |  | 0 | 0 | [6 empty] | 0 | 0
91984 | 91984 | SINAPI | INTERRUPTOR PULSADOR CAMPAINHA (1 MÓDULO), 10A/250V, SEM SUPORTE E SEM PLACA - FORNECIMENTO E INSTALAÇÃO. AF_09/2017 | 0 | 0 | 0 | 20.2 | 20.2 | 24.38 | UN |  | 0 | 0 | [6 empty] | 0 | 0
91985 | 91985 | SINAPI | INTERRUPTOR PULSADOR CAMPAINHA (1 MÓDULO), 10A/250V, INCLUINDO SUPORTE E PLACA - FORNECIMENTO E INSTALAÇÃO. AF_09/2017 | 0 | 0 | 0 | 29.43 | 29.43 | 35.52 | UN |  | 0 | 0 | [6 empty] | 0 | 0
91986 | 91986 | SINAPI | CAMPAINHA CIGARRA (1 MÓDULO), 10A/250V, SEM SUPORTE E SEM PLACA - FORNECIMENTO E INSTALAÇÃO. AF_09/2017 | 0 | 0 | 0 | 42.51 | 42.51 | 51.31 | UN |  | 0 | 0 | [6 empty] | 0 | 0
91987 | 91987 | SINAPI | CAMPAINHA CIGARRA (1 MÓDULO), 10A/250V, INCLUINDO SUPORTE E PLACA - FORNECIMENTO E INSTALAÇÃO. AF_09/2017 | 0 | 0 | 0 | 51.74 | 51.74 | 62.45 | UN |  | 0 | 0 | [6 empty] | 0 | 0
91988 | 91988 | SINAPI | INTERRUPTOR PULSADOR MINUTERIA (1 MÓDULO), 10A/250V, SEM SUPORTE E SEM PLACA - FORNECIMENTO E INSTALAÇÃO. AF_09/2017 | 0 | 0 | 0 | 24.92 | 24.92 | 30.08 | UN |  | 0 | 0 | [6 empty] | 0 | 0
91989 | 91989 | SINAPI | INTERRUPTOR PULSADOR MINUTERIA (1 MÓDULO), 10A/250V, INCLUINDO SUPORTE E PLACA - FORNECIMENTO E INSTALAÇÃO. AF_09/2017 | 0 | 0 | 0 | 34.15 | 34.15 | 41.22 | UN |  | 0 | 0 | [6 empty] | 0 | 0
91990 | 91990 | SINAPI | TOMADA ALTA DE EMBUTIR (1 MÓDULO), 2P+T 10 A, SEM SUPORTE E SEM PLACA - FORNECIMENTO E INSTALAÇÃO. AF_12/2015 | 0 | 0 | 0 | 38.87 | 38.87 | 46.92 | UN |  | 0 | 0 | [6 empty] | 0 | 0
91991 | 91991 | SINAPI | TOMADA ALTA DE EMBUTIR (1 MÓDULO), 2P+T 20 A, SEM SUPORTE E SEM PLACA - FORNECIMENTO E INSTALAÇÃO. AF_12/2015 | 0 | 0 | 0 | 41.42 | 41.42 | 49.99 | UN |  | 0 | 0 | [6 empty] | 0 | 0
91992 | 91992 | SINAPI | TOMADA ALTA DE EMBUTIR (1 MÓDULO), 2P+T 10 A, INCLUINDO SUPORTE E PLACA - FORNECIMENTO E INSTALAÇÃO. AF_12/2015 | 0 | 0 | 0 | 48.1 | 48.1 | 58.06 | UN |  | 0 | 0 | [6 empty] | 0 | 0
91993 | 91993 | SINAPI | TOMADA ALTA DE EMBUTIR (1 MÓDULO), 2P+T 20 A, INCLUINDO SUPORTE E PLACA - FORNECIMENTO E INSTALAÇÃO. AF_12/2015 | 0 | 0 | 0 | 50.65 | 50.65 | 61.13 | UN |  | 0 | 0 | [6 empty] | 0 | 0
91994 | 91994 | SINAPI | TOMADA MÉDIA DE EMBUTIR (1 MÓDULO), 2P+T 10 A, SEM SUPORTE E SEM PLACA - FORNECIMENTO E INSTALAÇÃO. AF_12/2015 | 0 | 0 | 0 | 27.58 | 27.58 | 33.29 | UN |  | 0 | 0 | [6 empty] | 0 | 0
91995 | 91995 | SINAPI | TOMADA MÉDIA DE EMBUTIR (1 MÓDULO), 2P+T 20 A, SEM SUPORTE E SEM PLACA - FORNECIMENTO E INSTALAÇÃO. AF_12/2015 | 0 | 0 | 0 | 30.13 | 30.13 | 36.37 | UN |  | 0 | 0 | [6 empty] | 0 | 0
91996 | 91996 | SINAPI | TOMADA MÉDIA DE EMBUTIR (1 MÓDULO), 2P+T 10 A, INCLUINDO SUPORTE E PLACA - FORNECIMENTO E INSTALAÇÃO. AF_12/2015 | 0 | 0 | 0 | 36.81 | 36.81 | 44.43 | UN |  | 0 | 0 | [6 empty] | 0 | 0
91997 | 91997 | SINAPI | TOMADA MÉDIA DE EMBUTIR (1 MÓDULO), 2P+T 20 A, INCLUINDO SUPORTE E PLACA - FORNECIMENTO E INSTALAÇÃO. AF_12/2015 | 0 | 0 | 0 | 39.36 | 39.36 | 47.51 | UN |  | 0 | 0 | [6 empty] | 0 | 0
91998 | 91998 | SINAPI | TOMADA BAIXA DE EMBUTIR (1 MÓDULO), 2P+T 10 A, SEM SUPORTE E SEM PLACA - FORNECIMENTO E INSTALAÇÃO. AF_12/2015 | 0 | 0 | 0 | 23.2 | 23.2 | 28 | UN |  | 0 | 0 | [6 empty] | 0 | 0
91999 | 91999 | SINAPI | TOMADA BAIXA DE EMBUTIR (1 MÓDULO), 2P+T 20 A, SEM SUPORTE E SEM PLACA - FORNECIMENTO E INSTALAÇÃO. AF_12/2015 | 0 | 0 | 0 | 25.75 | 25.75 | 31.08 | UN |  | 0 | 0 | [6 empty] | 0 | 0
92000 | 92000 | SINAPI | TOMADA BAIXA DE EMBUTIR (1 MÓDULO), 2P+T 10 A, INCLUINDO SUPORTE E PLACA - FORNECIMENTO E INSTALAÇÃO. AF_12/2015 | 0 | 0 | 0 | 32.43 | 32.43 | 39.14 | UN |  | 0 | 0 | [6 empty] | 0 | 0
92001 | 92001 | SINAPI | TOMADA BAIXA DE EMBUTIR (1 MÓDULO), 2P+T 20 A, INCLUINDO SUPORTE E PLACA - FORNECIMENTO E INSTALAÇÃO. AF_12/2015 | 0 | 0 | 0 | 34.98 | 34.98 | 42.22 | UN |  | 0 | 0 | [6 empty] | 0 | 0
92002 | 92002 | SINAPI | TOMADA MÉDIA DE EMBUTIR (2 MÓDULOS), 2P+T 10 A, SEM SUPORTE E SEM PLACA - FORNECIMENTO E INSTALAÇÃO. AF_12/2015 | 0 | 0 | 0 | 51.51 | 51.51 | 62.17 | UN |  | 0 | 0 | [6 empty] | 0 | 0
92003 | 92003 | SINAPI | TOMADA MÉDIA DE EMBUTIR (2 MÓDULOS), 2P+T 20 A, SEM SUPORTE E SEM PLACA - FORNECIMENTO E INSTALAÇÃO. AF_12/2015 | 0 | 0 | 0 | 56.61 | 56.61 | 68.33 | UN |  | 0 | 0 | [6 empty] | 0 | 0
92004 | 92004 | SINAPI | TOMADA MÉDIA DE EMBUTIR (2 MÓDULOS), 2P+T 10 A, INCLUINDO SUPORTE E PLACA - FORNECIMENTO E INSTALAÇÃO. AF_12/2015 | 0 | 0 | 0 | 60.74 | 60.74 | 73.31 | UN |  | 0 | 0 | [6 empty] | 0 | 0
92005 | 92005 | SINAPI | TOMADA MÉDIA DE EMBUTIR (2 MÓDULOS), 2P+T 20 A, INCLUINDO SUPORTE E PLACA - FORNECIMENTO E INSTALAÇÃO. AF_12/2015 | 0 | 0 | 0 | 65.84 | 65.84 | 79.47 | UN |  | 0 | 0 | [6 empty] | 0 | 0
92006 | 92006 | SINAPI | TOMADA BAIXA DE EMBUTIR (2 MÓDULOS), 2P+T 10 A, SEM SUPORTE E SEM PLACA - FORNECIMENTO E INSTALAÇÃO. AF_12/2015 | 0 | 0 | 0 | 42.75 | 42.75 | 51.6 | UN |  | 0 | 0 | [6 empty] | 0 | 0
92007 | 92007 | SINAPI | TOMADA BAIXA DE EMBUTIR (2 MÓDULOS), 2P+T 20 A, SEM SUPORTE E SEM PLACA - FORNECIMENTO E INSTALAÇÃO. AF_12/2015 | 0 | 0 | 0 | 47.85 | 47.85 | 57.75 | UN |  | 0 | 0 | [6 empty] | 0 | 0
92008 | 92008 | SINAPI | TOMADA BAIXA DE EMBUTIR (2 MÓDULOS), 2P+T 10 A, INCLUINDO SUPORTE E PLACA - FORNECIMENTO E INSTALAÇÃO. AF_12/2015 | 0 | 0 | 0 | 51.98 | 51.98 | 62.74 | UN |  | 0 | 0 | [6 empty] | 0 | 0
92009 | 92009 | SINAPI | TOMADA BAIXA DE EMBUTIR (2 MÓDULOS), 2P+T 20 A, INCLUINDO SUPORTE E PLACA - FORNECIMENTO E INSTALAÇÃO. AF_12/2015 | 0 | 0 | 0 | 57.08 | 57.08 | 68.9 | UN |  | 0 | 0 | [6 empty] | 0 | 0
92010 | 92010 | SINAPI | TOMADA MÉDIA DE EMBUTIR (3 MÓDULOS), 2P+T 10 A, SEM SUPORTE E SEM PLACA - FORNECIMENTO E INSTALAÇÃO. AF_12/2015 | 0 | 0 | 0 | 75.45 | 75.45 | 91.07 | UN |  | 0 | 0 | [6 empty] | 0 | 0
92011 | 92011 | SINAPI | TOMADA MÉDIA DE EMBUTIR (3 MÓDULOS), 2P+T 20 A, SEM SUPORTE E SEM PLACA - FORNECIMENTO E INSTALAÇÃO. AF_12/2015 | 0 | 0 | 0 | 83.1 | 83.1 | 100.3 | UN |  | 0 | 0 | [6 empty] | 0 | 0
92012 | 92012 | SINAPI | TOMADA MÉDIA DE EMBUTIR (3 MÓDULOS), 2P+T 10 A, INCLUINDO SUPORTE E PLACA - FORNECIMENTO E INSTALAÇÃO. AF_12/2015 | 0 | 0 | 0 | 84.68 | 84.68 | 102.21 | UN |  | 0 | 0 | [6 empty] | 0 | 0
92013 | 92013 | SINAPI | TOMADA MÉDIA DE EMBUTIR (3 MÓDULOS), 2P+T 20 A, INCLUINDO SUPORTE E PLACA - FORNECIMENTO E INSTALAÇÃO. AF_12/2015 | 0 | 0 | 0 | 92.33 | 92.33 | 111.44 | UN |  | 0 | 0 | [6 empty] | 0 | 0
92014 | 92014 | SINAPI | TOMADA BAIXA DE EMBUTIR (3 MÓDULOS), 2P+T 10 A, SEM SUPORTE E SEM PLACA - FORNECIMENTO E INSTALAÇÃO. AF_12/2015 | 0 | 0 | 0 | 62.3 | 62.3 | 75.2 | UN |  | 0 | 0 | [6 empty] | 0 | 0
92015 | 92015 | SINAPI | TOMADA BAIXA DE EMBUTIR (3 MÓDULOS), 2P+T 20 A, SEM SUPORTE E SEM PLACA - FORNECIMENTO E INSTALAÇÃO. AF_12/2015 | 0 | 0 | 0 | 69.95 | 69.95 | 84.43 | UN |  | 0 | 0 | [6 empty] | 0 | 0
92016 | 92016 | SINAPI | TOMADA BAIXA DE EMBUTIR (3 MÓDULOS), 2P+T 10 A, INCLUINDO SUPORTE E PLACA - FORNECIMENTO E INSTALAÇÃO. AF_12/2015 | 0 | 0 | 0 | 71.53 | 71.53 | 86.34 | UN |  | 0 | 0 | [6 empty] | 0 | 0
92017 | 92017 | SINAPI | TOMADA BAIXA DE EMBUTIR (3 MÓDULOS), 2P+T 20 A, INCLUINDO SUPORTE E PLACA - FORNECIMENTO E INSTALAÇÃO. AF_12/2015 | 0 | 0 | 0 | 79.18 | 79.18 | 95.57 | UN |  | 0 | 0 | [6 empty] | 0 | 0
92018 | 92018 | SINAPI | TOMADA BAIXA DE EMBUTIR (4 MÓDULOS), 2P+T 10 A, SEM SUPORTE E SEM PLACA - FORNECIMENTO E INSTALAÇÃO. AF_12/2015 | 0 | 0 | 0 | 82.46 | 82.46 | 99.53 | UN |  | 0 | 0 | [6 empty] | 0 | 0
92019 | 92019 | SINAPI | TOMADA BAIXA DE EMBUTIR (4 MÓDULOS), 2P+T 10 A, INCLUINDO SUPORTE E PLACA - FORNECIMENTO E INSTALAÇÃO. AF_12/2015 | 0 | 0 | 0 | 97.04 | 97.04 | 117.13 | UN |  | 0 | 0 | [6 empty] | 0 | 0
92020 | 92020 | SINAPI | TOMADA BAIXA DE EMBUTIR (6 MÓDULOS), 2P+T 10 A, SEM SUPORTE E SEM PLACA - FORNECIMENTO E INSTALAÇÃO. AF_12/2015 | 0 | 0 | 0 | 121.86 | 121.86 | 147.09 | UN |  | 0 | 0 | [6 empty] | 0 | 0
92021 | 92021 | SINAPI | TOMADA BAIXA DE EMBUTIR (6 MÓDULOS), 2P+T 10 A, INCLUINDO SUPORTE E PLACA - FORNECIMENTO E INSTALAÇÃO. AF_12/2015 | 0 | 0 | 0 | 136.44 | 136.44 | 164.68 | UN |  | 0 | 0 | [6 empty] | 0 | 0
93141 | 93141 | SINAPI | PONTO DE TOMADA RESIDENCIAL INCLUINDO TOMADA 10A/250V, CAIXA ELÉTRICA, ELETRODUTO, CABO, RASGO, QUEBRA E CHUMBAMENTO. AF_01/2016 | 0 | 0 | 0 | 200.2 | 200.2 | 241.64 | UN |  | 0 | 0 | [6 empty] | 0 | 0
93142 | 93142 | SINAPI | PONTO DE TOMADA RESIDENCIAL INCLUINDO TOMADA (2 MÓDULOS) 10A/250V, CAIXA ELÉTRICA, ELETRODUTO, CABO, RASGO, QUEBRA E CHUMBAMENTO. AF_01/2016 | 0 | 0 | 0 | 224.18 | 224.18 | 270.59 | UN |  | 0 | 0 | [6 empty] | 0 | 0
93143 | 93143 | SINAPI | PONTO DE TOMADA RESIDENCIAL INCLUINDO TOMADA 20A/250V, CAIXA ELÉTRICA, ELETRODUTO, CABO, RASGO, QUEBRA E CHUMBAMENTO. AF_01/2016 | 0 | 0 | 0 | 203.26 | 203.26 | 245.33 | UN |  | 0 | 0 | [6 empty] | 0 | 0
93144 | 93144 | SINAPI | PONTO DE UTILIZAÇÃO DE EQUIPAMENTOS ELÉTRICOS, RESIDENCIAL, INCLUINDO SUPORTE E PLACA, CAIXA ELÉTRICA, ELETRODUTO, CABO, RASGO, QUEBRA E CHUMBAMENTO. AF_01/2016 | 0 | 0 | 0 | 258.51 | 258.51 | 312.02 | UN |  | 0 | 0 | [6 empty] | 0 | 0
93145 | 93145 | SINAPI | PONTO DE ILUMINAÇÃO E TOMADA, RESIDENCIAL, INCLUINDO INTERRUPTOR SIMPLES E TOMADA 10A/250V, CAIXA ELÉTRICA, ELETRODUTO, CABO, RASGO, QUEBRA E CHUMBAMENTO (EXCLUINDO LUMINÁRIA E LÂMPADA). AF_01/2016 | 0 | 0 | 0 | 243.22 | 243.22 | 293.57 | UN |  | 0 | 0 | [6 empty] | 0 | 0
93146 | 93146 | SINAPI | PONTO DE ILUMINAÇÃO E TOMADA, RESIDENCIAL, INCLUINDO INTERRUPTOR PARALELO E TOMADA 10A/250V, CAIXA ELÉTRICA, ELETRODUTO, CABO, RASGO, QUEBRA E CHUMBAMENTO (EXCLUINDO LUMINÁRIA E LÂMPADA). AF_01/2016 | 0 | 0 | 0 | 262.87 | 262.87 | 317.28 | UN |  | 0 | 0 | [6 empty] | 0 | 0
93147 | 93147 | SINAPI | PONTO DE ILUMINAÇÃO E TOMADA, RESIDENCIAL, INCLUINDO INTERRUPTOR SIMPLES, INTERRUPTOR PARALELO E TOMADA 10A/250V, CAIXA ELÉTRICA, ELETRODUTO, CABO, RASGO, QUEBRA E CHUMBAMENTO (EXCLUINDO LUMINÁRIA E LÂMPADA). AF_01/2016 | 0 | 0 | 0 | 299.76 | 299.76 | 361.81 | UN |  | 0 | 0 | [6 empty] | 0 | 0
93128 | 93128 | SINAPI | PONTO DE ILUMINAÇÃO RESIDENCIAL INCLUINDO INTERRUPTOR SIMPLES, CAIXA ELÉTRICA, ELETRODUTO, CABO, RASGO, QUEBRA E CHUMBAMENTO (EXCLUINDO LUMINÁRIA E LÂMPADA). AF_01/2016 | 0 | 0 | 0 | 165.8 | 165.8 | 200.12 | UN |  | 0 | 0 | [6 empty] | 0 | 0
93137 | 93137 | SINAPI | PONTO DE ILUMINAÇÃO RESIDENCIAL INCLUINDO INTERRUPTOR SIMPLES (2 MÓDULOS), CAIXA ELÉTRICA, ELETRODUTO, CABO, RASGO, QUEBRA E CHUMBAMENTO (EXCLUINDO LUMINÁRIA E LÂMPADA). AF_01/2016 | 0 | 0 | 0 | 196.5 | 196.5 | 237.18 | UN |  | 0 | 0 | [6 empty] | 0 | 0
93138 | 93138 | SINAPI | PONTO DE ILUMINAÇÃO RESIDENCIAL INCLUINDO INTERRUPTOR PARALELO, CAIXA ELÉTRICA, ELETRODUTO, CABO, RASGO, QUEBRA E CHUMBAMENTO (EXCLUINDO LUMINÁRIA E LÂMPADA). AF_01/2016 | 0 | 0 | 0 | 185.46 | 185.46 | 223.85 | UN |  | 0 | 0 | [6 empty] | 0 | 0
93139 | 93139 | SINAPI | PONTO DE ILUMINAÇÃO RESIDENCIAL INCLUINDO INTERRUPTOR PARALELO (2 MÓDULOS), CAIXA ELÉTRICA, ELETRODUTO, CABO, RASGO, QUEBRA E CHUMBAMENTO (EXCLUINDO LUMINÁRIA E LÂMPADA). AF_01/2016 | 0 | 0 | 0 | 235.76 | 235.76 | 284.56 | UN |  | 0 | 0 | [6 empty] | 0 | 0
93140 | 93140 | SINAPI | PONTO DE ILUMINAÇÃO RESIDENCIAL INCLUINDO INTERRUPTOR SIMPLES CONJUGADO COM PARALELO, CAIXA ELÉTRICA, ELETRODUTO, CABO, RASGO, QUEBRA E CHUMBAMENTO (EXCLUINDO LUMINÁRIA E LÂMPADA). AF_01/2016 | 0 | 0 | 0 | 222.29 | 222.29 | 268.3 | UN |  | 0 | 0 | [6 empty] | 0 | 0
97595 | 97595 | SINAPI | SENSOR DE PRESENÇA COM FOTOCÉLULA, FIXAÇÃO EM PAREDE - FORNECIMENTO E INSTALAÇÃO. AF_02/2020 | 0 | 0 | 0 | 118.06 | 118.06 | 142.5 | UN |  | 0 | 0 | [6 empty] | 0 | 0
97596 | 97596 | SINAPI | SENSOR DE PRESENÇA SEM FOTOCÉLULA, FIXAÇÃO EM PAREDE - FORNECIMENTO E INSTALAÇÃO. AF_02/2020 | 0 | 0 | 0 | 82.53 | 82.53 | 99.61 | UN |  | 0 | 0 | [6 empty] | 0 | 0
97597 | 97597 | SINAPI | SENSOR DE PRESENÇA COM FOTOCÉLULA, FIXAÇÃO EM TETO - FORNECIMENTO E INSTALAÇÃO. AF_02/2020 | 0 | 0 | 0 | 81.42 | 81.42 | 98.27 | UN |  | 0 | 0 | [6 empty] | 0 | 0
97598 | 97598 | SINAPI | SENSOR DE PRESENÇA SEM FOTOCÉLULA, FIXAÇÃO EM TETO - FORNECIMENTO E INSTALAÇÃO. AF_02/2020 | 0 | 0 | 0 | 76.88 | 76.88 | 92.79 | UN |  | 0 | 0 | [6 empty] | 0 | 0
97599 | 97599 | SINAPI | LUMINÁRIA DE EMERGÊNCIA, COM 30 LÂMPADAS LED DE 2 W, SEM REATOR - FORNECIMENTO E INSTALAÇÃO. AF_02/2020 | 0 | 0 | 0 | 28.78 | 28.78 | 34.74 | UN |  | 0 | 0 | [6 empty] | 0 | 0
97583 | 97583 | SINAPI | LUMINÁRIA TIPO CALHA, DE SOBREPOR, COM 1 LÂMPADA TUBULAR FLUORESCENTE DE 18 W, COM REATOR DE PARTIDA RÁPIDA - FORNECIMENTO E INSTALAÇÃO. AF_02/2020 | 0 | 0 | 0 | 99.02 | 99.02 | 119.52 | UN |  | 0 | 0 | [6 empty] | 0 | 0
101662 | 101662 | SINAPI | LUMINÁRIA FECHADA PARA ILUMINAÇÃO PÚBLICA, COM REATOR DE PARTIDA RÁPIDA, COM LÂMPADA VAPOR DE MERCÚRIO 250 W - FORNECIMENTO E INSTALAÇÃO. AF_08/2020 | 0 | 0 | 0 | 794.92 | 794.92 | 959.47 | UN |  | 0 | 0 | [6 empty] | 0 | 0
101652 | 101652 | SINAPI | LUMINÁRIA FECHADA, PARA ILUMINAÇÃO PÚBLICA, PARA LÂMPADA DE VAPOR - FORNECIMENTO E INSTALAÇÃO (EXCLUSIVE LÂMPADA E REATOR). AF_08/2020 | 0 | 0 | 0 | 576.32 | 576.32 | 695.62 | UN |  | 0 | 0 | [6 empty] | 0 | 0
101653 | 101653 | SINAPI | LUMINÁRIA ABERTA PARA ILUMINAÇÃO PÚBLICA, PARA LÂMPADA VAPOR DE MERCÚRIO ATÉ 400 W E MISTA ATÉ 500 W, COM BRAÇO EM TUBO DE AÇO GALV 1", COMPRIMENTO DE 1,50 M, PARA POSTE DE CONCRETO - FORNECIMENTO E INSTALAÇÃO (EXCLUSIVE LÂMPADA E REATOR). AF_08/2020 | 0 | 0 | 0 | 311.74 | 311.74 | 376.27 | UN |  | 0 | 0 | [6 empty] | 0 | 0
97584 | 97584 | SINAPI | LUMINÁRIA TIPO CALHA, DE SOBREPOR, COM 1 LÂMPADA TUBULAR FLUORESCENTE DE 36 W, COM REATOR DE PARTIDA RÁPIDA - FORNECIMENTO E INSTALAÇÃO. AF_02/2020 | 0 | 0 | 0 | 138.43 | 138.43 | 167.09 | UN |  | 0 | 0 | [6 empty] | 0 | 0
97585 | 97585 | SINAPI | LUMINÁRIA TIPO CALHA, DE SOBREPOR, COM 2 LÂMPADAS TUBULARES FLUORESCENTES DE 18 W, COM REATOR DE PARTIDA RÁPIDA - FORNECIMENTO E INSTALAÇÃO. AF_02/2020 | 0 | 0 | 0 | 133.2 | 133.2 | 160.77 | UN |  | 0 | 0 | [6 empty] | 0 | 0
97586 | 97586 | SINAPI | LUMINÁRIA TIPO CALHA, DE SOBREPOR, COM 2 LÂMPADAS TUBULARES FLUORESCENTES DE 36 W, COM REATOR DE PARTIDA RÁPIDA - FORNECIMENTO E INSTALAÇÃO. AF_02/2020 | 0 | 0 | 0 | 180.8 | 180.8 | 218.23 | UN |  | 0 | 0 | [6 empty] | 0 | 0
97587 | 97587 | SINAPI | LUMINÁRIA TIPO CALHA, DE EMBUTIR, COM 2 LÂMPADAS FLUORESCENTES DE 14 W, COM REATOR DE PARTIDA RÁPIDA - FORNECIMENTO E INSTALAÇÃO. AF_02/2020 | 0 | 0 | 0 | 329.67 | 329.67 | 397.91 | UN |  | 0 | 0 | [6 empty] | 0 | 0
97589 | 97589 | SINAPI | LUMINÁRIA TIPO PLAFON EM PLÁSTICO, DE SOBREPOR, COM 1 LÂMPADA FLUORESCENTE DE 15 W, SEM REATOR - FORNECIMENTO E INSTALAÇÃO. AF_02/2020 | 0 | 0 | 0 | 47.54 | 47.54 | 57.38 | UN |  | 0 | 0 | [6 empty] | 0 | 0
97590 | 97590 | SINAPI | LUMINÁRIA TIPO PLAFON REDONDO COM VIDRO FOSCO, DE SOBREPOR, COM 1 LÂMPADA FLUORESCENTE DE 15 W, SEM REATOR - FORNECIMENTO E INSTALAÇÃO. AF_02/2020 | 0 | 0 | 0 | 113.3 | 113.3 | 136.75 | UN |  | 0 | 0 | [6 empty] | 0 | 0
97591 | 97591 | SINAPI | LUMINÁRIA TIPO PLAFON REDONDO COM VIDRO FOSCO, DE SOBREPOR, COM 2 LÂMPADAS FLUORESCENTES DE 15 W, SEM REATOR - FORNECIMENTO E INSTALAÇÃO. AF_02/2020 | 0 | 0 | 0 | 147.92 | 147.92 | 178.54 | UN |  | 0 | 0 | [6 empty] | 0 | 0
103782 | 103782 | SINAPI | LUMINÁRIA TIPO PLAFON CIRCULAR, DE SOBREPOR, COM LED DE 12/13 W - FORNECIMENTO E INSTALAÇÃO. AF_03/2022 | 0 | 0 | 0 | 41.27 | 41.27 | 49.81 | UN |  | 0 | 0 | [6 empty] | 0 | 0
97593 | 97593 | SINAPI | LUMINÁRIA TIPO SPOT, DE SOBREPOR, COM 1 LÂMPADA FLUORESCENTE DE 15 W, SEM REATOR - FORNECIMENTO E INSTALAÇÃO. AF_02/2020 | 0 | 0 | 0 | 163.67 | 163.67 | 197.55 | UN |  | 0 | 0 | [6 empty] | 0 | 0
97594 | 97594 | SINAPI | LUMINÁRIA TIPO SPOT, DE SOBREPOR, COM 2 LÂMPADAS FLUORESCENTES DE 15 W, SEM REATOR - FORNECIMENTO E INSTALAÇÃO. AF_02/2020 | 0 | 0 | 0 | 148.53 | 148.53 | 179.28 | UN |  | 0 | 0 | [6 empty] | 0 | 0
101666 | 101666 | SINAPI | REFLETOR RETANGULAR FECHADO, COM LÂMPADA VAPOR METÁLICO 400 W - FORNECIMENTO E INSTALAÇÃO. AF_08/2020 | 0 | 0 | 0 | 450.92 | 450.92 | 544.26 | UN |  | 0 | 0 | [6 empty] | 0 | 0
97600 | 97600 | SINAPI | REFLETOR EM ALUMÍNIO, DE SUPORTE E ALÇA, COM 1 LÂMPADA VAPOR DE MERCÚRIO DE 125 W, COM REATOR ALTO FATOR DE POTÊNCIA - FORNECIMENTO E INSTALAÇÃO. AF_02/2020 | 0 | 0 | 0 | 360.17 | 360.17 | 434.73 | UN |  | 0 | 0 | [6 empty] | 0 | 0
97601 | 97601 | SINAPI | REFLETOR EM ALUMÍNIO, DE SUPORTE E ALÇA, COM LÂMPADA VAPOR DE MERCÚRIO DE 250 W, COM REATOR ALTO FATOR DE POTÊNCIA - FORNECIMENTO E INSTALAÇÃO. AF_02/2020 | 0 | 0 | 0 | 380.4 | 380.4 | 459.14 | UN |  | 0 | 0 | [6 empty] | 0 | 0
97611 | 97611 | SINAPI | LÂMPADA COMPACTA FLUORESCENTE DE 15 W, BASE E27 - FORNECIMENTO E INSTALAÇÃO. AF_02/2020 | 0 | 0 | 0 | 27.22 | 27.22 | 32.85 | UN |  | 0 | 0 | [6 empty] | 0 | 0
97612 | 97612 | SINAPI | LÂMPADA COMPACTA FLUORESCENTE DE 20 W, BASE E27 - FORNECIMENTO E INSTALAÇÃO. AF_02/2020 | 0 | 0 | 0 | 29.48 | 29.48 | 35.58 | UN |  | 0 | 0 | [6 empty] | 0 | 0
97615 | 97615 | SINAPI | LÂMPADA TUBULAR FLUORESCENTE T8 DE 16/18 W, BASE G13 - FORNECIMENTO E INSTALAÇÃO. AF_02/2020_P | 0 | 0 | 0 | 62.31 | 62.31 | 75.21 | UN |  | 0 | 0 | [6 empty] | 0 | 0
97616 | 97616 | SINAPI | LÂMPADA TUBULAR FLUORESCENTE T8 DE 32/36 W, BASE G13 - FORNECIMENTO E INSTALAÇÃO. AF_02/2020_P | 0 | 0 | 0 | 71.38 | 71.38 | 86.16 | UN |  | 0 | 0 | [6 empty] | 0 | 0
97617 | 97617 | SINAPI | LÂMPADA TUBULAR FLUORESCENTE T10 DE 20/40 W, BASE G13 - FORNECIMENTO E INSTALAÇÃO. AF_02/2020_P | 0 | 0 | 0 | 71.03 | 71.03 | 85.73 | UN |  | 0 | 0 | [6 empty] | 0 | 0
97618 | 97618 | SINAPI | LÂMPADA TUBULAR FLUORESCENTE T5 DE 14 W, BASE G13 - FORNECIMENTO E INSTALAÇÃO. AF_02/2020_P | 0 | 0 | 0 | 65.49 | 65.49 | 79.05 | UN |  | 0 | 0 | [6 empty] | 0 | 0
97613 | 97613 | SINAPI | LÂMPADA COMPACTA DE VAPOR MERCURIO 125 W, BASE E27 - FORNECIMENTO E INSTALAÇÃO. AF_02/2020 | 0 | 0 | 0 | 37.01 | 37.01 | 44.67 | UN |  | 0 | 0 | [6 empty] | 0 | 0
97614 | 97614 | SINAPI | LÂMPADA COMPACTA DE VAPOR METÁLICO OVOIDE 150 W, BASE E27 - FORNECIMENTO E INSTALAÇÃO. AF_02/2020 | 0 | 0 | 0 | 64.17 | 64.17 | 77.45 | UN |  | 0 | 0 | [6 empty] | 0 | 0
101648 | 101648 | SINAPI | LÂMPADA VAPOR DE SÓDIO 150 W - FORNECIMENTO E INSTALAÇÃO. AF_08/2020 | 0 | 0 | 0 | 57.65 | 57.65 | 69.58 | UN |  | 0 | 0 | [6 empty] | 0 | 0
101649 | 101649 | SINAPI | LÂMPADA VAPOR DE SÓDIO 250 W - FORNECIMENTO E INSTALAÇÃO. AF_08/2020 | 0 | 0 | 0 | 66.41 | 66.41 | 80.16 | UN |  | 0 | 0 | [6 empty] | 0 | 0
101650 | 101650 | SINAPI | LÂMPADA VAPOR DE SÓDIO 400 W - FORNECIMENTO E INSTALAÇÃO. AF_08/2020 | 0 | 0 | 0 | 77.16 | 77.16 | 93.13 | UN |  | 0 | 0 | [6 empty] | 0 | 0
101640 | 101640 | SINAPI | LÂMPADA VAPOR METÁLICO 400 W - FORNECIMENTO E INSTALAÇÃO. AF_08/2020 | 0 | 0 | 0 | 105.4 | 105.4 | 127.22 | UN |  | 0 | 0 | [6 empty] | 0 | 0
101641 | 101641 | SINAPI | LÂMPADA VAPOR METÁLICO 150 W - FORNECIMENTO E INSTALAÇÃO. AF_08/2020 | 0 | 0 | 0 | 54.66 | 54.66 | 65.97 | UN |  | 0 | 0 | [6 empty] | 0 | 0
101642 | 101642 | SINAPI | LÂMPADA VAPOR DE MERCÚRIO 125 W - FORNECIMENTO E INSTALAÇÃO. AF_08/2020 | 0 | 0 | 0 | 27.5 | 27.5 | 33.19 | UN |  | 0 | 0 | [6 empty] | 0 | 0
101643 | 101643 | SINAPI | LÂMPADA VAPOR DE MERCÚRIO 250 W - FORNECIMENTO E INSTALAÇÃO. AF_08/2020 | 0 | 0 | 0 | 47.73 | 47.73 | 57.61 | UN |  | 0 | 0 | [6 empty] | 0 | 0
101644 | 101644 | SINAPI | LÂMPADA VAPOR DE MERCÚRIO 400 W - FORNECIMENTO E INSTALAÇÃO. AF_08/2020 | 0 | 0 | 0 | 64.54 | 64.54 | 77.9 | UN |  | 0 | 0 | [6 empty] | 0 | 0
101645 | 101645 | SINAPI | LÂMPADA MISTA 160 W - FORNECIMENTO E INSTALAÇÃO. AF_08/2020 | 0 | 0 | 0 | 30.63 | 30.63 | 36.97 | UN |  | 0 | 0 | [6 empty] | 0 | 0
101646 | 101646 | SINAPI | LÂMPADA MISTA 250 W - FORNECIMENTO E INSTALAÇÃO. AF_08/2020 | 0 | 0 | 0 | 40.63 | 40.63 | 49.04 | UN |  | 0 | 0 | [6 empty] | 0 | 0
101647 | 101647 | SINAPI | LÂMPADA MISTA 500 W - FORNECIMENTO E INSTALAÇÃO. AF_08/2020 | 0 | 0 | 0 | 74.49 | 74.49 | 89.91 | UN |  | 0 | 0 | [6 empty] | 0 | 0
102085 | 102085 | SINAPI | LUMINÁRIA ESTANQUE COM PROTEÇÃO CONTRA ÁGUA, POEIRA OU IMPACTOS - FORNECIMENTO E INSTALAÇÃO. AF_08/2020 | 0 | 0 | 0 | 228.92 | 228.92 | 276.31 | UN |  | 0 | 0 | [6 empty] | 0 | 0
97605 | 97605 | SINAPI | LUMINÁRIA ARANDELA TIPO MEIA LUA, DE SOBREPOR, COM 1 LÂMPADA LED DE 6 W, SEM REATOR - FORNECIMENTO E INSTALAÇÃO. AF_02/2020 | 0 | 0 | 0 | 105.71 | 105.71 | 127.59 | UN |  | 0 | 0 | [6 empty] | 0 | 0
101654 | 101654 | SINAPI | LUMINÁRIA DE LED PARA ILUMINAÇÃO PÚBLICA, DE 33 W ATÉ 50 W - FORNECIMENTO E INSTALAÇÃO. AF_08/2020 | 0 | 0 | 0 | 292.29 | 292.29 | 352.79 | UN |  | 0 | 0 | [6 empty] | 0 | 0
101655 | 101655 | SINAPI | LUMINÁRIA DE LED PARA ILUMINAÇÃO PÚBLICA, DE 51 W ATÉ 67 W - FORNECIMENTO E INSTALAÇÃO. AF_08/2020 | 0 | 0 | 0 | 473.09 | 473.09 | 571.02 | UN |  | 0 | 0 | [6 empty] | 0 | 0
101656 | 101656 | SINAPI | LUMINÁRIA DE LED PARA ILUMINAÇÃO PÚBLICA, DE 68 W ATÉ 97 W - FORNECIMENTO E INSTALAÇÃO. AF_08/2020 | 0 | 0 | 0 | 515.31 | 515.31 | 621.98 | UN |  | 0 | 0 | [6 empty] | 0 | 0
101657 | 101657 | SINAPI | LUMINÁRIA DE LED PARA ILUMINAÇÃO PÚBLICA, DE 98 W ATÉ 137 W - FORNECIMENTO E INSTALAÇÃO. AF_08/2020 | 0 | 0 | 0 | 605.23 | 605.23 | 730.51 | UN |  | 0 | 0 | [6 empty] | 0 | 0
101658 | 101658 | SINAPI | LUMINÁRIA DE LED PARA ILUMINAÇÃO PÚBLICA, DE 138 W ATÉ 180 W - FORNECIMENTO E INSTALAÇÃO. AF_08/2020 | 0 | 0 | 0 | 790.12 | 790.12 | 953.67 | UN |  | 0 | 0 | [6 empty] | 0 | 0
101659 | 101659 | SINAPI | LUMINÁRIA DE LED PARA ILUMINAÇÃO PÚBLICA, DE 181 W ATÉ 239 W - FORNECIMENTO E INSTALAÇÃO. AF_08/2020 | 0 | 0 | 0 | 905.12 | 905.12 | 1092.48 | UN |  | 0 | 0 | [6 empty] | 0 | 0
101660 | 101660 | SINAPI | LUMINÁRIA DE LED PARA ILUMINAÇÃO PÚBLICA, DE 240 W ATÉ 350 W - FORNECIMENTO E INSTALAÇÃO. AF_08/2020 | 0 | 0 | 0 | 1447.98 | 1447.98 | 1747.71 | UN |  | 0 | 0 | [6 empty] | 0 | 0
97606 | 97606 | SINAPI | LUMINÁRIA ARANDELA TIPO MEIA LUA, DE SOBREPOR, COM 1 LÂMPADA FLUORESCENTE DE 15 W, SEM REATOR - FORNECIMENTO E INSTALAÇÃO. AF_02/2020 | 0 | 0 | 0 | 114.57 | 114.57 | 138.29 | UN |  | 0 | 0 | [6 empty] | 0 | 0
97607 | 97607 | SINAPI | LUMINÁRIA ARANDELA TIPO TARTARUGA, DE SOBREPOR, COM 1 LÂMPADA LED DE 6 W, SEM REATOR - FORNECIMENTO E INSTALAÇÃO. AF_02/2020 | 0 | 0 | 0 | 127.64 | 127.64 | 154.06 | UN |  | 0 | 0 | [6 empty] | 0 | 0
97608 | 97608 | SINAPI | LUMINÁRIA ARANDELA TIPO TARTARUGA, COM GRADE, DE SOBREPOR, COM 1 LÂMPADA FLUORESCENTE DE 15 W, SEM REATOR - FORNECIMENTO E INSTALAÇÃO. AF_02/2020 | 0 | 0 | 0 | 136.5 | 136.5 | 164.76 | UN |  | 0 | 0 | [6 empty] | 0 | 0
100902 | 100902 | SINAPI | LÂMPADA TUBULAR LED DE 9/10 W, BASE G13 - FORNECIMENTO E INSTALAÇÃO. AF_02/2020_P | 0 | 0 | 0 | 29.72 | 29.72 | 35.87 | UN |  | 0 | 0 | [6 empty] | 0 | 0
100903 | 100903 | SINAPI | LÂMPADA TUBULAR LED DE 18/20 W, BASE G13 - FORNECIMENTO E INSTALAÇÃO. AF_02/2020_P | 0 | 0 | 0 | 34.54 | 34.54 | 41.69 | UN |  | 0 | 0 | [6 empty] | 0 | 0
100904 | 100904 | SINAPI | LUMINÁRIA TIPO CALHA, DE SOBREPOR, COM 1 LÂMPADA TUBULAR FLUORESCENTE DE 20 W, COM REATOR DE PARTIDA CONVENCIONAL - FORNECIMENTO E INSTALAÇÃO. AF_02/2020 | 0 | 0 | 0 | 99.02 | 99.02 | 119.52 | UN |  | 0 | 0 | [6 empty] | 0 | 0
100905 | 100905 | SINAPI | LUMINÁRIA DUPLA TIPO CALHA, DE SOBREPOR, COM 4 LÂMPADAS TUBULARES FLUORESCENTES DE 18 W,COM REATORES DE PARTIDA RÁPIDA - FORNECIMENTO E INSTALAÇÃO. AF_02/2020 | 0 | 0 | 0 | 266.4 | 266.4 | 321.54 | UN |  | 0 | 0 | [6 empty] | 0 | 0
100906 | 100906 | SINAPI | LUMINÁRIA DUPLA TIPO CALHA, DE SOBREPOR, COM 4 LÂMPADAS TUBULARES FLUORESCENTES DE 36 W, COM REATORES DE PARTIDA RÁPIDA -FORNECIMENTO E INSTALAÇÃO. AF_02/2020 | 0 | 0 | 0 | 361.6 | 361.6 | 436.45 | UN |  | 0 | 0 | [6 empty] | 0 | 0
100919 | 100919 | SINAPI | LÂMPADA FLUORESCENTE ESPIRAL BRANCA 45 W, BASE E27 - FORNECIMENTO E INSTALAÇÃO. AF_02/2020 | 0 | 0 | 0 | 73.05 | 73.05 | 88.17 | UN |  | 0 | 0 | [6 empty] | 0 | 0
100920 | 100920 | SINAPI | LÂMPADA FLUORESCENTE ESPIRAL BRANCA 65 W, BASE E27 - FORNECIMENTO E INSTALAÇÃO. AF_02/2020 | 0 | 0 | 0 | 123.15 | 123.15 | 148.64 | UN |  | 0 | 0 | [6 empty] | 0 | 0
97609 | 97609 | SINAPI | LÂMPADA COMPACTA DE LED 6 W, BASE E27 - FORNECIMENTO E INSTALAÇÃO. AF_02/2020 | 0 | 0 | 0 | 18.36 | 18.36 | 22.16 | UN |  | 0 | 0 | [6 empty] | 0 | 0
97610 | 97610 | SINAPI | LÂMPADA COMPACTA DE LED 10 W, BASE E27 - FORNECIMENTO E INSTALAÇÃO. AF_02/2020 | 0 | 0 | 0 | 19.45 | 19.45 | 23.48 | UN |  | 0 | 0 | [6 empty] | 0 | 0
101537 | 101537 | SINAPI | APARELHO SINALIZADOR DE SAÍDA DE GARAGEM, COM CÉLULA FOTOELÉTRICA - FORNECIMENTO E INSTALAÇÃO. AF_07/2020 | 0 | 0 | 0 | 139.64 | 139.64 | 168.55 | UN |  | 0 | 0 | [6 empty] | 0 | 0
97054 | 97054 | SINAPI | INSTALAÇÃO DE SINALIZADOR NOTURNO LED. AF_11/2017 | 0 | 0 | 0 | 28.63 | 28.63 | 34.56 | UN |  | 0 | 0 | [6 empty] | 0 | 0
101538 | 101538 | SINAPI | ARMAÇÃO SECUNDÁRIA, COM 1 ESTRIBO E 1 ISOLADOR - FORNECIMENTO E INSTALAÇÃO. AF_07/2020 | 0 | 0 | 0 | 33.37 | 33.37 | 40.28 | UN |  | 0 | 0 | [6 empty] | 0 | 0
101539 | 101539 | SINAPI | ARMAÇÃO SECUNDÁRIA, COM 2 ESTRIBOS E 2 ISOLADORES - FORNECIMENTO E INSTALAÇÃO. AF_07/2020 | 0 | 0 | 0 | 58.76 | 58.76 | 70.92 | UN |  | 0 | 0 | [6 empty] | 0 | 0
101540 | 101540 | SINAPI | ARMAÇÃO SECUNDÁRIA, COM 3 ESTRIBOS E 3 ISOLADORES - FORNECIMENTO E INSTALAÇÃO. AF_07/2020 | 0 | 0 | 0 | 95.26 | 95.26 | 114.98 | UN |  | 0 | 0 | [6 empty] | 0 | 0
101541 | 101541 | SINAPI | ARMAÇÃO SECUNDÁRIA, COM 4 ESTRIBOS E 4 ISOLADORES - FORNECIMENTO E INSTALAÇÃO. AF_07/2020 | 0 | 0 | 0 | 125.15 | 125.15 | 151.06 | UN |  | 0 | 0 | [6 empty] | 0 | 0
101542 | 101542 | SINAPI | ARMAÇÃO SECUNDÁRIA, COM 1 ESTRIBO, SEM ISOLADOR - FORNECIMENTO E INSTALAÇÃO. AF_07/2020 | 0 | 0 | 0 | 26.46 | 26.46 | 31.94 | UN |  | 0 | 0 | [6 empty] | 0 | 0
101543 | 101543 | SINAPI | ARMAÇÃO SECUNDÁRIA, COM 2 ESTRIBOS, SEM ISOLADOR - FORNECIMENTO E INSTALAÇÃO. AF_07/2020 | 0 | 0 | 0 | 49.08 | 49.08 | 59.24 | UN |  | 0 | 0 | [6 empty] | 0 | 0
101544 | 101544 | SINAPI | ARMAÇÃO SECUNDÁRIA, COM 3 ESTRIBOS, SEM ISOLADOR - FORNECIMENTO E INSTALAÇÃO. AF_07/2020 | 0 | 0 | 0 | 76.71 | 76.71 | 92.59 | UN |  | 0 | 0 | [6 empty] | 0 | 0
101545 | 101545 | SINAPI | ARMAÇÃO SECUNDÁRIA, COM 4 ESTRIBOS, SEM ISOLADOR - FORNECIMENTO E INSTALAÇÃO. AF_07/2020 | 0 | 0 | 0 | 108.1 | 108.1 | 130.48 | UN |  | 0 | 0 | [6 empty] | 0 | 0
101546 | 101546 | SINAPI | ISOLADOR, TIPO PINO, PARA TENSÃO 15 KV - FORNECIMENTO E INSTALAÇÃO. AF_07/2020 | 0 | 0 | 0 | 28.34 | 28.34 | 34.21 | UN |  | 0 | 0 | [6 empty] | 0 | 0
101547 | 101547 | SINAPI | ISOLADOR, TIPO DISCO, PARA TENSÃO 15 KV - FORNECIMENTO E INSTALAÇÃO. AF_07/2020 | 0 | 0 | 0 | 87.57 | 87.57 | 105.7 | UN |  | 0 | 0 | [6 empty] | 0 | 0
101548 | 101548 | SINAPI | ISOLADOR, TIPO ROLDANA, PARA BAIXA TENSÃO - FORNECIMENTO E INSTALAÇÃO. AF_07/2020 | 0 | 0 | 0 | 7.45 | 7.45 | 8.99 | UN |  | 0 | 0 | [6 empty] | 0 | 0
101549 | 101549 | SINAPI | GRAMPO PARALELO METÁLICO, PARA REDES AÉREAS DE DISTRIBUIÇÃO DE ENERGIA ELÉTRICA DE BAIXA TENSÃO - FORNECIMENTO E INSTALAÇÃO. AF_07/2020 | 0 | 0 | 0 | 22.14 | 22.14 | 26.72 | UN |  | 0 | 0 | [6 empty] | 0 | 0
101553 | 101553 | SINAPI | ALÇA PREFORMADA DE DISTRIBUIÇÃO, EM AÇO GALVANIZADO, AWG 1 - FORNECIMENTO E INSTALAÇÃO. AF_07/2020 | 0 | 0 | 0 | 11.35 | 11.35 | 13.7 | UN |  | 0 | 0 | [6 empty] | 0 | 0
101554 | 101554 | SINAPI | ALÇA PREFORMADA DE DISTRIBUIÇÃO, EM AÇO GALVANIZADO, AWG 2 - FORNECIMENTO E INSTALAÇÃO. AF_07/2020 | 0 | 0 | 0 | 9.09 | 9.09 | 10.97 | UN |  | 0 | 0 | [6 empty] | 0 | 0
101555 | 101555 | SINAPI | ALÇA PREFORMADA DE DISTRIBUIÇÃO, EM AÇO GALVANIZADO, AWG 4 - FORNECIMENTO E INSTALAÇÃO. AF_07/2020 | 0 | 0 | 0 | 7.02 | 7.02 | 8.47 | UN |  | 0 | 0 | [6 empty] | 0 | 0
101556 | 101556 | SINAPI | ALÇA PREFORMADA DE DISTRIBUIÇÃO, EM AÇO GALVANIZADO, AWG 6 - FORNECIMENTO E INSTALAÇÃO. AF_07/2020 | 0 | 0 | 0 | 6.69 | 6.69 | 8.07 | UN |  | 0 | 0 | [6 empty] | 0 | 0
101626 | 101626 | SINAPI | REATOR PARA LÂMPADA VAPOR DE MERCÚRIO 400 W, USO EXTERNO - FORNECIMENTO E INSTALAÇÃO. AF_08/2020 | 0 | 0 | 0 | 195.03 | 195.03 | 235.4 | UN |  | 0 | 0 | [6 empty] | 0 | 0
101627 | 101627 | SINAPI | REATOR PARA LÂMPADA VAPOR DE SÓDIO 250 W, USO EXTERNO - FORNECIMENTO E INSTALAÇÃO. AF_08/2020 | 0 | 0 | 0 | 302.79 | 302.79 | 365.47 | UN |  | 0 | 0 | [6 empty] | 0 | 0
101628 | 101628 | SINAPI | REATOR PARA LÂMPADA VAPOR DE MERCÚRIO 125 W, USO EXTERNO - FORNECIMENTO E INSTALAÇÃO. AF_08/2020 | 0 | 0 | 0 | 145.18 | 145.18 | 175.23 | UN |  | 0 | 0 | [6 empty] | 0 | 0
101629 | 101629 | SINAPI | REATOR PARA LÂMPADA VAPOR DE MERCÚRIO 250 W, USO EXTERNO - FORNECIMENTO E INSTALAÇÃO. AF_08/2020 | 0 | 0 | 0 | 170.85 | 170.85 | 206.22 | UN |  | 0 | 0 | [6 empty] | 0 | 0
100921 | 100921 | SINAPI | REATOR DE PARTIDA RÁPIDA PARA LÂMPADA FLUORESCENTE 2X40W - FORNECIMENTO E INSTALAÇÃO. AF_02/2020 | 0 | 0 | 0 | 76.74 | 76.74 | 92.63 | UN |  | 0 | 0 | [6 empty] | 0 | 0
100922 | 100922 | SINAPI | REATOR DE PARTIDA RÁPIDA PARA LÂMPADA FLUORESCENTE 1X20W - FORNECIMENTO E INSTALAÇÃO. AF_02/2020 | 0 | 0 | 0 | 55.07 | 55.07 | 66.47 | UN |  | 0 | 0 | [6 empty] | 0 | 0
100923 | 100923 | SINAPI | REATOR DE PARTIDA RÁPIDA PARA LÂMPADA FLUORESCENTE 1X40W - FORNECIMENTO E INSTALAÇÃO. AF_02/2020 | 0 | 0 | 0 | 63.57 | 63.57 | 76.73 | UN |  | 0 | 0 | [6 empty] | 0 | 0
101661 | 101661 | SINAPI | SUBSTITUIÇÃO DE LUMINÁRIA DE VAPOR DE MERCÚRIO/VAPOR DE SÓDIO POR LUMINÁRIA DE LED PARA ILUMINAÇÃO PÚBLICA (NÃO INCLUI FORNECIMENTO). AF_08/2020 | 0 | 0 | 0 | 126.97 | 126.97 | 153.25 | UN |  | 0 | 0 | [6 empty] | 0 | 0
101651 | 101651 | SINAPI | SUBSTITUIÇÃO DE LÂMPADA PARA ILUMINAÇÃO PÚBLICA (NÃO INCLUI FORNECIMENTO). AF_08/2020 | 0 | 0 | 0 | 67.55 | 67.55 | 81.53 | UN |  | 0 | 0 | [6 empty] | 0 | 0
101630 | 101630 | SINAPI | SUBSTITUIÇÃO DE REATOR PARA ILUMINAÇÃO PÚBLICA (NÃO INCLUI FORNECIMENTO). AF_08/2020 | 0 | 0 | 0 | 80.7 | 80.7 | 97.4 | UN |  | 0 | 0 | [6 empty] | 0 | 0
101631 | 101631 | SINAPI | IGNITOR PARA PARTIDA LÂMPADA VAPOR SÓDIO / VAPOR METÁLICO ATÉ 400 W - FORNECIMENTO E INSTALAÇÃO. AF_08/2020 | 0 | 0 | 0 | 39.08 | 39.08 | 47.17 | UN |  | 0 | 0 | [6 empty] | 0 | 0
101632 | 101632 | SINAPI | RELÉ FOTOELÉTRICO PARA COMANDO DE ILUMINAÇÃO EXTERNA 1000 W - FORNECIMENTO E INSTALAÇÃO. AF_08/2020 | 0 | 0 | 0 | 43.27 | 43.27 | 52.23 | UN |  | 0 | 0 | [6 empty] | 0 | 0
101633 | 101633 | SINAPI | SUBSTITUIÇÃO DE RELÉ FOTOELÉTRICO PARA COMANDO DE ILUMINAÇÃO EXTERNA 1000 W - FORNECIMENTO E INSTALAÇÃO. AF_08/2020 | 0 | 0 | 0 | 108.32 | 108.32 | 130.74 | UN |  | 0 | 0 | [6 empty] | 0 | 0
101636 | 101636 | SINAPI | BRAÇO PARA ILUMINAÇÃO PÚBLICA, EM TUBO DE AÇO GALVANIZADO, COMPRIMENTO DE 1,50 M, PARA FIXAÇÃO EM POSTE DE CONCRETO - FORNECIMENTO E INSTALAÇÃO. AF_08/2020 | 0 | 0 | 0 | 163.68 | 163.68 | 197.56 | UN |  | 0 | 0 | [6 empty] | 0 | 0
101637 | 101637 | SINAPI | BRAÇO PARA ILUMINAÇÃO PÚBLICA, EM TUBO DE AÇO GALVANIZADO, COMPRIMENTO DE 1,50 M, PARA FIXAÇÃO EM POSTE METÁLICO - FORNECIMENTO E INSTALAÇÃO. AF_08/2020 | 0 | 0 | 0 | 158.52 | 158.52 | 191.33 | UN |  | 0 | 0 | [6 empty] | 0 | 0
96985 | 96985 | SINAPI | HASTE DE ATERRAMENTO 5/8 PARA SPDA - FORNECIMENTO E INSTALAÇÃO. AF_12/2017 | 0 | 0 | 0 | 91.92 | 91.92 | 110.95 | UN |  | 0 | 0 | [6 empty] | 0 | 0
96986 | 96986 | SINAPI | HASTE DE ATERRAMENTO 3/4 PARA SPDA - FORNECIMENTO E INSTALAÇÃO. AF_12/2017 | 0 | 0 | 0 | 137.3 | 137.3 | 165.72 | UN |  | 0 | 0 | [6 empty] | 0 | 0
96987 | 96987 | SINAPI | BASE METÁLICA PARA MASTRO 1 ½ PARA SPDA - FORNECIMENTO E INSTALAÇÃO. AF_12/2017 | 0 | 0 | 0 | 118 | 118 | 142.43 | UN |  | 0 | 0 | [6 empty] | 0 | 0
96988 | 96988 | SINAPI | MASTRO 1 ½ PARA SPDA - FORNECIMENTO E INSTALAÇÃO. AF_12/2017 | 0 | 0 | 0 | 157.33 | 157.33 | 189.9 | UN |  | 0 | 0 | [6 empty] | 0 | 0
96971 | 96971 | SINAPI | CORDOALHA DE COBRE NU 16 MM², NÃO ENTERRADA, COM ISOLADOR - FORNECIMENTO E INSTALAÇÃO. AF_12/2017 | 0 | 0 | 0 | 37.03 | 37.03 | 44.7 | M |  | 0 | 0 | [6 empty] | 0 | 0
96972 | 96972 | SINAPI | CORDOALHA DE COBRE NU 25 MM², NÃO ENTERRADA, COM ISOLADOR - FORNECIMENTO E INSTALAÇÃO. AF_12/2017 | 0 | 0 | 0 | 50.05 | 50.05 | 60.41 | M |  | 0 | 0 | [6 empty] | 0 | 0
96973 | 96973 | SINAPI | CORDOALHA DE COBRE NU 35 MM², NÃO ENTERRADA, COM ISOLADOR - FORNECIMENTO E INSTALAÇÃO. AF_12/2017 | 0 | 0 | 0 | 66.23 | 66.23 | 79.94 | M |  | 0 | 0 | [6 empty] | 0 | 0
96974 | 96974 | SINAPI | CORDOALHA DE COBRE NU 50 MM², NÃO ENTERRADA, COM ISOLADOR - FORNECIMENTO E INSTALAÇÃO. AF_12/2017 | 0 | 0 | 0 | 86.55 | 86.55 | 104.47 | M |  | 0 | 0 | [6 empty] | 0 | 0
96975 | 96975 | SINAPI | CORDOALHA DE COBRE NU 70 MM², NÃO ENTERRADA, COM ISOLADOR - FORNECIMENTO E INSTALAÇÃO. AF_12/2017 | 0 | 0 | 0 | 107.85 | 107.85 | 130.17 | M |  | 0 | 0 | [6 empty] | 0 | 0
96976 | 96976 | SINAPI | CORDOALHA DE COBRE NU 95 MM², NÃO ENTERRADA, COM ISOLADOR - FORNECIMENTO E INSTALAÇÃO. AF_12/2017 | 0 | 0 | 0 | 142.65 | 142.65 | 172.18 | M |  | 0 | 0 | [6 empty] | 0 | 0
96977 | 96977 | SINAPI | CORDOALHA DE COBRE NU 50 MM², ENTERRADA, SEM ISOLADOR - FORNECIMENTO E INSTALAÇÃO. AF_12/2017 | 0 | 0 | 0 | 58.29 | 58.29 | 70.36 | M |  | 0 | 0 | [6 empty] | 0 | 0
96978 | 96978 | SINAPI | CORDOALHA DE COBRE NU 70 MM², ENTERRADA, SEM ISOLADOR - FORNECIMENTO E INSTALAÇÃO. AF_12/2017 | 0 | 0 | 0 | 76.77 | 76.77 | 92.66 | M |  | 0 | 0 | [6 empty] | 0 | 0
96979 | 96979 | SINAPI | CORDOALHA DE COBRE NU 95 MM², ENTERRADA, SEM ISOLADOR - FORNECIMENTO E INSTALAÇÃO. AF_12/2017 | 0 | 0 | 0 | 109.74 | 109.74 | 132.46 | M |  | 0 | 0 | [6 empty] | 0 | 0
96989 | 96989 | SINAPI | CAPTOR TIPO FRANKLIN PARA SPDA - FORNECIMENTO E INSTALAÇÃO. AF_12/2017 | 0 | 0 | 0 | 131.58 | 131.58 | 158.82 | UN |  | 0 | 0 | [6 empty] | 0 | 0
98463 | 98463 | SINAPI | SUPORTE ISOLADOR PARA CORDOALHA DE COBRE - FORNECIMENTO E INSTALAÇÃO. AF_12/2017 | 0 | 0 | 0 | 26.69 | 26.69 | 32.21 | UN |  | 0 | 0 | [6 empty] | 0 | 0
100560 | 100560 | SINAPI | QUADRO DE DISTRIBUIÇÃO PARA TELEFONE N.2, 20X20X12CM EM CHAPA METALICA, DE EMBUTIR, SEM ACESSORIOS, PADRÃO TELEBRAS, FORNECIMENTO E INSTALAÇÃO. AF_11/2019 | 0 | 0 | 0 | 139.51 | 139.51 | 168.39 | UN |  | 0 | 0 | [6 empty] | 0 | 0
100561 | 100561 | SINAPI | QUADRO DE DISTRIBUICAO PARA TELEFONE N.3, 40X40X12CM EM CHAPA METALICA, DE EMBUTIR, SEM ACESSORIOS, PADRAO TELEBRAS, FORNECIMENTO E INSTALAÇÃO. AF_11/2019 | 0 | 0 | 0 | 252.88 | 252.88 | 305.23 | UN |  | 0 | 0 | [6 empty] | 0 | 0
100562 | 100562 | SINAPI | QUADRO DE DISTRIBUICAO PARA TELEFONE N.4, 60X60X12CM EM CHAPA METALICA, DE EMBUTIR, SEM ACESSORIOS, PADRAO TELEBRAS, FORNECIMENTO E INSTALAÇÃO. AF_11/2019 | 0 | 0 | 0 | 389.51 | 389.51 | 470.14 | UN |  | 0 | 0 | [6 empty] | 0 | 0
100563 | 100563 | SINAPI | QUADRO DE DISTRIBUIÇÃO PARA TELEFONE N.5, 80X80X12CM EM CHAPA METALICA, SEM ACESSORIOS, PADRAO TELEBRAS, FORNECIMENTO E INSTALAÇÃO. AF_11/2019 | 0 | 0 | 0 | 559.6 | 559.6 | 675.44 | UN |  | 0 | 0 | [6 empty] | 0 | 0
100556 | 100556 | SINAPI | CAIXA DE PASSAGEM PARA TELEFONE 15X15X10CM (SOBREPOR), FORNECIMENTO E INSTALACAO. AF_11/2019 | 0 | 0 | 0 | 51.63 | 51.63 | 62.32 | UN |  | 0 | 0 | [6 empty] | 0 | 0
100557 | 100557 | SINAPI | CAIXA DE PASSAGEM PARA TELEFONE 80X80X15CM (SOBREPOR) FORNECIMENTO E INSTALACAO. AF_11/2019 | 0 | 0 | 0 | 638.93 | 638.93 | 771.19 | UN |  | 0 | 0 | [6 empty] | 0 | 0
98294 | 98294 | SINAPI | CABO ELETRÔNICO CATEGORIA 5E, INSTALADO EM EDIFICAÇÃO RESIDENCIAL - FORNECIMENTO E INSTALAÇÃO. AF_11/2019 | 0 | 0 | 0 | 8.24 | 8.24 | 9.95 | M |  | 0 | 0 | [6 empty] | 0 | 0
98295 | 98295 | SINAPI | CABO ELETRÔNICO CATEGORIA 5E, INSTALADO EM EDIFICAÇÃO INSTITUCIONAL - FORNECIMENTO E INSTALAÇÃO. AF_11/2019 | 0 | 0 | 0 | 7.4 | 7.4 | 8.93 | M |  | 0 | 0 | [6 empty] | 0 | 0
98296 | 98296 | SINAPI | CABO ELETRÔNICO CATEGORIA 6, INSTALADO EM EDIFICAÇÃO RESIDENCIAL - FORNECIMENTO E INSTALAÇÃO. AF_11/2019 | 0 | 0 | 0 | 12.01 | 12.01 | 14.5 | M |  | 0 | 0 | [6 empty] | 0 | 0
98297 | 98297 | SINAPI | CABO ELETRÔNICO CATEGORIA 6, INSTALADO EM EDIFICAÇÃO INSTITUCIONAL - FORNECIMENTO E INSTALAÇÃO. AF_11/2019 | 0 | 0 | 0 | 10.67 | 10.67 | 12.88 | M |  | 0 | 0 | [6 empty] | 0 | 0
98301 | 98301 | SINAPI | PATCH PANEL 24 PORTAS, CATEGORIA 5E - FORNECIMENTO E INSTALAÇÃO. AF_11/2019 | 0 | 0 | 0 | 792.1 | 792.1 | 956.06 | UN |  | 0 | 0 | [6 empty] | 0 | 0
98302 | 98302 | SINAPI | PATCH PANEL 24 PORTAS, CATEGORIA 6 - FORNECIMENTO E INSTALAÇÃO. AF_11/2019 | 0 | 0 | 0 | 1496.89 | 1496.89 | 1806.75 | UN |  | 0 | 0 | [6 empty] | 0 | 0
98304 | 98304 | SINAPI | PATCH PANEL 48 PORTAS, CATEGORIA 6 - FORNECIMENTO E INSTALAÇÃO. AF_11/2019 | 0 | 0 | 0 | 4703.87 | 4703.87 | 5677.57 | UN |  | 0 | 0 | [6 empty] | 0 | 0
98307 | 98307 | SINAPI | TOMADA DE REDE RJ45 - FORNECIMENTO E INSTALAÇÃO. AF_11/2019 | 0 | 0 | 0 | 54.02 | 54.02 | 65.2 | UN |  | 0 | 0 | [6 empty] | 0 | 0
98308 | 98308 | SINAPI | TOMADA PARA TELEFONE RJ11 - FORNECIMENTO E INSTALAÇÃO. AF_11/2019 | 0 | 0 | 0 | 35.97 | 35.97 | 43.42 | UN |  | 0 | 0 | [6 empty] | 0 | 0
98593 | 98593 | SINAPI | PATCH PANEL 48 PORTAS, CATEGORIA 5E - FORNECIMENTO E INSTALAÇÃO. AF_11/2019 | 0 | 0 | 0 | 3266.78 | 3266.78 | 3943 | UN |  | 0 | 0 | [6 empty] | 0 | 0
98400 | 98400 | SINAPI | CABO TELEFÔNICO CTP-APL-50 10 PARES INSTALADO EM ENTRADA DE EDIFICAÇÃO - FORNECIMENTO E INSTALAÇÃO. AF_11/2019 | 0 | 0 | 0 | 16.71 | 16.71 | 20.17 | M |  | 0 | 0 | [6 empty] | 0 | 0
98401 | 98401 | SINAPI | CABO TELEFÔNICO CTP-APL-50 20 PARES INSTALADO EM ENTRADA DE EDIFICAÇÃO - FORNECIMENTO E INSTALAÇÃO. AF_11/2019 | 0 | 0 | 0 | 25.99 | 25.99 | 31.37 | M |  | 0 | 0 | [6 empty] | 0 | 0
98402 | 98402 | SINAPI | CABO TELEFÔNICO CTP-APL-50 30 PARES INSTALADO EM ENTRADA DE EDIFICAÇÃO - FORNECIMENTO E INSTALAÇÃO. AF_11/2019 | 0 | 0 | 0 | 30.27 | 30.27 | 36.54 | M |  | 0 | 0 | [6 empty] | 0 | 0
98267 | 98267 | SINAPI | CABO TELEFÔNICO CI-50 10 PARES INSTALADO EM ENTRADA DE EDIFICAÇÃO - FORNECIMENTO E INSTALAÇÃO. AF_11/2019 | 0 | 0 | 0 | 13.69 | 13.69 | 16.52 | M |  | 0 | 0 | [6 empty] | 0 | 0
98268 | 98268 | SINAPI | CABO TELEFÔNICO CI-50 20 PARES INSTALADO EM ENTRADA DE EDIFICAÇÃO - FORNECIMENTO E INSTALAÇÃO. AF_11/2019 | 0 | 0 | 0 | 21.8 | 21.8 | 26.31 | M |  | 0 | 0 | [6 empty] | 0 | 0
98269 | 98269 | SINAPI | CABO TELEFÔNICO CI-50 30 PARES INSTALADO EM ENTRADA DE EDIFICAÇÃO - FORNECIMENTO E INSTALAÇÃO. AF_11/2019 | 0 | 0 | 0 | 29.62 | 29.62 | 35.75 | M |  | 0 | 0 | [6 empty] | 0 | 0
98270 | 98270 | SINAPI | CABO TELEFÔNICO CI-50 50 PARES INSTALADO EM ENTRADA DE EDIFICAÇÃO - FORNECIMENTO E INSTALAÇÃO. AF_11/2019 | 0 | 0 | 0 | 44.42 | 44.42 | 53.61 | M |  | 0 | 0 | [6 empty] | 0 | 0
98271 | 98271 | SINAPI | CABO TELEFÔNICO CI-50 75 PARES INSTALADO EM ENTRADA DE EDIFICAÇÃO - FORNECIMENTO E INSTALAÇÃO. AF_11/2019 | 0 | 0 | 0 | 62.23 | 62.23 | 75.11 | M |  | 0 | 0 | [6 empty] | 0 | 0
98272 | 98272 | SINAPI | CABO TELEFÔNICO CI-50 200 PARES INSTALADO EM ENTRADA DE EDIFICAÇÃO - FORNECIMENTO E INSTALAÇÃO. AF_11/2019 | 0 | 0 | 0 | 142.05 | 142.05 | 171.45 | M |  | 0 | 0 | [6 empty] | 0 | 0
98276 | 98276 | SINAPI | CABO TELEFÔNICO CI-50 10 PARES INSTALADO EM PRUMADA - FORNECIMENTO E INSTALAÇÃO. AF_11/2019 | 0 | 0 | 0 | 10.08 | 10.08 | 12.17 | M |  | 0 | 0 | [6 empty] | 0 | 0
98277 | 98277 | SINAPI | CABO TELEFÔNICO CI-50 20 PARES INSTALADO EM PRUMADA - FORNECIMENTO E INSTALAÇÃO. AF_11/2019 | 0 | 0 | 0 | 18.18 | 18.18 | 21.94 | M |  | 0 | 0 | [6 empty] | 0 | 0
98278 | 98278 | SINAPI | CABO TELEFÔNICO CI-50 30 PARES INSTALADO EM PRUMADA - FORNECIMENTO E INSTALAÇÃO. AF_11/2019 | 0 | 0 | 0 | 26.01 | 26.01 | 31.39 | M |  | 0 | 0 | [6 empty] | 0 | 0
98279 | 98279 | SINAPI | CABO TELEFÔNICO CI-50 50 PARES INSTALADO EM PRUMADA - FORNECIMENTO E INSTALAÇÃO. AF_11/2019 | 0 | 0 | 0 | 40.8 | 40.8 | 49.25 | M |  | 0 | 0 | [6 empty] | 0 | 0
98286 | 98286 | SINAPI | CABO TELEFÔNICO CI-50 10 PARES INSTALADO EM DISTRIBUIÇÃO DE EDIFICAÇÃO RESIDENCIAL - FORNECIMENTO E INSTALAÇÃO. AF_11/2019 | 0 | 0 | 0 | 18.35 | 18.35 | 22.15 | M |  | 0 | 0 | [6 empty] | 0 | 0
98293 | 98293 | SINAPI | CABO TELEFÔNICO CI-50 10 PARES INSTALADO EM DISTRIBUIÇÃO DE EDIFICAÇÃO INSTITUCIONAL - FORNECIMENTO E INSTALAÇÃO. AF_11/2019 | 0 | 0 | 0 | 10.9 | 10.9 | 13.16 | M |  | 0 | 0 | [6 empty] | 0 | 0
98261 | 98261 | SINAPI | CABO TELEFÔNICO CCI-50 1 PAR, INSTALADO EM ENTRADA DE EDIFICAÇÃO - FORNECIMENTO E INSTALAÇÃO. AF_11/2019 | 0 | 0 | 0 | 4.59 | 4.59 | 5.54 | M |  | 0 | 0 | [6 empty] | 0 | 0
98262 | 98262 | SINAPI | CABO TELEFÔNICO CCI-50 2 PARES, SEM BLINDAGEM, INSTALADO EM ENTRADA DE EDIFICAÇÃO - FORNECIMENTO E INSTALAÇÃO. AF_11/2019 | 0 | 0 | 0 | 5.63 | 5.63 | 6.8 | M |  | 0 | 0 | [6 empty] | 0 | 0
98263 | 98263 | SINAPI | CABO TELEFÔNICO CCI-50 3 PARES, SEM BLINDAGEM, INSTALADO EM ENTRADA DE EDIFICAÇÃO - FORNECIMENTO E INSTALAÇÃO. AF_11/2019 | 0 | 0 | 0 | 5.89 | 5.89 | 7.11 | M |  | 0 | 0 | [6 empty] | 0 | 0
98264 | 98264 | SINAPI | CABO TELEFÔNICO CCI-50 4 PARES, SEM BLINDAGEM, INSTALADO EM ENTRADA DE EDIFICAÇÃO - FORNECIMENTO E INSTALAÇÃO. AF_11/2019 | 0 | 0 | 0 | 6.99 | 6.99 | 8.44 | M |  | 0 | 0 | [6 empty] | 0 | 0
98265 | 98265 | SINAPI | CABO TELEFÔNICO CCI-50 5 PARES, SEM BLINDAGEM, INSTALADO EM ENTRADA DE EDIFICAÇÃO - FORNECIMENTO E INSTALAÇÃO. AF_11/2019 | 0 | 0 | 0 | 7.72 | 7.72 | 9.32 | M |  | 0 | 0 | [6 empty] | 0 | 0
98266 | 98266 | SINAPI | CABO TELEFÔNICO CCI-50 6 PARES, SEM BLINDAGEM, INSTALADO EM ENTRADA DE EDIFICAÇÃO - FORNECIMENTO E INSTALAÇÃO. AF_11/2019 | 0 | 0 | 0 | 8.73 | 8.73 | 10.54 | M |  | 0 | 0 | [6 empty] | 0 | 0
98273 | 98273 | SINAPI | CABO TELEFÔNICO CCI-50 4 PARES, SEM BLINDAGEM, INSTALADO EM PRUMADA - FORNECIMENTO E INSTALAÇÃO. AF_11/2019 | 0 | 0 | 0 | 3.37 | 3.37 | 4.07 | M |  | 0 | 0 | [6 empty] | 0 | 0
98274 | 98274 | SINAPI | CABO TELEFÔNICO CCI-50 5 PARES, SEM BLINDAGEM, INSTALADO EM PRUMADA - FORNECIMENTO E INSTALAÇÃO. AF_11/2019 | 0 | 0 | 0 | 4.1 | 4.1 | 4.95 | M |  | 0 | 0 | [6 empty] | 0 | 0
98275 | 98275 | SINAPI | CABO TELEFÔNICO CCI-50 6 PARES, SEM BLINDAGEM, INSTALADO EM PRUMADA - FORNECIMENTO E INSTALAÇÃO. AF_11/2019 | 0 | 0 | 0 | 5.11 | 5.11 | 6.17 | M |  | 0 | 0 | [6 empty] | 0 | 0
98280 | 98280 | SINAPI | CABO TELEFÔNICO CCI-50 1 PAR, SEM BLINDAGEM, INSTALADO EM DISTRIBUIÇÃO DE EDIFICAÇÃO RESIDENCIAL - FORNECIMENTO E INSTALAÇÃO. AF_11/2019 | 0 | 0 | 0 | 9.25 | 9.25 | 11.16 | M |  | 0 | 0 | [6 empty] | 0 | 0
98281 | 98281 | SINAPI | CABO TELEFÔNICO CCI-50 2 PARES, SEM BLINDAGEM, INSTALADO EM DISTRIBUIÇÃO DE EDIFICAÇÃO RESIDENCIAL - FORNECIMENTO E INSTALAÇÃO. AF_11/2019 | 0 | 0 | 0 | 10.28 | 10.28 | 12.41 | M |  | 0 | 0 | [6 empty] | 0 | 0
98282 | 98282 | SINAPI | CABO TELEFÔNICO CCI-50 3 PARES, SEM BLINDAGEM, INSTALADO EM DISTRIBUIÇÃO DE EDIFICAÇÃO RESIDENCIAL - FORNECIMENTO E INSTALAÇÃO. AF_11/2019 | 0 | 0 | 0 | 10.53 | 10.53 | 12.71 | M |  | 0 | 0 | [6 empty] | 0 | 0
98283 | 98283 | SINAPI | CABO TELEFÔNICO CCI-50 4 PARES, SEM BLINDAGEM, INSTALADO EM DISTRIBUIÇÃO DE EDIFICAÇÃO RESIDENCIAL - FORNECIMENTO E INSTALAÇÃO. AF_11/2019 | 0 | 0 | 0 | 11.64 | 11.64 | 14.05 | M |  | 0 | 0 | [6 empty] | 0 | 0
98284 | 98284 | SINAPI | CABO TELEFÔNICO CCI-50 5 PARES, SEM BLINDAGEM, INSTALADO EM DISTRIBUIÇÃO DE EDIFICAÇÃO RESIDENCIAL - FORNECIMENTO E INSTALAÇÃO. AF_11/2019 | 0 | 0 | 0 | 12.36 | 12.36 | 14.92 | M |  | 0 | 0 | [6 empty] | 0 | 0
98285 | 98285 | SINAPI | CABO TELEFÔNICO CCI-50 6 PARES, SEM BLINDAGEM, INSTALADO EM DISTRIBUIÇÃO DE EDIFICAÇÃO RESIDENCIAL - FORNECIMENTO E INSTALAÇÃO. AF_11/2019 | 0 | 0 | 0 | 13.38 | 13.38 | 16.15 | M |  | 0 | 0 | [6 empty] | 0 | 0
98287 | 98287 | SINAPI | CABO TELEFÔNICO CCI-50 1 PAR, SEM BLINDAGEM, INSTALADO EM DISTRIBUIÇÃO DE EDIFICAÇÃO INSTITUCIONAL - FORNECIMENTO E INSTALAÇÃO. AF_11/2019 | 0 | 0 | 0 | 1.81 | 1.81 | 2.18 | M |  | 0 | 0 | [6 empty] | 0 | 0
98288 | 98288 | SINAPI | CABO TELEFÔNICO CCI-50 2 PARES, SEM BLINDAGEM, INSTALADO EM DISTRIBUIÇÃO DE EDIFICAÇÃO INSTITUCIONAL - FORNECIMENTO E INSTALAÇÃO. AF_11/2019 | 0 | 0 | 0 | 2.83 | 2.83 | 3.42 | M |  | 0 | 0 | [6 empty] | 0 | 0
98289 | 98289 | SINAPI | CABO TELEFÔNICO CCI-50 3 PARES, SEM BLINDAGEM, INSTALADO EM DISTRIBUIÇÃO DE EDIFICAÇÃO INSTITUCIONAL - FORNECIMENTO E INSTALAÇÃO. AF_11/2019 | 0 | 0 | 0 | 3.1 | 3.1 | 3.74 | M |  | 0 | 0 | [6 empty] | 0 | 0
98290 | 98290 | SINAPI | CABO TELEFÔNICO CCI-50 4 PARES, SEM BLINDAGEM, INSTALADO EM DISTRIBUIÇÃO DE EDIFICAÇÃO INSTITUCIONAL - FORNECIMENTO E INSTALAÇÃO. AF_11/2019 | 0 | 0 | 0 | 4.19 | 4.19 | 5.06 | M |  | 0 | 0 | [6 empty] | 0 | 0
98291 | 98291 | SINAPI | CABO TELEFÔNICO CCI-50 5 PARES, SEM BLINDAGEM, INSTALADO EM DISTRIBUIÇÃO DE EDIFICAÇÃO INSTITUCIONAL - FORNECIMENTO E INSTALAÇÃO. AF_11/2019 | 0 | 0 | 0 | 4.93 | 4.93 | 5.95 | M |  | 0 | 0 | [6 empty] | 0 | 0
98292 | 98292 | SINAPI | CABO TELEFÔNICO CCI-50 6 PARES, SEM BLINDAGEM, INSTALADO EM DISTRIBUIÇÃO DE EDIFICAÇÃO INSTITUCIONAL - FORNECIMENTO E INSTALAÇÃO. AF_11/2019 | 0 | 0 | 0 | 5.94 | 5.94 | 7.17 | M |  | 0 | 0 | [6 empty] | 0 | 0
98397 | 98397 | SINAPI | PINTURA ANTICORROSIVA DE DUTO METÁLICO. AF_04/2018 | 0 | 0 | 0 | 13.82 | 13.82 | 16.68 | M2 |  | 0 | 0 | [6 empty] | 0 | 0
97327 | 97327 | SINAPI | TUBO EM COBRE FLEXÍVEL, DN 1/4, COM ISOLAMENTO, INSTALADO EM RAMAL DE ALIMENTAÇÃO DE AR CONDICIONADO COM CONDENSADORA INDIVIDUAL FORNECIMENTO E INSTALAÇÃO. AF_12/2015 | 0 | 0 | 0 | 30.58 | 30.58 | 36.91 | M |  | 0 | 0 | [6 empty] | 0 | 0
97328 | 97328 | SINAPI | TUBO EM COBRE FLEXÍVEL, DN 3/8", COM ISOLAMENTO, INSTALADO EM RAMAL DE ALIMENTAÇÃO DE AR CONDICIONADO COM CONDENSADORA INDIVIDUAL  FORNECIMENTO E INSTALAÇÃO. AF_12/2015 | 0 | 0 | 0 | 53.95 | 53.95 | 65.12 | M |  | 0 | 0 | [6 empty] | 0 | 0
97329 | 97329 | SINAPI | TUBO EM COBRE FLEXÍVEL, DN 1/2", COM ISOLAMENTO, INSTALADO EM RAMAL DE ALIMENTAÇÃO DE AR CONDICIONADO COM CONDENSADORA INDIVIDUAL  FORNECIMENTO E INSTALAÇÃO. AF_12/2015 | 0 | 0 | 0 | 66.78 | 66.78 | 80.6 | M |  | 0 | 0 | [6 empty] | 0 | 0
97330 | 97330 | SINAPI | TUBO EM COBRE FLEXÍVEL, DN 5/8", COM ISOLAMENTO, INSTALADO EM RAMAL DE ALIMENTAÇÃO DE AR CONDICIONADO COM CONDENSADORA INDIVIDUAL  FORNECIMENTO E INSTALAÇÃO. AF_12/2015 | 0 | 0 | 0 | 81.25 | 81.25 | 98.07 | M |  | 0 | 0 | [6 empty] | 0 | 0
97331 | 97331 | SINAPI | TUBO EM COBRE FLEXÍVEL, DN 1/4", COM ISOLAMENTO, INSTALADO EM RAMAL DE ALIMENTAÇÃO DE AR CONDICIONADO COM CONDENSADORA CENTRAL  FORNECIMENTO E INSTALAÇÃO. AF_12/2015 | 0 | 0 | 0 | 30.98 | 30.98 | 37.39 | M |  | 0 | 0 | [6 empty] | 0 | 0
97332 | 97332 | SINAPI | TUBO EM COBRE FLEXÍVEL, DN 3/8", COM ISOLAMENTO, INSTALADO EM RAMAL DE ALIMENTAÇÃO DE AR CONDICIONADO COM CONDENSADORA CENTRAL  FORNECIMENTO E INSTALAÇÃO. AF_12/2015 | 0 | 0 | 0 | 54.41 | 54.41 | 65.67 | M |  | 0 | 0 | [6 empty] | 0 | 0
97333 | 97333 | SINAPI | TUBO EM COBRE FLEXÍVEL, DN 1/2", COM ISOLAMENTO, INSTALADO EM RAMAL DE ALIMENTAÇÃO DE AR CONDICIONADO COM CONDENSADORA CENTRAL  FORNECIMENTO E INSTALAÇÃO. AF_12/2015 | 0 | 0 | 0 | 67.36 | 67.36 | 81.3 | M |  | 0 | 0 | [6 empty] | 0 | 0
97334 | 97334 | SINAPI | TUBO EM COBRE FLEXÍVEL, DN 5/8, COM ISOLAMENTO, INSTALADO EM RAMAL DE ALIMENTAÇÃO DE AR CONDICIONADO COM CONDENSADORA CENTRAL FORNECIMENTO E INSTALAÇÃO. AF_12/2015 | 0 | 0 | 0 | 81.89 | 81.89 | 98.84 | M |  | 0 | 0 | [6 empty] | 0 | 0
844000 | 844000 | DER | Remanejamento postes linha transmissão | 0 | 0 | 0 | 5276 | 5276 | 6368.13 | un |  | 0 | 0 | [6 empty] | 0 | 0
|  |  | SERVIÇOS EXTRAS - ILUMINAÇÃO PÚBLICA | 0 | 0 | 0 | 0 | 0 | 0 |  |  | 0 | 0 | [6 empty] | 0 | 0
|  |  | 0 | 0 | 0 | 0 | 0 |  | 0 |  |  | 0 | 0 | [6 empty] | 0 | 0
|  |  | 0 | 0 | 0 | 0 | 0 |  | 0 |  |  | 0 | 0 | [6 empty] | 0 | 0
|  |  | 0 | 0 | 0 | 0 | 0 |  | 0 |  |  | 0 | 0 | [6 empty] | 0 | 0
|  |  | 0 | 0 | 0 | 0 | 0 |  | 0 |  |  | 0 | 0 | [6 empty] | 0 | 0
|  |  | 0 | 0 | 0 | 0 | 0 |  | 0 |  |  | 0 | 0 | [6 empty] | 0 | 0
|  |  | 0 | 0 | 0 | 0 | 0 |  | 0 |  |  | 0 | 0 | [6 empty] | 0 | 0
|  |  | 0 | 0 | 0 | 0 | 0 |  | 0 |  |  | 0 | 0 | [6 empty] | 0 | 0
|  |  | 0 | 0 | 0 | 0 | 0 |  | 0 |  |  | 0 | 0 | [6 empty] | 0 | 0
|  |  | 0 | 0 | 0 | 0 | 0 |  | 0 |  |  | 0 | 0 | [6 empty] | 0 | 0
|  |  | 0 | 0 | 0 | 0 | 0 |  | 0 |  |  | 0 | 0 | [6 empty] | 0 | 0
|  |  | 0 | 0 | 0 | 0 | 0 |  | 0 |  |  | 0 | 0 | [6 empty] | 0 | 0
|  |  | 0 | 0 | 0 | 0 | 0 |  | 0 |  |  | 0 | 0 | [6 empty] | 0 | 0
|  |  | 0 | 0 | 0 | 0 | 0 |  | 0 |  |  | 0 | 0 | [6 empty] | 0 | 0
|  |  | 0 | 0 | 0 | 0 | 0 |  | 0 |  |  | 0 | 0 | [6 empty] | 0 | 0
|  |  | 0 | 0 | 0 | 0 | 0 |  | 0 |  |  | 0 | 0 | [6 empty] | 0 | 0
|  |  | 0 | 0 | 0 | 0 | 0 |  | 0 |  |  | 0 | 0 | [6 empty] | 0 | 0
|  |  | 0 | 0 | 0 | 0 | 0 |  | 0 |  |  | 0 | 0 | [6 empty] | 0 | 0
|  |  | 0 | 0 | 0 | 0 | 0 |  | 0 |  |  | 0 | 0 | [6 empty] | 0 | 0
|  |  | 0 | 0 | 0 | 0 | 0 |  | 0 |  |  | 0 | 0 | [6 empty] | 0 | 0
|  |  | 0 | 0 | 0 | 0 | 0 |  | 0 |  |  | 0 | 0 | [6 empty] | 0 | 0
|  |  | 0 | 0 | 0 | 0 | 0 |  | 0 |  |  | 0 | 0 | [6 empty] | 0 | 0
|  |  | 0 | 0 | 0 | 0 | 0 |  | 0 |  |  | 0 | 0 | [6 empty] | 0 | 0
|  |  | 0 | 0 | 0 | 0 | 0 |  | 0 |  |  | 0 | 0 | [6 empty] | 0 | 0
|  |  | 0 | 0 | 0 | 0 | 0 |  | 0 |  |  | 0 | 0 | [6 empty] | 0 | 0
|  |  | 0 | 0 | 0 | 0 | 0 |  | 0 |  |  | 0 | 0 | [6 empty] | 0 | 0
|  |  | 0 | 0 | 0 | 0 | 0 |  | 0 |  |  | 0 | 0 | [6 empty] | 0 | 0
|  |  | 0 | 0 | 0 | 0 | 0 |  | 0 |  |  | 0 | 0 | [6 empty] | 0 | 0
|  |  | 0 | 0 | 0 | 0 | 0 |  | 0 |  |  | 0 | 0 | [6 empty] | 0 | 0
|  |  | 0 | 0 | 0 | 0 | 0 |  | 0 |  |  | 0 | 0 | [6 empty] | 0 | 0
|  |  | 0 | 0 | 0 | 0 | 0 |  | 0 |  |  | 0 | 0 | [6 empty] | 0 | 0
|  |  | 0 | 0 | 0 | 0 | 0 |  | 0 |  |  | 0 | 0 | [6 empty] | 0 | 0
|  |  | 0 | 0 | 0 | 0 | 0 |  | 0 |  |  | 0 | 0 | [6 empty] | 0 | 0
10 | 9 |  | SERVIÇOS DIVERSOS | 0 | 0 |  | 0 | 0 | 0 |  |  | 0 | 0 | 0 | [5 empty] | 0 | 0
850000 | 850000 | DER | Abrigo em parada de ônibus | 18 | 1.73 | 37.9562 | 7254.91 | 7292.8662 | 8802.49 | un |  | 0 | 0 | [6 empty] | 0 | 0
603000 | 603000B | DER | Aço CA-50 Dobr. e Colocação | 0 | 0 | 0 | 18.34 | 18.34 | 22.14 | kg |  | 0 | 0 | [6 empty] | 0 | 0
603300 | 603300B | DER | Aço CA-60 Dobr. e Colocação | 0 | 0 | 0 | 20.91 | 20.91 | 25.24 | kg |  | 0 | 0 | [6 empty] | 0 | 0
601100 | 601100B | DER | Apiloamento Manual | 0 | 0 | 0 | 54.05 | 54.05 | 65.24 | m3 |  | 0 | 0 | [6 empty] | 0 | 0
520100 | 520100G | DER | Aterro c/ mat. do canteiro (escav 1ª CAT+transp+compact) - Passeio | 1 | 2.1 | 7.875 | 5.45 | 13.325 | 16.08 | m3 |  | 0 | 0 | [6 empty] | 0 | 0
520100 | 520100H | DER | Aterro c/ mat. de jazida (escav 1ª CAT+transp+compact) - Passeio | 10 | 2.1 | 28.098 | 5.45 | 33.548 | 40.49 | m3 |  | 0 | 0 | [6 empty] | 0 | 0
532500 | 532500E | DER | Lastro de Areia | 25 | 1.725 | 50.7668 | 102.38 | 153.1467 | 184.85 | m3 |  | 0 | 0 | [6 empty] | 0 | 0
603900 | 603900E | DER | Lastro de Brita | 34 | 1.5 | 58.59 | 131.84 | 190.43 | 229.85 | m3 |  | 0 | 0 | [6 empty] | 0 | 0
605000 | 605000L | DER | Lastro de Concreto Simples (calçadas e outros) | 0 | 0 | 139.14 | 425.25 | 564.39 | 681.22 | m3 |  | 0 | 0 | [6 empty] | 0 | 0
transporte | transporte |  | Cimento | 450 | 0.18 | 64.5876 | 0 | 0 | 0 |  |  | 0 | 0 | [6 empty] | 0 | 0
transporte | transporte |  | Areia | 25 | 1.06 | 31.1958 | 0 | 0 | 0 |  |  | 0 | 0 | [6 empty] | 0 | 0
transporte | transporte |  | Brita | 34 | 1.11 | 43.3566 | 0 | 0 | 0 |  |  | 0 | 0 | [6 empty] | 0 | 0
400500 | 400500D | DER | Colchão de Areia para fundação de Aterro( Rio / Jazida ) | 25 | 1.73 | 50.9139 | 83.83 | 134.7439 | 162.64 | m3 |  | 0 | 0 | [6 empty] | 0 | 0
532500 | 532500F | DER | Colchão de Areia para assentamento de calçadas | 25 | 1.725 | 50.7668 | 102.38 | 153.1467 | 184.85 | m3 |  | 0 | 0 | [6 empty] | 0 | 0
532600 | 532600C | DER | Colchão de Argila/saibro/matr. jazida para assentamento de calçadas | 36 | 2.25 | 92.7 | 16.07 | 108.77 | 131.29 | m3 |  | 0 | 0 | [6 empty] | 0 | 0
603900 | 603900F | DER | Colchão de pó de pedra para assentamento de calçadas | 35 | 1.5 | 60.195 | 131.84 | 192.035 | 231.79 | m3 |  | 0 | 0 | [6 empty] | 0 | 0
605000 | 605000M | DER | Concreto Magro | 0 | 0 | 139.14 | 425.25 | 564.39 | 681.22 | m3 |  | 0 | 0 | [6 empty] | 0 | 0
transporte | transporte |  | Cimento | 450 | 0.18 | 64.5876 | 0 | 0 | 0 |  |  | 0 | 0 | [6 empty] | 0 | 0
transporte | transporte |  | Areia | 25 | 1.06 | 31.1958 | 0 | 0 | 0 |  |  | 0 | 0 | [6 empty] | 0 | 0
transporte | transporte |  | Brita | 34 | 1.11 | 43.3566 | 0 | 0 | 0 |  |  | 0 | 0 | [6 empty] | 0 | 0
606000 | 606000A | DER | Concreto Ciclópico 11 Mpa (37% de Pedra de Mão) | 0 | 0 | 139.4592 | 378.9 | 518.3592 | 625.66 | m3 |  | 0 | 0 | [6 empty] | 0 | 0
transporte | transporte |  | Cimento | 450 | 0.189 | 67.817 | 0 | 0 | 0 |  |  | 0 | 0 | [6 empty] | 0 | 0
transporte | transporte |  | Areia | 25 | 0.672 | 19.777 | 0 | 0 | 0 |  |  | 0 | 0 | [6 empty] | 0 | 0
transporte | transporte |  | Brita + Pedra de Mão | 37 | 1.227 | 51.8653 | 0 | 0 | 0 |  |  | 0 | 0 | [6 empty] | 0 | 0
605200 | 605200A | DER | Concreto Símples Fck = 11 Mpa | 0 | 0 | 168.4908 | 471.16 | 639.6508 | 772.06 | m3 |  | 0 | 0 | [6 empty] | 0 | 0
transporte | transporte |  | Cimento | 450 | 0.27 | 96.8814 | 0 | 0 | 0 |  |  | 0 | 0 | [6 empty] | 0 | 0
transporte | transporte |  | Areia | 25 | 0.96 | 28.2528 | 0 | 0 | 0 |  |  | 0 | 0 | [6 empty] | 0 | 0
transporte | transporte |  | Brita | 34 | 1.11 | 43.3566 | 0 | 0 | 0 |  |  | 0 | 0 | [6 empty] | 0 | 0
605300 | 605300A | DER | Concreto Estrutural Fck = 15 Mpa | 0 | 0 | 188.8722 | 503.25 | 692.1222 | 835.39 | m3 |  | 0 | 0 | [6 empty] | 0 | 0
transporte | transporte |  | Cimento | 450 | 0.33 | 118.4106 | 0 | 0 | 0 |  |  | 0 | 0 | [6 empty] | 0 | 0
transporte | transporte |  | Areia | 25 | 0.921 | 27.105 | 0 | 0 | 0 |  |  | 0 | 0 | [6 empty] | 0 | 0
transporte | transporte |  | Brita | 34 | 1.11 | 43.3566 | 0 | 0 | 0 |  |  | 0 | 0 | [6 empty] | 0 | 0
605400 | 605400A | DER | Concreto Fck = 18 Mpa | 0 | 0 | 196.8093 | 510.89 | 707.6993 | 854.19 | m3 |  | 0 | 0 | [6 empty] | 0 | 0
transporte | transporte |  | Cimento | 450 | 0.344 | 123.4341 | 0 | 0 | 0 |  |  | 0 | 0 | [6 empty] | 0 | 0
transporte | transporte |  | Areia | 25 | 1.02 | 30.0186 | 0 | 0 | 0 |  |  | 0 | 0 | [6 empty] | 0 | 0
transporte | transporte |  | Brita | 34 | 1.11 | 43.3566 | 0 | 0 | 0 |  |  | 0 | 0 | [6 empty] | 0 | 0
831000 | 831000B | DER | Construção de Cerca 4 fios c/ mourões de concreto | 0 | 0 | 0 | 41.45 | 41.45 | 50.03 | m |  | 0 | 0 | [6 empty] | 0 | 0
830000 | 830000B | DER | Construção de Cerca 4 fios c/ mourões de madeira | 0 | 0 | 0 | 36.44 | 36.44 | 43.98 | m |  | 0 | 0 | [6 empty] | 0 | 0
823000 | 823000B | DER | Defensa simples semi-maleável c/ espaçador e calço | 0 | 0 | 0 | 490.71 | 490.71 | 592.29 | m |  | 0 | 0 | [6 empty] | 0 | 0
97623 | 97623B | SINAPI | DEMOLIÇÃO DE ALVENARIA DE TIJOLO COM REAPROVEITAMENTO. | 0 | 0 | 0 | 201.31 | 201.31 | 242.98 | m3 |  | 0 | 0 | [6 empty] | 0 | 0
97624 | 97624B | SINAPI | DEMOLIÇÃO DE ALVENARIA DE TIJOLO SEM APROVEITAMENTO | 0 | 0 | 0 | 123.54 | 123.54 | 149.11 | m3 |  | 0 | 0 | [6 empty] | 0 | 0
606500 | 606500B | DER | Demolição de Alvenaria | 0 | 0 | 0 | 182.46 | 182.46 | 220.23 | m3 |  | 0 | 0 | [6 empty] | 0 | 0
841000 | 841000B | DER | Remoção de cercas | 0 | 0 | 0 | 12.51 | 12.51 | 15.1 | m |  | 0 | 0 | [6 empty] | 0 | 0
840000 | 840000B | DER | Remoção e recolocação de cercas de arame | 0 | 0 | 0 | 34.53 | 34.53 | 41.68 | m |  | 0 | 0 | [6 empty] | 0 | 0
606600 | 606600C | DER | Demolição de Concreto Armado | 0 | 0 | 0 | 309.53 | 309.53 | 373.6 | m3 |  | 0 | 0 | [6 empty] | 0 | 0
606700 | 606700C | DER | Demolição de Concreto Símples (calçadas e outros) | 0 | 0 | 0 | 148.04 | 148.04 | 178.68 | m3 |  | 0 | 0 | [6 empty] | 0 | 0
603700 | 603700A | DER | Enrocamento pedra de mão arrumada | 37 | 1.8 | 76.086 | 213.87 | 289.956 | 349.98 | m3 |  | 0 | 0 | [6 empty] | 0 | 0
603800 | 603800A | DER | Enrocamento pedra de mão jogada | 37 | 1.5 | 63.405 | 126.05 | 189.455 | 228.67 | m3 |  | 0 | 0 | [6 empty] | 0 | 0
600000 | 600000A | DER | Escavação Manual de Valas | 0 | 0 | 0 | 49.54 | 49.54 | 59.79 | m3 |  | 0 | 0 | [6 empty] | 0 | 0
602000 | 602000B | DER | Formas de madeira comum | 0 | 0 | 0 | 62.53 | 62.53 | 75.47 | m2 |  | 0 | 0 | [6 empty] | 0 | 0
600310 | 600310B | DER | Limpeza de bueiro | 0 | 0 | 0 | 142.88 | 142.88 | 172.46 | un |  | 0 | 0 | [6 empty] | 0 | 0
633000 | 633000A | DER | Limpeza e desobstrução de bueiros simples | 0 | 0 | 0 | 82.58 | 82.58 | 99.67 | m |  | 0 | 0 | [6 empty] | 0 | 0
633100 | 633100A | DER | Limpeza e desobstrução de bueiros duplos | 0 | 0 | 0 | 165.16 | 165.16 | 199.35 | m |  | 0 | 0 | [6 empty] | 0 | 0
633200 | 633200A | DER | Limpeza e desobstrução de bueiros triplos | 0 | 0 | 0 | 247.74 | 247.74 | 299.02 | m |  | 0 | 0 | [6 empty] | 0 | 0
800900 | 800900B | DER | Limpeza e lavagem de sinalização vertical | 0 | 0 | 0 | 13.25 | 13.25 | 15.99 | m2 |  | 0 | 0 | [6 empty] | 0 | 0
801100 | 801100B | DER | Limpeza e pintura de abrigo de ônibus | 0 | 0 | 0 | 19.15 | 19.15 | 23.11 | m2 |  | 0 | 0 | [6 empty] | 0 | 0
600510 | 600510 B | DER | Limpeza e pintura de meio fio | 0 | 0 | 0 | 2.52 | 2.52 | 3.04 | m |  | 0 | 0 | [6 empty] | 0 | 0
521450 | 521450G | DER | Pedra Irregular - sem colchão | 38 | 0.3 | 13.002 | 25.31 | 38.312 | 46.24 | m2 |  | 0 | 0 | [6 empty] | 0 | 0
511300 | 511300B | DER | Regularização do Subleito sem Compactação | 0 | 0 | 0 | 0.29 | 0.29 | 0.35 | m2 |  | 0 | 0 | [6 empty] | 0 | 0
521450 | 521450H | DER | Retirada de Pedras Irregulares | 0 | 0 | 0 | 25.31 | 25.31 | 30.55 | m2 |  | 0 | 0 | [6 empty] | 0 | 0
521450 | 521450I | DER | Retirada e Reassentamento de Pedras Irregulares | 0 | 0 | 0 | 25.31 | 25.31 | 30.55 | m2 |  | 0 | 0 | [6 empty] | 0 | 0
|  |  | SERVIÇOS EXTRAS - SERVIÇOS DIVERSOS | 0 | 0 | 0 | 0 | 0 | 0 |  |  | 0 | 0 | [6 empty] | 0 | 0
|  |  | 0 | 0 | 0 | 0 | 0 | 0 | 0 |  |  | 0 | 0 | [6 empty] | 0 | 0
|  |  | 0 | 0 | 0 | 0 | 0 | 0 | 0 |  |  | 0 | 0 | [6 empty] | 0 | 0
|  |  | 0 | 0 | 0 | 0 | 0 | 0 | 0 |  |  | 0 | 0 | [6 empty] | 0 | 0
|  |  | 0 | 0 | 0 | 0 | 0 | 0 | 0 |  |  | 0 | 0 | [6 empty] | 0 | 0
|  |  | 0 | 0 | 0 | 0 | 0 | 0 | 0 |  |  | 0 | 0 | [6 empty] | 0 | 0
|  |  | 0 | 0 | 0 | 0 | 0 | 0 | 0 |  |  | 0 | 0 | [6 empty] | 0 | 0
|  |  | 0 | 0 | 0 | 0 | 0 | 0 | 0 |  |  | 0 | 0 | [6 empty] | 0 | 0
|  |  | 0 | 0 | 0 | 0 | 0 | 0 | 0 |  |  | 0 | 0 | [6 empty] | 0 | 0
|  |  | 0 | 0 | 0 | 0 | 0 | 0 | 0 |  |  | 0 | 0 | [6 empty] | 0 | 0
|  |  | 0 | 0 | 0 | 0 | 0 | 0 | 0 |  |  | 0 | 0 | [6 empty] | 0 | 0
|  |  | 0 | 0 | 0 | 0 | 0 | 0 | 0 |  |  | 0 | 0 | [6 empty] | 0 | 0
|  |  | 0 | 0 | 0 | 0 | 0 | 0 | 0 |  |  | 0 | 0 | [6 empty] | 0 | 0
|  |  | 0 | 0 | 0 | 0 | 0 | 0 | 0 |  |  | 0 | 0 | [6 empty] | 0 | 0
|  |  | 0 | 0 | 0 | 0 | 0 | 0 | 0 |  |  | 0 | 0 | [6 empty] | 0 | 0
|  |  | 0 | 0 | 0 | 0 | 0 | 0 | 0 |  |  | 0 | 0 | [6 empty] | 0 | 0
|  |  | 0 | 0 | 0 | 0 | 0 | 0 | 0 |  |  | 0 | 0 | [6 empty] | 0 | 0
|  |  | 0 | 0 | 0 | 0 | 0 | 0 | 0 |  |  | 0 | 0 | [6 empty] | 0 | 0
|  |  | 0 | 0 | 0 | 0 | 0 | 0 | 0 |  |  | 0 | 0 | [6 empty] | 0 | 0
|  |  | 0 | 0 | 0 | 0 | 0 | 0 | 0 |  |  | 0 | 0 | [6 empty] | 0 | 0
|  |  | 0 | 0 | 0 | 0 | 0 | 0 | 0 |  |  | 0 | 0 | [6 empty] | 0 | 0
|  |  | 0 | 0 | 0 | 0 | 0 | 0 | 0 |  |  | 0 | 0 | [6 empty] | 0 | 0
|  |  | 0 | 0 | 0 | 0 | 0 | 0 | 0 |  |  | 0 | 0 | [6 empty] | 0 | 0
|  |  | 0 | 0 | 0 | 0 | 0 | 0 | 0 |  |  | 0 | 0 | [6 empty] | 0 | 0
|  |  | 0 | 0 | 0 | 0 | 0 | 0 | 0 |  |  | 0 | 0 | [6 empty] | 0 | 0
|  |  | 0 | 0 | 0 | 0 | 0 | 0 | 0 |  |  | 0 | 0 | [6 empty] | 0 | 0
|  |  | 0 | 0 | 0 | 0 | 0 | 0 | 0 |  |  | 0 | 0 | [6 empty] | 0 | 0
|  |  | 0 | 0 | 0 | 0 | 0 | 0 | 0 |  |  | 0 | 0 | [6 empty] | 0 | 0
|  |  | 0 | 0 | 0 | 0 | 0 | 0 | 0 |  |  | 0 | 0 | [6 empty] | 0 | 0
|  |  | 0 | 0 | 0 | 0 | 0 | 0 | 0 |  |  | 0 | 0 | [6 empty] | 0 | 0
|  |  | 0 | 0 | 0 | 0 | 0 | 0 | 0 |  |  | 0 | 0 | [6 empty] | 0 | 0
|  |  | 0 | 0 | 0 | 0 | 0 | 0 | 0 |  |  | 0 | 0 | [6 empty] | 0 | 0
|  |  | 0 | 0 | 0 | 0 | 0 | 0 | 0 |  |  | 0 | 0 | [6 empty] | 0 | 0
| 10 |  | DRENAGEM | 0 | 0 |  | 0 | 0 | 0 |  |  | 0 | 0 | 158205.07 | X | x | x | x | x | 0 | 0
600000 | 600000B | DER | Escavação Manual de Valas | 0 | 0 | 0 | 49.54 | 49.54 | 59.79 | m3 |  | 0 | 0 | [6 empty] | 0 | 0
600300 | 600300 | DER | Escavação de Bueiros em 1ª Categoria | 0 | 0 | 0 | 11.83 | 11.83 | 14.28 | m3 | 542.58 | 14.28 | 7748.04 |  |  | x | x | x | x | 0 | 0
600400 | 600400 | DER | Escavação de Bueiros em 2ª Categoria | 0 | 0 | 0 | 12.15 | 12.15 | 14.67 | m3 |  | 0 | 0 | [6 empty] | 0 | 0
600500 | 600500 | DER | Escavação de Bueiros em 3ª Categoria | 0 | 0 | 0 | 123.95 | 123.95 | 149.61 | m3 |  | 0 | 0 | [6 empty] | 0 | 0
600310 | 600310C | DER | Limpeza de bueiro | 0 | 0 | 0 | 142.88 | 142.88 | 172.46 | un |  | 0 | 0 | [6 empty] | 0 | 0
633000 | 633000B | DER | Limpeza e desobstrução de bueiros simples | 0 | 0 | 0 | 82.58 | 82.58 | 99.67 | m |  | 0 | 0 | [6 empty] | 0 | 0
633100 | 633100B | DER | Limpeza e desobstrução de bueiros duplos | 0 | 0 | 0 | 165.16 | 165.16 | 199.35 | m |  | 0 | 0 | [6 empty] | 0 | 0
633200 | 633200B | DER | Limpeza e desobstrução de bueiros triplos | 0 | 0 | 0 | 247.74 | 247.74 | 299.02 | m |  | 0 | 0 | [6 empty] | 0 | 0
630300 | 630300 | DER | Remoção de bueiro 0,30m | 0 | 0 | 0 | 15.85 | 15.85 | 19.13 | m |  | 0 | 0 | [6 empty] | 0 | 0
630400 | 630400 | DER | Remoção de bueiro 0,40m | 0 | 0 | 0 | 19.81 | 19.81 | 23.91 | m |  | 0 | 0 | [6 empty] | 0 | 0
630500 | 630500 | DER | Remoção de bueiro 0,50m | 0 | 0 | 0 | 21.61 | 21.61 | 26.08 | m |  | 0 | 0 | [6 empty] | 0 | 0
630600 | 630600 | DER | Remoção de bueiro 0,60m | 0 | 0 | 0 | 23.77 | 23.77 | 28.69 | m |  | 0 | 0 | [6 empty] | 0 | 0
630800 | 630800 | DER | Remoção de bueiro 0,80m | 0 | 0 | 0 | 47.55 | 47.55 | 57.39 | m |  | 0 | 0 | [6 empty] | 0 | 0
631000 | 631000 | DER | Remoção de bueiro 1,00m | 0 | 0 | 0 | 47.7 | 47.7 | 57.57 | m |  | 0 | 0 | [6 empty] | 0 | 0
631200 | 631200 | DER | Remoção de bueiro 1,20m | 0 | 0 | 0 | 57.25 | 57.25 | 69.1 | m |  | 0 | 0 | [6 empty] | 0 | 0
631500 | 631500 | DER | Remoção de bueiro 1,50m | 0 | 0 | 0 | 71.56 | 71.56 | 86.37 | m |  | 0 | 0 | [6 empty] | 0 | 0
860200 | 860200 | DER | Gabião tipo caixa 2x1x0,50m ZN/AL + PVC (NBR 8964) | 0 | 0 | 79.266 | 858.72 | 937.986 | 1132.15 | m3 |  | 0 | 0 | [6 empty] | 0 | 0
transporte | transporte |  | Pedra de mão | 37 | 1.725 | 72.9158 | 0 | 0 | 0 |  |  | 0 | 0 | [6 empty] | 0 | 0
transporte | transporte |  | Gabião | 480 | 0.0123 | 6.3502 | 0 | 0 | 0 |  |  | 0 | 0 | [6 empty] | 0 | 0
860100 | 860100 | DER | Gabião tipo caixa 2x1x0,50m ZN/AL (NBR 8964) | 0 | 0 | 79.5758 | 769.37 | 848.9458 | 1024.68 | m3 |  | 0 | 0 | [6 empty] | 0 | 0
transporte | transporte |  | Pedra de mão | 37 | 1.725 | 72.9158 | 0 | 0 | 0 |  |  | 0 | 0 | [6 empty] | 0 | 0
transporte | transporte |  | Gabião | 480 | 0.0129 | 6.66 | 0 | 0 | 0 |  |  | 0 | 0 | [6 empty] | 0 | 0
860150 | 860150 | DER | Gabião tipo caixa 2x1x1,00m ZN/AL + PVC (NBR 8964) | 0 | 0 | 77.3041 | 688.53 | 765.8341 | 924.36 | m3 |  | 0 | 0 | [6 empty] | 0 | 0
transporte | transporte |  | Pedra de mão | 37 | 1.725 | 72.9158 | 0 | 0 | 0 |  |  | 0 | 0 | [6 empty] | 0 | 0
transporte | transporte |  | Gabião | 480 | 0.0085 | 4.3884 | 0 | 0 | 0 |  |  | 0 | 0 | [6 empty] | 0 | 0
860000 | 860000 | DER | Gabião tipo caixa 2x1x1,00m ZN/AL (NBR 8964) | 0 | 0 | 77.6139 | 622.93 | 700.5439 | 845.56 | m3 |  | 0 | 0 | [6 empty] | 0 | 0
transporte | transporte |  | Pedra de mão | 37 | 1.725 | 72.9158 | 0 | 0 | 0 |  |  | 0 | 0 | [6 empty] | 0 | 0
transporte | transporte |  | Gabião | 480 | 0.0091 | 4.6981 | 0 | 0 | 0 |  |  | 0 | 0 | [6 empty] | 0 | 0
860017 | 860017 | DER | Gabião tipo colchão ZN/AL + PVC e=0,17m (NBR 8964) | 0 | 0 | 14.488 | 213.32 | 227.808 | 274.96 | m3 |  | 0 | 0 | [6 empty] | 0 | 0
transporte | transporte |  | Pedra de mão | 37 | 0.3 | 12.681 | 0 | 0 | 0 |  |  | 0 | 0 | [6 empty] | 0 | 0
transporte | transporte |  | Gabião | 480 | 0.0035 | 1.807 | 0 | 0 | 0 |  |  | 0 | 0 | [6 empty] | 0 | 0
860023 | 860023 | DER | Gabião tipo colchão ZN/AL + PVC e=0,23m (NBR 8964) | 0 | 0 | 24.0431 | 257.19 | 281.2331 | 339.45 | m3 |  | 0 | 0 | [6 empty] | 0 | 0
transporte | transporte |  | Pedra de mão | 37 | 0.5175 | 21.8747 | 0 | 0 | 0 |  |  | 0 | 0 | [6 empty] | 0 | 0
transporte | transporte |  | Gabião | 480 | 0.0042 | 2.1684 | 0 | 0 | 0 |  |  | 0 | 0 | [6 empty] | 0 | 0
861030 | 861030 | DER | Gabião tipo colchão ZN/AL + PVC e=0,30m (NBR 8964) | 0 | 0 | 79.266 | 286.49 | 365.756 | 441.47 | m3 |  | 0 | 0 | [6 empty] | 0 | 0
transporte | transporte |  | Pedra de mão | 37 | 1.725 | 72.9158 | 0 | 0 | 0 |  |  | 0 | 0 | [6 empty] | 0 | 0
transporte | transporte |  | Gabião | 480 | 0.0123 | 6.3502 | 0 | 0 | 0 |  |  | 0 | 0 | [6 empty] | 0 | 0
601200 | 601200A | DER | Reaterro e apiloamento mecânico | 0 | 0 | 0 | 34.12 | 30.708 | 37.06 | m3 | 421.04 | 37.06 | 15603.74 |  |  | x | x | x | x | 0 | b
601200 | 601200B | DER | Reaterro Sem Apiloamento | 0 | 0 | 0 | 17.06 | 15.354 | 18.53 | m4 |  | 0 | 0 | [6 empty] | 0 | 0
97623 | 97623C | SINAPI | DEMOLIÇÃO DE ALVENARIA DE TIJOLO COM REAPROVEITAMENTO. | 0 | 0 | 0 | 201.31 | 201.31 | 242.98 | m3 |  | 0 | 0 | [6 empty] | 0 | 0
97624 | 97624C | SINAPI | DEMOLIÇÃO DE ALVENARIA DE TIJOLO SEM APROVEITAMENTO | 0 | 0 | 0 | 123.54 | 123.54 | 149.11 | m3 |  | 0 | 0 | [6 empty] | 0 | 0
606500 | 606500C | DER | Demolição de Alvenaria | 0 | 0 | 0 | 182.46 | 182.46 | 220.23 | m3 |  | 0 | 0 | [6 empty] | 0 | 0
606700 | 606700D | DER | Demolição de Concreto Símples | 0 | 0 | 0 | 148.04 | 148.04 | 178.68 | m3 |  | 0 | 0 | [6 empty] | 0 | 0
606600 | 606600D | DER | Demolição de Concreto Armado | 0 | 0 | 0 | 309.53 | 309.53 | 373.6 | m3 |  | 0 | 0 | [6 empty] | 0 | 0
602000 | 602000C | DER | Formas de madeira comum | 0 | 0 | 0 | 62.53 | 62.53 | 75.47 | m2 |  | 0 | 0 | [6 empty] | 0 | 0
603000 | 603000C | DER | Aço CA-50 Dobr. e Colocação | 0 | 0 | 0 | 18.34 | 18.34 | 22.14 | kg |  | 0 | 0 | [6 empty] | 0 | 0
603300 | 603300C | DER | Aço CA-60 Dobr. e Colocação | 0 | 0 | 0 | 20.91 | 20.91 | 25.24 | kg |  | 0 | 0 | [6 empty] | 0 | 0
603600 | 603600 | DER | Alvenaria de Pedra de Mão Argamassada | 0 | 0 | 114.2963 | 291.92 | 406.2163 | 490.3 | m3 |  | 0 | 0 | [6 empty] | 0 | 0
transporte | transporte |  | Cimento | 450 | 0.1 | 35.882 | 0 | 0 | 0 |  |  | 0 | 0 | [6 empty] | 0 | 0
transporte | transporte |  | Areia | 25 | 0.51 | 15.0093 | 0 | 0 | 0 |  |  | 0 | 0 | [6 empty] | 0 | 0
transporte | transporte |  | Brita | 37 | 1.5 | 63.405 | 0 | 0 | 0 |  |  | 0 | 0 | [6 empty] | 0 | 0
603700 | 603700B | DER | Enrocamento pedra de mão arrumada | 37 | 1.8 | 76.086 | 213.87 | 289.956 | 349.98 | m3 |  | 0 | 0 | [6 empty] | 0 | 0
603800 | 603800B | DER | Enrocamento pedra de mão jogada | 37 | 1.5 | 63.405 | 126.05 | 189.455 | 228.67 | m3 |  | 0 | 0 | [6 empty] | 0 | 0
532500 | 532500G | DER | Lastro de Areia | 25 | 1.725 | 50.7668 | 102.38 | 153.1467 | 184.85 | m3 |  | 0 | 0 | [6 empty] | 0 | 0
603900 | 603900H | DER | Lastro de Brita | 34 | 1.5 | 58.59 | 131.84 | 190.43 | 229.85 | m3 |  | 0 | 0 | [6 empty] | 0 | 0
605000 | 605000N | DER | Lastro de Concreto Simples (calçadas e outros) | 0 | 0 | 139.14 | 425.25 | 564.39 | 681.22 | m3 |  | 0 | 0 | [6 empty] | 0 | 0
transporte | transporte |  | Cimento | 450 | 0.18 | 64.5876 | 0 | 0 | 0 |  |  | 0 | 0 | [6 empty] | 0 | 0
transporte | transporte |  | Areia | 25 | 1.06 | 31.1958 | 0 | 0 | 0 |  |  | 0 | 0 | [6 empty] | 0 | 0
transporte | transporte |  | Brita | 34 | 1.11 | 43.3566 | 0 | 0 | 0 |  |  | 0 | 0 | [6 empty] | 0 | 0
603500 | 603500 | DER | Alvenaria de Tijolos Maciços | 0 | 0 | 0 | 1378.26 | 1378.26 | 1663.56 | m3 |  | 0 | 0 | [6 empty] | 0 | 0
603500 | 603500B | DER | Alvenaria de Tijolos 6 Furos | 0 | 0 | 0 | 1378.26 | 1185.3036 | 1430.66 | m3 |  | 0 | 0 | [6 empty] | 0 | 0
604000 | 604000 | DER | Argamassa Cimento e Areia 1:3 | 0 | 0 | 202.0801 | 523.2 | 725.2801 | 875.41 | m3 |  | 0 | 0 | [6 empty] | 0 | 0
transporte | transporte |  | Cimento | 450 | 0.434 | 155.7279 | 0 | 0 | 0 |  |  | 0 | 0 | [6 empty] | 0 | 0
transporte | transporte |  | Areia | 25 | 1.575 | 46.3522 | 0 | 0 | 0 |  |  | 0 | 0 | [6 empty] | 0 | 0
604100 | 604100 | DER | Argamassa Cimento e Areia 1:4 | 0 | 0 | 201.9409 | 466.54 | 668.4809 | 806.86 | m3 |  | 0 | 0 | [6 empty] | 0 | 0
transporte | transporte |  | Cimento | 450 | 0.425 | 152.4985 | 0 | 0 | 0 |  |  | 0 | 0 | [6 empty] | 0 | 0
transporte | transporte |  | Areia | 25 | 1.68 | 49.4424 | 0 | 0 | 0 |  |  | 0 | 0 | [6 empty] | 0 | 0
640000 | 640000 | DER | Dreno profundo em solo - tipo 1 | 0 | 0 | 16.3957 | 104.04 | 120.4357 | 145.37 | m |  | 0 | 0 | [6 empty] | 0 | 0
transporte | transporte |  | Areia | 25 | 0.507 | 14.921 | 0 | 0 | 0 |  |  | 0 | 0 | [6 empty] | 0 | 0
transporte | transporte |  | Tubo | 24 | 0.052 | 1.4747 | 0 | 0 | 0 |  |  | 0 | 0 | [6 empty] | 0 | 0
605000 | 605000O | DER | Concreto Magro | 0 | 0 | 139.14 | 425.25 | 564.39 | 681.22 | m3 |  | 0 | 0 | [6 empty] | 0 | 0
transporte | transporte |  | Cimento | 450 | 0.18 | 64.5876 | 0 | 0 | 0 |  |  | 0 | 0 | [6 empty] | 0 | 0
transporte | transporte |  | Areia | 25 | 1.06 | 31.1958 | 0 | 0 | 0 |  |  | 0 | 0 | [6 empty] | 0 | 0
transporte | transporte |  | Brita | 34 | 1.11 | 43.3566 | 0 | 0 | 0 |  |  | 0 | 0 | [6 empty] | 0 | 0
606000 | 606000B | DER | Concreto Ciclópico 11 Mpa (30% em volume de Pedra de Mão) | 0 | 0 | 139.4592 | 378.9 | 518.3592 | 625.66 | m3 |  | 0 | 0 | [6 empty] | 0 | 0
transporte | transporte |  | Cimento | 450 | 0.189 | 67.817 | 0 | 0 | 0 |  |  | 0 | 0 | [6 empty] | 0 | 0
transporte | transporte |  | Areia | 25 | 0.672 | 19.777 | 0 | 0 | 0 |  |  | 0 | 0 | [6 empty] | 0 | 0
transporte | transporte |  | Brita + Pedra de Mão | 37 | 1.227 | 51.8653 | 0 | 0 | 0 |  |  | 0 | 0 | [6 empty] | 0 | 0
605100 | 605100 | DER | Concreto Símples Fck = 9 Mpa | 0 | 0 | 146.3164 | 436.57 | 582.8864 | 703.54 | m3 |  | 0 | 0 | [6 empty] | 0 | 0
transporte | transporte |  | Cimento | 450 | 0.2 | 71.764 | 0 | 0 | 0 |  |  | 0 | 0 | [6 empty] | 0 | 0
transporte | transporte |  | Areia | 25 | 1.06 | 31.1958 | 0 | 0 | 0 |  |  | 0 | 0 | [6 empty] | 0 | 0
transporte | transporte |  | Brita | 34 | 1.11 | 43.3566 | 0 | 0 | 0 |  |  | 0 | 0 | [6 empty] | 0 | 0
605200 | 605200B | DER | Concreto Símples Fck = 11 Mpa | 0 | 0 | 168.4908 | 471.16 | 639.6508 | 772.06 | m3 |  | 0 | 0 | [6 empty] | 0 | 0
transporte | transporte |  | Cimento | 450 | 0.27 | 96.8814 | 0 | 0 | 0 |  |  | 0 | 0 | [6 empty] | 0 | 0
transporte | transporte |  | Areia | 25 | 0.96 | 28.2528 | 0 | 0 | 0 |  |  | 0 | 0 | [6 empty] | 0 | 0
transporte | transporte |  | Brita | 34 | 1.11 | 43.3566 | 0 | 0 | 0 |  |  | 0 | 0 | [6 empty] | 0 | 0
605300 | 605300B | DER | Concreto Estrutural Fck = 15 Mpa | 0 | 0 | 188.8722 | 503.25 | 692.1222 | 835.39 | m3 |  | 0 | 0 | [6 empty] | 0 | 0
transporte | transporte |  | Cimento | 450 | 0.33 | 118.4106 | 0 | 0 | 0 |  |  | 0 | 0 | [6 empty] | 0 | 0
transporte | transporte |  | Areia | 25 | 0.921 | 27.105 | 0 | 0 | 0 |  |  | 0 | 0 | [6 empty] | 0 | 0
transporte | transporte |  | Brita | 34 | 1.11 | 43.3566 | 0 | 0 | 0 |  |  | 0 | 0 | [6 empty] | 0 | 0
605400 | 605400B | DER | Concreto Fck = 18 Mpa | 0 | 0 | 196.8093 | 510.89 | 707.6993 | 854.19 | m3 |  | 0 | 0 | [6 empty] | 0 | 0
transporte | transporte |  | Cimento | 450 | 0.344 | 123.4341 | 0 | 0 | 0 |  |  | 0 | 0 | [6 empty] | 0 | 0
transporte | transporte |  | Areia | 25 | 1.02 | 30.0186 | 0 | 0 | 0 |  |  | 0 | 0 | [6 empty] | 0 | 0
transporte | transporte |  | Brita | 34 | 1.11 | 43.3566 | 0 | 0 | 0 |  |  | 0 | 0 | [6 empty] | 0 | 0
605500 | 605500 | DER | Concreto Fck = 20 Mpa | 0 | 0 | 207.5535 | 532.64 | 740.1935 | 893.41 | m3 |  | 0 | 0 | [6 empty] | 0 | 0
transporte | transporte |  | Cimento | 450 | 0.386 | 138.5045 | 0 | 0 | 0 |  |  | 0 | 0 | [6 empty] | 0 | 0
transporte | transporte |  | Areia | 25 | 0.873 | 25.6924 | 0 | 0 | 0 |  |  | 0 | 0 | [6 empty] | 0 | 0
transporte | transporte |  | Brita | 34 | 1.11 | 43.3566 | 0 | 0 | 0 |  |  | 0 | 0 | [6 empty] | 0 | 0
605600 | 605600 | DER | Concreto Fck = 22 Mpa | 0 | 0 | 215.194 | 544.65 | 759.844 | 917.13 | m3 |  | 0 | 0 | [6 empty] | 0 | 0
transporte | transporte |  | Cimento | 450 | 0.41 | 147.1162 | 0 | 0 | 0 |  |  | 0 | 0 | [6 empty] | 0 | 0
transporte | transporte |  | Areia | 25 | 0.84 | 24.7212 | 0 | 0 | 0 |  |  | 0 | 0 | [6 empty] | 0 | 0
transporte | transporte |  | Brita | 34 | 1.11 | 43.3566 | 0 | 0 | 0 |  |  | 0 | 0 | [6 empty] | 0 | 0
605700 | 605700 | DER | Concreto Fck = 24 Mpa | 0 | 0 | 221.929 | 555.25 | 777.1789 | 938.05 | m3 |  | 0 | 0 | [6 empty] | 0 | 0
transporte | transporte |  | Cimento | 450 | 0.43 | 154.2926 | 0 | 0 | 0 |  |  | 0 | 0 | [6 empty] | 0 | 0
transporte | transporte |  | Areia | 25 | 0.825 | 24.2797 | 0 | 0 | 0 |  |  | 0 | 0 | [6 empty] | 0 | 0
transporte | transporte |  | Brita | 34 | 1.11 | 43.3566 | 0 | 0 | 0 |  |  | 0 | 0 | [6 empty] | 0 | 0
605800 | 605800 | DER | Concreto Fck = 25 Mpa | 0 | 0 | 223.7231 | 558.08 | 781.8031 | 943.64 | m3 |  | 0 | 0 | [6 empty] | 0 | 0
transporte | transporte |  | Cimento | 450 | 0.435 | 156.0867 | 0 | 0 | 0 |  |  | 0 | 0 | [6 empty] | 0 | 0
transporte | transporte |  | Areia | 25 | 0.825 | 24.2797 | 0 | 0 | 0 |  |  | 0 | 0 | [6 empty] | 0 | 0
transporte | transporte |  | Brita | 34 | 1.11 | 43.3566 | 0 | 0 | 0 |  |  | 0 | 0 | [6 empty] | 0 | 0
605900 | 605900 | DER | Concreto Fck = 30 Mpa | 0 | 0 | 238.5456 | 581.4 | 819.9456 | 989.67 | m3 |  | 0 | 0 | [6 empty] | 0 | 0
transporte | transporte |  | Cimento | 450 | 0.48 | 172.2336 | 0 | 0 | 0 |  |  | 0 | 0 | [6 empty] | 0 | 0
transporte | transporte |  | Areia | 25 | 0.78 | 22.9554 | 0 | 0 | 0 |  |  | 0 | 0 | [6 empty] | 0 | 0
transporte | transporte |  | Brita | 34 | 1.11 | 43.3566 | 0 | 0 | 0 |  |  | 0 | 0 | [6 empty] | 0 | 0
606200 | 606200 | DER | Concreto Fck = 32 Mpa | 0 | 0 | 249.1449 | 598.07 | 847.2149 | 1022.59 | m3 |  | 0 | 0 | [6 empty] | 0 | 0
transporte | transporte |  | Cimento | 450 | 0.512 | 183.7158 | 0 | 0 | 0 |  |  | 0 | 0 | [6 empty] | 0 | 0
transporte | transporte |  | Areia | 25 | 0.75 | 22.0725 | 0 | 0 | 0 |  |  | 0 | 0 | [6 empty] | 0 | 0
transporte | transporte |  | Brita | 34 | 1.11 | 43.3566 | 0 | 0 | 0 |  |  | 0 | 0 | [6 empty] | 0 | 0
622000 | 622000 | DER | Boca de saída de dreno ø 0,20 | 0 | 0 | 27.7274 | 240.43 | 268.1574 | 323.67 | un |  | 0 | 0 | [6 empty] | 0 | 0
transporte | transporte |  | Cimento | 450 | 0.0424 | 15.214 | 0 | 0 | 0 |  |  | 0 | 0 | [6 empty] | 0 | 0
transporte | transporte |  | Areia | 25 | 0.1507 | 4.4351 | 0 | 0 | 0 |  |  | 0 | 0 | [6 empty] | 0 | 0
transporte | transporte |  | Brita | 34 | 0.1743 | 6.8082 | 0 | 0 | 0 |  |  | 0 | 0 | [6 empty] | 0 | 0
transporte | transporte |  | Tubo | 24 | 0.06 | 1.2702 | 0 | 0 | 0 |  |  | 0 | 0 | [6 empty] | 0 | 0
620000 | 620000A | DER | Boca (Ala) de BSTC ø 0,30 m | 0 | 0 | 39.6893 | 643.26 | 682.9493 | 824.32 | un |  | 0 | 0 | [6 empty] | 0 | 0
transporte | transporte |  | Cimento | 450 | 0.0636 | 22.821 | 0 | 0 | 0 |  |  | 0 | 0 | [6 empty] | 0 | 0
transporte | transporte |  | Areia | 25 | 0.2261 | 6.6541 | 0 | 0 | 0 |  |  | 0 | 0 | [6 empty] | 0 | 0
transporte | transporte |  | Brita | 34 | 0.2615 | 10.2142 | 0 | 0 | 0 |  |  | 0 | 0 | [6 empty] | 0 | 0
620000 | 620000B | DER | Boca (Ala) de BSTC ø 0,40 m | 0 | 0 | 82.7682 | 643.26 | 726.0282 | 876.32 | un |  | 0 | 0 | [6 empty] | 0 | 0
transporte | transporte |  | Cimento | 450 | 0.1154 | 41.4078 | 0 | 0 | 0 |  |  | 0 | 0 | [6 empty] | 0 | 0
transporte | transporte |  | Areia | 25 | 0.4105 | 12.081 | 0 | 0 | 0 |  |  | 0 | 0 | [6 empty] | 0 | 0
transporte | transporte |  | Brita | 34 | 0.7496 | 29.2794 | 0 | 0 | 0 |  |  | 0 | 0 | [6 empty] | 0 | 0
620000 | 620000C | DER | Boca (Ala) de BSTC ø 0,50 m | 0 | 0 | 112.3116 | 643.26 | 755.5716 | 911.97 | un |  | 0 | 0 | [6 empty] | 0 | 0
transporte | transporte |  | Cimento | 450 | 0.1566 | 56.1912 | 0 | 0 | 0 |  |  | 0 | 0 | [6 empty] | 0 | 0
transporte | transporte |  | Areia | 25 | 0.557 | 16.3925 | 0 | 0 | 0 |  |  | 0 | 0 | [6 empty] | 0 | 0
transporte | transporte |  | Brita | 34 | 1.0171 | 39.7279 | 0 | 0 | 0 |  |  | 0 | 0 | [6 empty] | 0 | 0
620100 | 620100A | DER | Boca (Ala) de BSTC ø 0,60 m | 0 | 0 | 141.8551 | 954.15 | 1096.0051 | 1322.88 | un |  | 0 | 0 | [6 empty] | 0 | 0
transporte | transporte |  | Cimento | 450 | 0.1978 | 70.9746 | 0 | 0 | 0 |  |  | 0 | 0 | [6 empty] | 0 | 0
transporte | transporte |  | Areia | 25 | 0.7035 | 20.704 | 0 | 0 | 0 |  |  | 0 | 0 | [6 empty] | 0 | 0
transporte | transporte |  | Brita | 34 | 1.2846 | 50.1765 | 0 | 0 | 0 |  |  | 0 | 0 | [6 empty] | 0 | 0
620100 | 620100B | DER | Boca (Ala) de BSTC ø 0,70 m | 0 | 0 | 134.7456 | 954.15 | 1088.8956 | 1314.3 | un |  | 0 | 0 | [6 empty] | 0 | 0
transporte | transporte |  | Cimento | 450 | 0.2424 | 86.978 | 0 | 0 | 0 |  |  | 0 | 0 | [6 empty] | 0 | 0
transporte | transporte |  | Areia | 25 | 0.8618 | 25.3628 | 0 | 0 | 0 |  |  | 0 | 0 | [6 empty] | 0 | 0
transporte | transporte |  | Brita | 34 | 0.5736 | 22.4048 | 0 | 0 | 0 |  |  | 0 | 0 | [6 empty] | 0 | 0
620200 | 620200A | DER | Boca (Ala) de BSTC ø 0,80 m | 0 | 0 | 205.7133 | 1321.46 | 1527.1733 | 1843.3 | un |  | 0 | 0 | [6 empty] | 0 | 0
transporte | transporte |  | Cimento | 450 | 0.2869 | 102.9455 | 0 | 0 | 0 |  |  | 0 | 0 | [6 empty] | 0 | 0
transporte | transporte |  | Areia | 25 | 1.02 | 30.0186 | 0 | 0 | 0 |  |  | 0 | 0 | [6 empty] | 0 | 0
transporte | transporte |  | Brita | 34 | 1.8625 | 72.7493 | 0 | 0 | 0 |  |  | 0 | 0 | [6 empty] | 0 | 0
620300 | 620300 | DER | Boca (Ala) de BSTC ø 1,00 m | 0 | 0 | 308.7001 | 1880.07 | 2188.7701 | 2641.85 | un |  | 0 | 0 | [6 empty] | 0 | 0
transporte | transporte |  | Cimento | 450 | 0.4305 | 154.472 | 0 | 0 | 0 |  |  | 0 | 0 | [6 empty] | 0 | 0
transporte | transporte |  | Areia | 25 | 1.5308 | 45.0514 | 0 | 0 | 0 |  |  | 0 | 0 | [6 empty] | 0 | 0
transporte | transporte |  | Brita | 34 | 2.7951 | 109.1766 | 0 | 0 | 0 |  |  | 0 | 0 | [6 empty] | 0 | 0
620400 | 620400 | DER | Boca (Ala) de BSTC ø 1,20 m | 0 | 0 | 416.8341 | 2407.53 | 2824.3641 | 3409.01 | un |  | 0 | 0 | [6 empty] | 0 | 0
transporte | transporte |  | Cimento | 450 | 0.5813 | 208.5821 | 0 | 0 | 0 |  |  | 0 | 0 | [6 empty] | 0 | 0
transporte | transporte |  | Areia | 25 | 2.067 | 60.8318 | 0 | 0 | 0 |  |  | 0 | 0 | [6 empty] | 0 | 0
transporte | transporte |  | Brita | 34 | 3.7742 | 147.4203 | 0 | 0 | 0 |  |  | 0 | 0 | [6 empty] | 0 | 0
620500 | 620500 | DER | Boca (Ala) de BSTC ø 1,50 m | 0 | 0 | 836.9479 | 4302.26 | 5139.2079 | 6203.02 | un |  | 0 | 0 | [6 empty] | 0 | 0
transporte | transporte |  | Cimento | 450 | 1.1672 | 418.8147 | 0 | 0 | 0 |  |  | 0 | 0 | [6 empty] | 0 | 0
transporte | transporte |  | Areia | 25 | 4.1502 | 122.1404 | 0 | 0 | 0 |  |  | 0 | 0 | [6 empty] | 0 | 0
transporte | transporte |  | Brita | 34 | 7.5779 | 295.9928 | 0 | 0 | 0 |  |  | 0 | 0 | [6 empty] | 0 | 0
620600 | 620600 | DER | Boca (Ala) de BSTC ø 2,00 m | 0 | 0 | 1608.9964 | 7668.6 | 9277.5964 | 11198.06 | un |  | 0 | 0 | [6 empty] | 0 | 0
transporte | transporte |  | Cimento | 450 | 2.2439 | 805.1562 | 0 | 0 | 0 |  |  | 0 | 0 | [6 empty] | 0 | 0
transporte | transporte |  | Areia | 25 | 7.9786 | 234.8102 | 0 | 0 | 0 |  |  | 0 | 0 | [6 empty] | 0 | 0
transporte | transporte |  | Brita | 34 | 14.5681 | 569.03 | 0 | 0 | 0 |  |  | 0 | 0 | [6 empty] | 0 | 0
620100 | 620100C | DER | Boca (Ala) de BDTC ø 0,60 m | 0 | 0 | 205.3201 | 954.15 | 1159.47 | 1399.48 | un |  | 0 | 0 | [6 empty] | 0 | 0
transporte | transporte |  | Cimento | 450 | 0.2863 | 102.7302 | 0 | 0 | 0 |  |  | 0 | 0 | [6 empty] | 0 | 0
transporte | transporte |  | Areia | 25 | 1.0182 | 29.9656 | 0 | 0 | 0 |  |  | 0 | 0 | [6 empty] | 0 | 0
transporte | transporte |  | Brita | 34 | 1.8593 | 72.6243 | 0 | 0 | 0 |  |  | 0 | 0 | [6 empty] | 0 | 0
620200 | 620200B | DER | Boca (Ala) de BDTC ø 0,80 m | 0 | 0 | 297.7634 | 1321.46 | 1619.2234 | 1954.4 | un |  | 0 | 0 | [6 empty] | 0 | 0
transporte | transporte |  | Cimento | 450 | 0.4153 | 149.0179 | 0 | 0 | 0 |  |  | 0 | 0 | [6 empty] | 0 | 0
transporte | transporte |  | Areia | 25 | 1.4763 | 43.4475 | 0 | 0 | 0 |  |  | 0 | 0 | [6 empty] | 0 | 0
transporte | transporte |  | Brita | 34 | 2.6958 | 105.2979 | 0 | 0 | 0 |  |  | 0 | 0 | [6 empty] | 0 | 0
620700 | 620700 | DER | Boca (Ala) de BDTC ø 1,00 m | 0 | 0 | 446.7923 | 2601.22 | 3048.0123 | 3678.95 | un |  | 0 | 0 | [6 empty] | 0 | 0
transporte | transporte |  | Cimento | 450 | 0,6231 | 223.5807 | 0 | 0 | 0 |  |  | 0 | 0 | [6 empty] | 0 | 0
transporte | transporte |  | Areia | 25 | 2,2155 | 65.2022 | 0 | 0 | 0 |  |  | 0 | 0 | [6 empty] | 0 | 0
transporte | transporte |  | Brita | 34 | 4.0453 | 158.0094 | 0 | 0 | 0 |  |  | 0 | 0 | [6 empty] | 0 | 0
620800 | 620800 | DER | Boca (Ala) de BDTC ø 1,20 m | 0 | 0 | 587.47 | 3307.79 | 3895.26 | 4701.58 | un |  | 0 | 0 | [6 empty] | 0 | 0
transporte | transporte |  | Cimento | 450 | 0.8193 | 293.9812 | 0 | 0 | 0 |  |  | 0 | 0 | [6 empty] | 0 | 0
transporte | transporte |  | Areia | 25 | 2.9131 | 85.7325 | 0 | 0 | 0 |  |  | 0 | 0 | [6 empty] | 0 | 0
transporte | transporte |  | Brita | 34 | 5.3189 | 207.7562 | 0 | 0 | 0 |  |  | 0 | 0 | [6 empty] | 0 | 0
620900 | 620900 | DER | Boca (Ala) de BDTC ø 1,50 m | 0 | 0 | 1154.743 | 5805.6 | 6960.343 | 8401.13 | un |  | 0 | 0 | [6 empty] | 0 | 0
transporte | transporte |  | Cimento | 450 | 1.6104 | 577.8437 | 0 | 0 | 0 |  |  | 0 | 0 | [6 empty] | 0 | 0
transporte | transporte |  | Areia | 25 | 5.7261 | 168.5191 | 0 | 0 | 0 |  |  | 0 | 0 | [6 empty] | 0 | 0
transporte | transporte |  | Brita | 34 | 10.4552 | 408.3801 | 0 | 0 | 0 |  |  | 0 | 0 | [6 empty] | 0 | 0
621000 | 621000 | DER | Boca (Ala) de BDTC ø 2,00 m | 0 | 0 | 2209.2248 | 10293.86 | 12503.0848 | 15091.22 | un |  | 0 | 0 | [6 empty] | 0 | 0
transporte | transporte |  | Cimento | 450 | 3.081 | 1105.5244 | 0 | 0 | 0 |  |  | 0 | 0 | [6 empty] | 0 | 0
transporte | transporte |  | Areia | 25 | 10.9549 | 322.4027 | 0 | 0 | 0 |  |  | 0 | 0 | [6 empty] | 0 | 0
transporte | transporte |  | Brita | 34 | 20.0025 | 781.2977 | 0 | 0 | 0 |  |  | 0 | 0 | [6 empty] | 0 | 0
620100 | 620100D | DER | Boca (Ala) de BTTC ø 0,60 m | 0 | 0 | 268.788 | 954.15 | 1222.938 | 1476.09 | un |  | 0 | 0 | [6 empty] | 0 | 0
transporte | transporte |  | Cimento | 450 | 0.3748 | 134.4857 | 0 | 0 | 0 |  |  | 0 | 0 | [6 empty] | 0 | 0
transporte | transporte |  | Areia | 25 | 1.333 | 39.2302 | 0 | 0 | 0 |  |  | 0 | 0 | [6 empty] | 0 | 0
transporte | transporte |  | Brita | 34 | 2.434 | 95.072 | 0 | 0 | 0 |  |  | 0 | 0 | [6 empty] | 0 | 0
620200 | 620200C | DER | Boca (Ala) de BTTC ø 0,80 m | 0 | 0 | 389.7767 | 1321.46 | 1711.2367 | 2065.46 | un |  | 0 | 0 | [6 empty] | 0 | 0
transporte | transporte |  | Cimento | 450 | 0.5436 | 195.0546 | 0 | 0 | 0 |  |  | 0 | 0 | [6 empty] | 0 | 0
transporte | transporte |  | Areia | 25 | 1.9327 | 56.8794 | 0 | 0 | 0 |  |  | 0 | 0 | [6 empty] | 0 | 0
transporte | transporte |  | Brita | 34 | 3.529 | 137.8427 | 0 | 0 | 0 |  |  | 0 | 0 | [6 empty] | 0 | 0
621100 | 621100 | DER | Boca (Ala) de BTTC ø 1,00 m | 0 | 0 | 584.8953 | 3322.38 | 3907.2753 | 4716.08 | un |  | 0 | 0 | [6 empty] | 0 | 0
transporte | transporte |  | Cimento | 450 | 0.8157 | 292.6895 | 0 | 0 | 0 |  |  | 0 | 0 | [6 empty] | 0 | 0
transporte | transporte |  | Areia | 25 | 2.9003 | 85.3558 | 0 | 0 | 0 |  |  | 0 | 0 | [6 empty] | 0 | 0
transporte | transporte |  | Brita | 34 | 5.2957 | 206.85 | 0 | 0 | 0 |  |  | 0 | 0 | [6 empty] | 0 | 0
621200 | 621200 | DER | Boca (Ala) de BTTC ø 1,20 m | 0 | 0 | 758.2141 | 4208.43 | 4966.6441 | 5994.74 | un |  | 0 | 0 | [6 empty] | 0 | 0
transporte | transporte |  | Cimento | 450 | 1.0574 | 379.4163 | 0 | 0 | 0 |  |  | 0 | 0 | [6 empty] | 0 | 0
transporte | transporte |  | Areia | 25 | 3.7598 | 110.6509 | 0 | 0 | 0 |  |  | 0 | 0 | [6 empty] | 0 | 0
transporte | transporte |  | Brita | 34 | 6.865 | 268.1469 | 0 | 0 | 0 |  |  | 0 | 0 | [6 empty] | 0 | 0
621300 | 621300 | DER | Boca (Ala) de BTTC ø 1,50 m | 0 | 0 | 1473.2323 | 7311.47 | 8784.7023 | 10603.14 | un |  | 0 | 0 | [6 empty] | 0 | 0
transporte | transporte |  | Cimento | 450 | 2.0546 | 737.2316 | 0 | 0 | 0 |  |  | 0 | 0 | [6 empty] | 0 | 0
transporte | transporte |  | Areia | 25 | 7.3053 | 214.995 | 0 | 0 | 0 |  |  | 0 | 0 | [6 empty] | 0 | 0
transporte | transporte |  | Brita | 34 | 13.3386 | 521.0057 | 0 | 0 | 0 |  |  | 0 | 0 | [6 empty] | 0 | 0
621400 | 621400 | DER | Boca (Ala) de BTTC ø 2,00 m | 0 | 0 | 2809.3139 | 12918.12 | 15727.4339 | 18983.01 | un |  | 0 | 0 | [6 empty] | 0 | 0
transporte | transporte |  | Cimento | 450 | 3.9179 | 1405.8209 | 0 | 0 | 0 |  |  | 0 | 0 | [6 empty] | 0 | 0
transporte | transporte |  | Areia | 25 | 13.9305 | 409.9746 | 0 | 0 | 0 |  |  | 0 | 0 | [6 empty] | 0 | 0
transporte | transporte |  | Brita | 34 | 25.4357 | 993.5184 | 0 | 0 | 0 |  |  | 0 | 0 | [6 empty] | 0 | 0
607500 | 607500 | DER | Corpo de BSTC ø 0,20 sem Berço e sem Armação | 0 | 0 | 1.8508 | 48.74 | 50.5908 | 61.06 | m |  | 0 | 0 | [6 empty] | 0 | 0
transporte | transporte |  | Cimento | 452 | 0.0003 | 0.10811 | 0 | 0 | 0 |  |  | 0 | 0 | [6 empty] | 0 | 0
transporte | transporte |  | Areia | 27 | 0.0013 | 0.041041 | 0 | 0 | 0 |  |  | 0 | 0 | [6 empty] | 0 | 0
transporte | transporte |  | Tubo | 24 | 0.06 | 1.7016 | 0 | 0 | 0 |  |  | 0 | 0 | [6 empty] | 0 | 0
607600 | 607600 | DER | Corpo de BSTC ø 0,30 sem Berço e sem Armação | 0 | 0 | 2.9582 | 65.04 | 67.9982 | 82.07 | m |  | 0 | 0 | [6 empty] | 0 | 0
transporte | transporte |  | Cimento | 452 | 0.0004 | 0.14415 | 0 | 0 | 0 |  |  | 0 | 0 | [6 empty] | 0 | 0
transporte | transporte |  | Areia | 27 | 0.002 | 0.06314 | 0 | 0 | 0 |  |  | 0 | 0 | [6 empty] | 0 | 0
transporte | transporte |  | Tubo | 24 | 0.097 | 2.7509 | 0 | 0 | 0 |  |  | 0 | 0 | [6 empty] | 0 | 0
610400 | 610400A | DER | Corpo de BSTC ø 0,40 sem Berço e sem Armação | 0 | 0 | 4.12 | 137.47 | 141.59 | 170.9 | m |  | 0 | 0 | [6 empty] | 0 | 0
transporte | transporte |  | Cimento | 452 | 0.0019 | 0.68472 | 0 | 0 | 0 |  |  | 0 | 0 | [6 empty] | 0 | 0
transporte | transporte |  | Areia | 27 | 0.01 | 0.3157 | 0 | 0 | 0 |  |  | 0 | 0 | [6 empty] | 0 | 0
transporte | transporte |  | Tubo | 24 | 0.11 | 3.1196 | 0 | 0 | 0 |  |  | 0 | 0 | [6 empty] | 0 | 0
610400 | 610400B | DER | Corpo de BSTC ø 0,50 sem Berço e sem Armação | 0 | 0 | 8.2882 | 137.47 | 145.7582 | 175.93 | m |  | 0 | 0 | [6 empty] | 0 | 0
transporte | transporte |  | Cimento | 452 | 0.0023 | 0.82887 | 0 | 0 | 0 |  |  | 0 | 0 | [6 empty] | 0 | 0
transporte | transporte |  | Areia | 27 | 0.0117 | 0.36937 | 0 | 0 | 0 |  |  | 0 | 0 | [6 empty] | 0 | 0
transporte | transporte |  | Tubo | 24 | 0.25 | 7.09 | 0 | 0 | 0 |  |  | 0 | 0 | [6 empty] | 0 | 0
610600 | 610600A | DER | Corpo de BSTC ø 0,60 sem Berço e sem Armação | 0 | 0 | 12.4204 | 313.26 | 325.6804 | 393.1 | m |  | 0 | 0 | [6 empty] | 0 | 0
transporte | transporte |  | Cimento | 452 | 0.0026 | 0.93699 | 0 | 0 | 0 |  |  | 0 | 0 | [6 empty] | 0 | 0
transporte | transporte |  | Areia | 27 | 0.0134 | 0.42304 | 0 | 0 | 0 |  |  | 0 | 0 | [6 empty] | 0 | 0
transporte | transporte |  | Tubo | 24 | 0.39 | 11.0604 | 0 | 0 | 0 |  |  | 0 | 0 | [6 empty] | 0 | 0
610600 | 610600B | DER | Corpo de BSTC ø 0,70 sem Berço e sem Armação | 0 | 0 | 16.5526 | 313.26 | 329.8126 | 398.08 | m |  | 0 | 0 | [6 empty] | 0 | 0
transporte | transporte |  | Cimento | 452 | 0.0029 | 1.0451 | 0 | 0 | 0 |  |  | 0 | 0 | [6 empty] | 0 | 0
transporte | transporte |  | Areia | 27 | 0.0151 | 0.47671 | 0 | 0 | 0 |  |  | 0 | 0 | [6 empty] | 0 | 0
transporte | transporte |  | Tubo | 24 | 0.53 | 15.0308 | 0 | 0 | 0 |  |  | 0 | 0 | [6 empty] | 0 | 0
610800 | 610800A | DER | Corpo de BSTC ø 0,80 sem Berço e sem Armação | 0 | 0 | 20.6848 | 514.42 | 535.1048 | 645.87 | m |  | 0 | 0 | [6 empty] | 0 | 0
transporte | transporte |  | Cimento | 452 | 0.0032 | 1.1532 | 0 | 0 | 0 |  |  | 0 | 0 | [6 empty] | 0 | 0
transporte | transporte |  | Areia | 27 | 0.0168 | 0.53038 | 0 | 0 | 0 |  |  | 0 | 0 | [6 empty] | 0 | 0
transporte | transporte |  | Tubo | 24 | 0.67 | 19.0012 | 0 | 0 | 0 |  |  | 0 | 0 | [6 empty] | 0 | 0
610400 | 610400C | DER | Corpo de BSTC ø 0,40 Sem Berço c/ Armação Símples PA-1 | 0 | 0 | 4.12 | 137.47 | 141.59 | 170.9 | m | 57.83 | 170.9 | 9883.15 |  |  | x | x | x | x | 0 | b
transporte | transporte |  | Cimento | 452 | 0.0019 | 0.68472 | 0 | 0 | 0 |  |  | 0 | 0 |  | xx | x | x |  |  | 0 | 0
transporte | transporte |  | Areia | 27 | 0.01 | 0.3157 | 0 | 0 | 0 |  |  | 0 | 0 |  | xx | x | x |  |  | 0 | 0
transporte | transporte |  | Tubo | 24 | 0.11 | 3.1196 | 0 | 0 | 0 |  |  | 0 | 0 |  | xx | x | x |  |  | 0 | 0
610600 | 610600C | DER | Corpo de BSTC ø 0,50 Sem Berço c/ Armação Símples PA-1 | 0 | 0 | 8.2882 | 313.26 | 321.5482 | 388.11 | m |  | 0 | 0 | [6 empty] | 0 | 0
transporte | transporte |  | Cimento | 452 | 0.0023 | 0.82887 | 0 | 0 | 0 |  |  | 0 | 0 | [6 empty] | 0 | 0
transporte | transporte |  | Areia | 27 | 0.0117 | 0.36937 | 0 | 0 | 0 |  |  | 0 | 0 | [6 empty] | 0 | 0
transporte | transporte |  | Tubo | 24 | 0.25 | 7.09 | 0 | 0 | 0 |  |  | 0 | 0 | [6 empty] | 0 | 0
610600 | 610600D | DER | Corpo de BSTC ø 0,60 Sem Berço c/ Armação Símples PA-1 | 0 | 0 | 12.4204 | 313.26 | 325.6804 | 393.1 | m | 245.7 | 393.1 | 96584.67 |  |  | x | x | x | x | 0 | b
transporte | transporte |  | Cimento | 452 | 0.0026 | 0.93699 | 0 | 0 | 0 |  |  | 0 | 0 |  | xx | x | x |  |  | 0 | 0
transporte | transporte |  | Areia | 27 | 0.0134 | 0.42304 | 0 | 0 | 0 |  |  | 0 | 0 |  | xx | x | x |  |  | 0 | 0
transporte | transporte |  | Tubo | 24 | 0.39 | 11.0604 | 0 | 0 | 0 |  |  | 0 | 0 |  | xx | x | x |  |  | 0 | 0
610800 | 610800B | DER | Corpo de BSTC ø 0,70 Sem Berço c/ Armação Símples PA-1 | 0 | 0 | 16.5526 | 514.42 | 530.9726 | 640.88 | m |  | 0 | 0 | [6 empty] | 0 | 0
transporte | transporte |  | Cimento | 452 | 0.0029 | 1.0451 | 0 | 0 | 0 |  |  | 0 | 0 | [6 empty] | 0 | 0
transporte | transporte |  | Areia | 27 | 0.0151 | 0.47671 | 0 | 0 | 0 |  |  | 0 | 0 | [6 empty] | 0 | 0
transporte | transporte |  | Tubo | 24 | 0.53 | 15.0308 | 0 | 0 | 0 |  |  | 0 | 0 | [6 empty] | 0 | 0
610800 | 610800C | DER | Corpo de BSTC ø 0,80 Sem Berço c/ Armação Símples PA-1 | 0 | 0 | 20.6848 | 514.42 | 535.1048 | 645.87 | m |  | 0 | 0 | [6 empty] | 0 | 0
transporte | transporte |  | Cimento | 452 | 0.0032 | 1.1532 | 0 | 0 | 0 |  |  | 0 | 0 | [6 empty] | 0 | 0
transporte | transporte |  | Areia | 27 | 0.0168 | 0.53038 | 0 | 0 | 0 |  |  | 0 | 0 | [6 empty] | 0 | 0
transporte | transporte |  | Tubo | 24 | 0.67 | 19.0012 | 0 | 0 | 0 |  |  | 0 | 0 | [6 empty] | 0 | 0
611000 | 611000A | DER | Corpo de BSTC ø 0,90 Sem Berço c/ Armação Símples PA-1 | 0 | 0 | 25.7851 | 803.98 | 829.7651 | 1001.53 | m |  | 0 | 0 | [6 empty] | 0 | 0
transporte | transporte |  | Cimento | 452 | 0.004 | 1.4415 | 0 | 0 | 0 |  |  | 0 | 0 | [6 empty] | 0 | 0
transporte | transporte |  | Areia | 27 | 0.021 | 0.66297 | 0 | 0 | 0 |  |  | 0 | 0 | [6 empty] | 0 | 0
transporte | transporte |  | Tubo | 24 | 0.835 | 23.6806 | 0 | 0 | 0 |  |  | 0 | 0 | [6 empty] | 0 | 0
611000 | 611000B | DER | Corpo de BSTC ø 1,00 Sem Berço c/ Armação Símples PA-1 | 0 | 0 | 30.8854 | 803.98 | 834.8654 | 1007.68 | m |  | 0 | 0 | [6 empty] | 0 | 0
transporte | transporte |  | Cimento | 452 | 0.0048 | 1.7298 | 0 | 0 | 0 |  |  | 0 | 0 | [6 empty] | 0 | 0
transporte | transporte |  | Areia | 27 | 0.0252 | 0.79556 | 0 | 0 | 0 |  |  | 0 | 0 | [6 empty] | 0 | 0
transporte | transporte |  | Tubo | 24 | 1 | 28.36 | 0 | 0 | 0 |  |  | 0 | 0 | [6 empty] | 0 | 0
611200 | 611200A | DER | Corpo de BSTC ø 1,20 Sem Berço c/ Armação Símples PA-1 | 0 | 0 | 44.2416 | 1026.27 | 1070.5116 | 1292.11 | m |  | 0 | 0 | [6 empty] | 0 | 0
transporte | transporte |  | Cimento | 452 | 0.0065 | 2.3425 | 0 | 0 | 0 |  |  | 0 | 0 | [6 empty] | 0 | 0
transporte | transporte |  | Areia | 27 | 0.0336 | 1.0608 | 0 | 0 | 0 |  |  | 0 | 0 | [6 empty] | 0 | 0
transporte | transporte |  | Tubo | 24 | 1.44 | 40.8384 | 0 | 0 | 0 |  |  | 0 | 0 | [6 empty] | 0 | 0
611400 | 611400A | DER | Corpo de BSTC ø 1,50 Sem Berço c/ Armação Símples PA-1 | 0 | 0 | 51.039 | 1267.57 | 1318.609 | 1591.56 | m |  | 0 | 0 | [6 empty] | 0 | 0
transporte | transporte |  | Cimento | 452 | 0.0081 | 2.9191 | 0 | 0 | 0 |  |  | 0 | 0 | [6 empty] | 0 | 0
transporte | transporte |  | Areia | 27 | 0.042 | 1.3259 | 0 | 0 | 0 |  |  | 0 | 0 | [6 empty] | 0 | 0
transporte | transporte |  | Tubo | 24 | 1.65 | 46.794 | 0 | 0 | 0 |  |  | 0 | 0 | [6 empty] | 0 | 0
611400 | 611400B | DER | Corpo de BSTC ø 1,80 Sem Berço c/ Armação Símples PA-1 | 0 | 0 | 62.078 | 1267.57 | 1329.648 | 1604.89 | m |  | 0 | 0 | [6 empty] | 0 | 0
transporte | transporte |  | Cimento | 452 | 0.0092 | 3.3155 | 0 | 0 | 0 |  |  | 0 | 0 | [6 empty] | 0 | 0
transporte | transporte |  | Areia | 27 | 0.0479 | 1.5122 | 0 | 0 | 0 |  |  | 0 | 0 | [6 empty] | 0 | 0
transporte | transporte |  | Tubo | 24 | 2.0187 | 57.2503 | 0 | 0 | 0 |  |  | 0 | 0 | [6 empty] | 0 | 0
611600 | 611600A | DER | Corpo de BSTC ø 2,00 Sem Berço c/ Armação Símples PA-1 | 0 | 0 | 66.0608 | 3058.31 | 3124.3708 | 3771.12 | m |  | 0 | 0 | [6 empty] | 0 | 0
transporte | transporte |  | Cimento | 452 | 0.0097 | 3.4957 | 0 | 0 | 0 |  |  | 0 | 0 | [6 empty] | 0 | 0
transporte | transporte |  | Areia | 27 | 0.0504 | 1.5911 | 0 | 0 | 0 |  |  | 0 | 0 | [6 empty] | 0 | 0
transporte | transporte |  | Tubo | 24 | 2.15 | 60.974 | 0 | 0 | 0 |  |  | 0 | 0 | [6 empty] | 0 | 0
610400 | 610400D | DER | Corpo de BSTC ø 0,40 Sem Berço c/ Armação Dupla PA-2 | 0 | 0 | 5.4529 | 137.47 | 142.9229 | 172.51 | m |  | 0 | 0 | [6 empty] | 0 | 0
transporte | transporte |  | Cimento | 452 | 0.0019 | 0.68472 | 0 | 0 | 0 |  |  | 0 | 0 | [6 empty] | 0 | 0
transporte | transporte |  | Areia | 27 | 0.01 | 0.3157 | 0 | 0 | 0 |  |  | 0 | 0 | [6 empty] | 0 | 0
transporte | transporte |  | Tubo | 24 | 0.157 | 4.4525 | 0 | 0 | 0 |  |  | 0 | 0 | [6 empty] | 0 | 0
610600 | 610600E | DER | Corpo de BSTC ø 0,50 Sem Berço c/ Armação Dupla PA-2 | 0 | 0 | 8.2882 | 313.26 | 321.5482 | 388.11 | m |  | 0 | 0 | [6 empty] | 0 | 0
transporte | transporte |  | Cimento | 452 | 0.0023 | 0.82887 | 0 | 0 | 0 |  |  | 0 | 0 | [6 empty] | 0 | 0
transporte | transporte |  | Areia | 27 | 0.0117 | 0.36937 | 0 | 0 | 0 |  |  | 0 | 0 | [6 empty] | 0 | 0
transporte | transporte |  | Tubo | 24 | 0.25 | 7.09 | 0 | 0 | 0 |  |  | 0 | 0 | [6 empty] | 0 | 0
610600 | 610600F | DER | Corpo de BSTC ø 0,60 Sem Berço c/ Armação Dupla PA-2 | 0 | 0 | 12.4204 | 313.26 | 325.6804 | 393.1 | m |  | 0 | 0 | [6 empty] | 0 | 0
transporte | transporte |  | Cimento | 452 | 0.0026 | 0.93699 | 0 | 0 | 0 |  |  | 0 | 0 | [6 empty] | 0 | 0
transporte | transporte |  | Areia | 27 | 0.0134 | 0.42304 | 0 | 0 | 0 |  |  | 0 | 0 | [6 empty] | 0 | 0
transporte | transporte |  | Tubo | 24 | 0.39 | 11.0604 | 0 | 0 | 0 |  |  | 0 | 0 | [6 empty] | 0 | 0
610800 | 610800D | DER | Corpo de BSTC ø 0,70 Sem Berço c/ Armação Dupla PA-2 | 0 | 0 | 16.5526 | 514.42 | 530.9726 | 640.88 | m |  | 0 | 0 | [6 empty] | 0 | 0
transporte | transporte |  | Cimento | 452 | 0.0029 | 1.0451 | 0 | 0 | 0 |  |  | 0 | 0 | [6 empty] | 0 | 0
transporte | transporte |  | Areia | 27 | 0.0151 | 0.47671 | 0 | 0 | 0 |  |  | 0 | 0 | [6 empty] | 0 | 0
transporte | transporte |  | Tubo | 24 | 0.53 | 15.0308 | 0 | 0 | 0 |  |  | 0 | 0 | [6 empty] | 0 | 0
610800 | 610800E | DER | Corpo de BSTC ø 0,80 Sem Berço c/ Armação Dupla PA-2 | 0 | 0 | 20.6848 | 514.42 | 535.1048 | 645.87 | m |  | 0 | 0 | [6 empty] | 0 | 0
transporte | transporte |  | Cimento | 452 | 0.0032 | 1.1532 | 0 | 0 | 0 |  |  | 0 | 0 | [6 empty] | 0 | 0
transporte | transporte |  | Areia | 27 | 0.0168 | 0.53038 | 0 | 0 | 0 |  |  | 0 | 0 | [6 empty] | 0 | 0
transporte | transporte |  | Tubo | 24 | 0.67 | 19.0012 | 0 | 0 | 0 |  |  | 0 | 0 | [6 empty] | 0 | 0
611000 | 611000C | DER | Corpo de BSTC ø 0,90 Sem Berço c/ Armação Dupla PA-2 | 0 | 0 | 25.7851 | 803.98 | 829.7651 | 1001.53 | m |  | 0 | 0 | [6 empty] | 0 | 0
transporte | transporte |  | Cimento | 452 | 0.004 | 1.4415 | 0 | 0 | 0 |  |  | 0 | 0 | [6 empty] | 0 | 0
transporte | transporte |  | Areia | 27 | 0.021 | 0.66297 | 0 | 0 | 0 |  |  | 0 | 0 | [6 empty] | 0 | 0
transporte | transporte |  | Tubo | 24 | 0.835 | 23.6806 | 0 | 0 | 0 |  |  | 0 | 0 | [6 empty] | 0 | 0
611000 | 611000D | DER | Corpo de BSTC ø 1,00 Sem Berço c/ Armação Dupla PA-2 | 0 | 0 | 30.8854 | 803.98 | 834.8654 | 1007.68 | m |  | 0 | 0 | [6 empty] | 0 | 0
transporte | transporte |  | Cimento | 452 | 0.0048 | 1.7298 | 0 | 0 | 0 |  |  | 0 | 0 | [6 empty] | 0 | 0
transporte | transporte |  | Areia | 27 | 0.0252 | 0.79556 | 0 | 0 | 0 |  |  | 0 | 0 | [6 empty] | 0 | 0
transporte | transporte |  | Tubo | 24 | 1 | 28.36 | 0 | 0 | 0 |  |  | 0 | 0 | [6 empty] | 0 | 0
611200 | 611200B | DER | Corpo de BSTC ø 1,20 Sem Berço c/ Armação Dupla PA-2 | 0 | 0 | 44.2416 | 1026.27 | 1070.5116 | 1292.11 | m |  | 0 | 0 | [6 empty] | 0 | 0
transporte | transporte |  | Cimento | 452 | 0.0065 | 2.3425 | 0 | 0 | 0 |  |  | 0 | 0 | [6 empty] | 0 | 0
transporte | transporte |  | Areia | 27 | 0.0336 | 1.0608 | 0 | 0 | 0 |  |  | 0 | 0 | [6 empty] | 0 | 0
transporte | transporte |  | Tubo | 24 | 1.44 | 40.8384 | 0 | 0 | 0 |  |  | 0 | 0 | [6 empty] | 0 | 0
611400 | 611400C | DER | Corpo de BSTC ø 1,50 Sem Berço c/ Armação Dupla PA-2 | 0 | 0 | 51.039 | 1267.57 | 1318.609 | 1591.56 | m |  | 0 | 0 | [6 empty] | 0 | 0
transporte | transporte |  | Cimento | 452 | 0.0081 | 2.9191 | 0 |  | 0 |  |  | 0 | 0 | [6 empty] | 0 | 0
transporte | transporte |  | Areia | 27 | 0.042 | 1.3259 | 0 |  | 0 |  |  | 0 | 0 | [6 empty] | 0 | 0
transporte | transporte |  | Tubo | 24 | 1.65 | 46.794 | 0 |  | 0 |  |  | 0 | 0 | [6 empty] | 0 | 0
611400 | 611400D | DER | Corpo de BSTC ø 1,80 Sem Berço c/ Armação Dupla PA-2 | 0 | 0 | 62.078 | 1267.57 | 1329.648 | 1604.89 | m |  | 0 | 0 | [6 empty] | 0 | 0
transporte | transporte |  | Cimento | 452 | 0.0092 | 3.3155 | 0 | 0 | 0 |  |  | 0 | 0 | [6 empty] | 0 | 0
transporte | transporte |  | Areia | 27 | 0.0479 | 1.5122 | 0 | 0 | 0 |  |  | 0 | 0 | [6 empty] | 0 | 0
transporte | transporte |  | Tubo | 24 | 2.0187 | 57.2503 | 0 | 0 | 0 |  |  | 0 | 0 | [6 empty] | 0 | 0
611600 | 611600B | DER | Corpo de BSTC ø 2,00 Sem Berço c/ Armação Dupla PA-2 | 0 | 0 | 66.0608 | 3058.31 | 3124.3708 | 3771.12 | m |  | 0 | 0 | [6 empty] | 0 | 0
transporte | transporte |  | Cimento | 452 | 0.0097 | 3.4957 | 0 | 0 | 0 |  |  | 0 | 0 | [6 empty] | 0 | 0
transporte | transporte |  | Areia | 27 | 0.0504 | 1.5911 | 0 | 0 | 0 |  |  | 0 | 0 | [6 empty] | 0 | 0
transporte | transporte |  | Tubo | 24 | 2.15 | 60.974 | 0 | 0 | 0 |  |  | 0 | 0 | [6 empty] | 0 | 0
610500 | 610500 | DER | Corpo de BSTC ø 0,40 Com Berço c/ Armação Dupla PA-2 | 0 | 0 | 20.3707 | 206.29 | 226.6607 | 273.58 | m |  | 0 | 0 | [6 empty] | 0 | 0
transporte | transporte |  | Cimento | 452 | 0.0226 | 8.1446 | 0 | 0 | 0 |  |  | 0 | 0 | [6 empty] | 0 | 0
transporte | transporte |  | Areia | 27 | 0.0839 | 2.6487 | 0 | 0 | 0 |  |  | 0 | 0 | [6 empty] | 0 | 0
transporte | transporte |  | Brita | 33 | 0.1349 | 5.1249 | 0 | 0 | 0 |  |  | 0 | 0 | [6 empty] | 0 | 0
transporte | transporte |  | Tubo | 24 | 0.157 | 4.4525 | 0 | 0 | 0 |  |  | 0 | 0 | [6 empty] | 0 | 0
610700 | 610700A | DER | Corpo de BSTC ø 0,50 Com Berço c/ Armação Dupla PA-2 | 0 | 0 | 27.2244 | 412.12 | 439.3444 | 530.29 | m |  | 0 | 0 | [6 empty] | 0 | 0
transporte | transporte |  | Cimento | 452 | 0.0286 | 10.3069 | 0 | 0 | 0 |  |  | 0 | 0 | [6 empty] | 0 | 0
transporte | transporte |  | Areia | 27 | 0.1054 | 3.3275 | 0 | 0 | 0 |  |  | 0 | 0 | [6 empty] | 0 | 0
transporte | transporte |  | Brita | 33 | 0.1711 | 6.5001 | 0 | 0 | 0 |  |  | 0 | 0 | [6 empty] | 0 | 0
transporte | transporte |  | Tubo | 24 | 0.25 | 7.09 | 0 | 0 | 0 |  |  | 0 | 0 | [6 empty] | 0 | 0
610700 | 610700B | DER | Corpo de BSTC ø 0,60 Com Berço c/ Armação Dupla PA-2 | 0 | 0 | 32.3122 | 412.12 | 444.4322 | 536.43 | m |  | 0 | 0 | [6 empty] | 0 | 0
transporte | transporte |  | Cimento | 452 | 0.0345 | 12.4331 | 0 | 0 | 0 |  |  | 0 | 0 | [6 empty] | 0 | 0
transporte | transporte |  | Areia | 27 | 0.1269 | 4.0062 | 0 | 0 | 0 |  |  | 0 | 0 | [6 empty] | 0 | 0
transporte | transporte |  | Brita | 33 | 0.2073 | 7.8753 | 0 | 0 | 0 |  |  | 0 | 0 | [6 empty] | 0 | 0
transporte | transporte |  | Tubo | 24 | 0.282 | 7.9975 | 0 | 0 | 0 |  |  | 0 | 0 | [6 empty] | 0 | 0
610900 | 610900A | DER | Corpo de BSTC ø 0,70 Com Berço c/ Armação Dupla PA-2 | 0 | 0 | 48.4226 | 677.21 | 725.6326 | 875.84 | m |  | 0 | 0 | [6 empty] | 0 | 0
transporte | transporte |  | Cimento | 452 | 0.0472 | 17.0099 | 0 | 0 | 0 |  |  | 0 | 0 | [6 empty] | 0 | 0
transporte | transporte |  | Areia | 27 | 0.1727 | 5.4521 | 0 | 0 | 0 |  |  | 0 | 0 | [6 empty] | 0 | 0
transporte | transporte |  | Brita | 33 | 0.2877 | 10.9297 | 0 | 0 | 0 |  |  | 0 | 0 | [6 empty] | 0 | 0
transporte | transporte |  | Tubo | 24 | 0.53 | 15.0308 | 0 | 0 | 0 |  |  | 0 | 0 | [6 empty] | 0 | 0
610900 | 610900B | DER | Corpo de BSTC ø 0,80 Com Berço c/ Armação Dupla PA-2 | 0 | 0 | 62.0342 | 677.21 | 739.2442 | 892.27 | m |  | 0 | 0 | [6 empty] | 0 | 0
transporte | transporte |  | Cimento | 452 | 0.0599 | 21.5868 | 0 | 0 | 0 |  |  | 0 | 0 | [6 empty] | 0 | 0
transporte | transporte |  | Areia | 27 | 0.2184 | 6.8949 | 0 | 0 | 0 |  |  | 0 | 0 | [6 empty] | 0 | 0
transporte | transporte |  | Brita | 33 | 0.3681 | 13.9841 | 0 | 0 | 0 |  |  | 0 | 0 | [6 empty] | 0 | 0
transporte | transporte |  | Tubo | 24 | 0.69 | 19.5684 | 0 | 0 | 0 |  |  | 0 | 0 | [6 empty] | 0 | 0
611100 | 611100A | DER | Corpo de BSTC ø 0,90 Com Berço c/ Armação Dupla PA-2 | 0 | 0 | 77.4381 | 1053.49 | 1130.9281 | 1365.03 | m |  | 0 | 0 | [6 empty] | 0 | 0
transporte | transporte |  | Cimento | 452 | 0.0758 | 27.3168 | 0 | 0 | 0 |  |  | 0 | 0 | [6 empty] | 0 | 0
transporte | transporte |  | Areia | 27 | 0.2764 | 8.7259 | 0 | 0 | 0 |  |  | 0 | 0 | [6 empty] | 0 | 0
transporte | transporte |  | Brita | 33 | 0.4663 | 17.7147 | 0 | 0 | 0 |  |  | 0 | 0 | [6 empty] | 0 | 0
transporte | transporte |  | Tubo | 24 | 0.835 | 23.6806 | 0 | 0 | 0 |  |  | 0 | 0 | [6 empty] | 0 | 0
611100 | 611100B | DER | Corpo de BSTC ø 1,00 Com Berço c/ Armação Dupla PA-2 | 0 | 0 | 93.4023 | 1053.49 | 1146.8923 | 1384.3 | m |  | 0 | 0 | [6 empty] | 0 | 0
transporte | transporte |  | Cimento | 452 | 0.0917 | 33.0468 | 0 | 0 | 0 |  |  | 0 | 0 | [6 empty] | 0 | 0
transporte | transporte |  | Areia | 27 | 0.3343 | 10.5539 | 0 | 0 | 0 |  |  | 0 | 0 | [6 empty] | 0 | 0
transporte | transporte |  | Brita | 33 | 0.5644 | 21.4416 | 0 | 0 | 0 |  |  | 0 | 0 | [6 empty] | 0 | 0
transporte | transporte |  | Tubo | 24 | 1 | 28.36 | 0 | 0 | 0 |  |  | 0 | 0 | [6 empty] | 0 | 0
611300 | 611300 | DER | Corpo de BSTC ø 1,20 Com Berço c/ Armação Dupla PA-2 | 0 | 0 | 131.0798 | 1362.43 | 1493.5098 | 1802.67 | m |  | 0 | 0 | [6 empty] | 0 | 0
transporte | transporte |  | Cimento | 452 | 0.1272 | 45.8403 | 0 | 0 | 0 |  |  | 0 | 0 | [6 empty] | 0 | 0
transporte | transporte |  | Areia | 27 | 0.463 | 14.6169 | 0 | 0 | 0 |  |  | 0 | 0 | [6 empty] | 0 | 0
transporte | transporte |  | Brita | 33 | 0.784 | 29.7842 | 0 | 0 | 0 |  |  | 0 | 0 | [6 empty] | 0 | 0
transporte | transporte |  | Tubo | 24 | 1.44 | 40.8384 | 0 | 0 | 0 |  |  | 0 | 0 | [6 empty] | 0 | 0
611500 | 611500A | DER | Corpo de BSTC ø 1,50 Com Berço c/ Armação Dupla PA-2 | 0 | 0 | 179.7396 | 1749.33 | 1929.0696 | 2328.39 | m |  | 0 | 0 | [6 empty] | 0 | 0
transporte | transporte |  | Cimento | 452 | 0.187 | 67.3911 | 0 | 0 | 0 |  |  | 0 | 0 | [6 empty] | 0 | 0
transporte | transporte |  | Areia | 27 | 0.6783 | 21.4139 | 0 | 0 | 0 |  |  | 0 | 0 | [6 empty] | 0 | 0
transporte | transporte |  | Brita | 33 | 1.1619 | 44.1406 | 0 | 0 | 0 |  |  | 0 | 0 | [6 empty] | 0 | 0
transporte | transporte |  | Tubo | 24 | 1.65 | 46.794 | 0 | 0 | 0 |  |  | 0 | 0 | [6 empty] | 0 | 0
611500 | 611500B | DER | Corpo de BSTC ø 1,80 Com Berço c/ Armação Dupla PA-2 | 0 | 0 | 243.5365 | 1749.33 | 1992.8665 | 2405.39 | m |  | 0 | 0 | [6 empty] | 0 | 0
transporte | transporte |  | Cimento | 452 | 0.2741 | 98.7802 | 0 | 0 | 0 |  |  | 0 | 0 | [6 empty] | 0 | 0
transporte | transporte |  | Areia | 27 | 0.9748 | 30.7744 | 0 | 0 | 0 |  |  | 0 | 0 | [6 empty] | 0 | 0
transporte | transporte |  | Brita | 33 | 2.2538 | 85.6219 | 0 | 0 | 0 |  |  | 0 | 0 | [6 empty] | 0 | 0
transporte | transporte |  | Tubo | 24 | 1 | 28.36 | 0 | 0 | 0 |  |  | 0 | 0 | [6 empty] | 0 | 0
611700 | 611700 | DER | Corpo de BSTC ø 2,00 Com Berço c/ Armação Dupla PA-2 | 0 | 0 | 279.3323 | 3874.21 | 4153.5423 | 5013.33 | m |  | 0 | 0 | [6 empty] | 0 | 0
transporte | transporte |  | Cimento | 452 | 0.3062 | 110.3484 | 0 | 0 | 0 |  |  | 0 | 0 | [6 empty] | 0 | 0
transporte | transporte |  | Areia | 27 | 1.1047 | 34.8754 | 0 | 0 | 0 |  |  | 0 | 0 | [6 empty] | 0 | 0
transporte | transporte |  | Brita | 33 | 1.9251 | 73.1345 | 0 | 0 | 0 |  |  | 0 | 0 | [6 empty] | 0 | 0
transporte | transporte |  | Tubo | 24 | 2.15 | 60.974 | 0 | 0 | 0 |  |  | 0 | 0 | [6 empty] | 0 | 0
BLSA120 | BLSA120 | DER | B.L. Símples alvenaria H até 1,20 m | 0 | 0 | 105.7949 | 1441.24 | 1547.0349 | 1867.27 | un | 10 | 1867.27 | 18672.7 |  |  | x | x | x | x | 0 | 0
transporte | transporte |  | Cimento | 450 | 0.11541 | 41.4116 | 0 | 0 | 0 |  |  | 0 | 0 |  | xx | x | x |  |  | 0 | 0
transporte | transporte |  | Areia | 25 | 0.62209 | 18.3081 | 0 | 0 | 0 |  |  | 0 | 0 |  | xx | x | x |  |  | 0 | 0
transporte | transporte |  | Brita | 34 | 0.20424 | 7.9776 | 0 | 0 | 0 |  |  | 0 | 0 |  | xx | x | x |  |  | 0 | 0
transporte | transporte |  | Tijolo | 28 | 0.87984 | 28.718 | 0 | 0 | 0 |  |  | 0 | 0 |  | xx | x | x |  |  | 0 | 0
transporte | transporte |  | Cal | 400 | 0.029328 | 9.3797 | 0 | 0 | 0 |  |  | 0 | 0 |  | xx | x | x |  |  | 0 | 0
BLSA150 | BLSA150 | DER | B.L. Símples alvenaria H até 1,50 m | 0 | 0 | 124.7243 | 1595.65 | 1720.3743 | 2076.49 | un |  | 0 | 0 | [6 empty] | 0 | 0
transporte | transporte |  | Cimento | 450 | 0.13261 | 47.5824 | 0 | 0 | 0 |  |  | 0 | 0 | [6 empty] | 0 | 0
transporte | transporte |  | Areia | 25 | 0.73198 | 21.5422 | 0 | 0 | 0 |  |  | 0 | 0 | [6 empty] | 0 | 0
transporte | transporte |  | Brita | 34 | 0.20424 | 7.9776 | 0 | 0 | 0 |  |  | 0 | 0 | [6 empty] | 0 | 0
transporte | transporte |  | Tijolo | 28 | 1.0998 | 35.8975 | 0 | 0 | 0 |  |  | 0 | 0 | [6 empty] | 0 | 0
transporte | transporte |  | Cal | 400 | 0.03666 | 11.7246 | 0 | 0 | 0 |  |  | 0 | 0 | [6 empty] | 0 | 0
BLSA200 | BLSA200 | DER | B.L. Símples alvenaria H até 2,00 m | 0 | 0 | 156.0452 | 1851.05 | 2007.0952 | 2422.56 | un |  | 0 | 0 | [6 empty] | 0 | 0
transporte | transporte |  | Cimento | 450 | 0.16108 | 57.7994 | 0 | 0 | 0 |  |  | 0 | 0 | [6 empty] | 0 | 0
transporte | transporte |  | Areia | 25 | 0.91384 | 26.8942 | 0 | 0 | 0 |  |  | 0 | 0 | [6 empty] | 0 | 0
transporte | transporte |  | Brita | 34 | 0.20424 | 7.9776 | 0 | 0 | 0 |  |  | 0 | 0 | [6 empty] | 0 | 0
transporte | transporte |  | Tijolo | 28 | 1.4636 | 47.7713 | 0 | 0 | 0 |  |  | 0 | 0 | [6 empty] | 0 | 0
transporte | transporte |  | Cal | 400 | 0.048786 | 15.6027 | 0 | 0 | 0 |  |  | 0 | 0 | [6 empty] | 0 | 0
BLSA250 | BLSA250 | DER | B.L. Símples alvenaria H até 2,50 m | 0 | 0 | 188.0499 | 2112.3 | 2300.3499 | 2776.52 | un |  | 0 | 0 | [6 empty] | 0 | 0
transporte | transporte |  | Cimento | 450 | 0.19012 | 68.2196 | 0 | 0 | 0 |  |  | 0 | 0 | [6 empty] | 0 | 0
transporte | transporte |  | Areia | 25 | 1.0996 | 32.3605 | 0 | 0 | 0 |  |  | 0 | 0 | [6 empty] | 0 | 0
transporte | transporte |  | Brita | 34 | 0.20424 | 7.9776 | 0 | 0 | 0 |  |  | 0 | 0 | [6 empty] | 0 | 0
transporte | transporte |  | Tijolo | 28 | 1.8358 | 59.9212 | 0 | 0 | 0 |  |  | 0 | 0 | [6 empty] | 0 | 0
transporte | transporte |  | Cal | 400 | 0.061194 | 19.5711 | 0 | 0 | 0 |  |  | 0 | 0 | [6 empty] | 0 | 0
BLSM120 | BLSM120 | DER | B.L. Símples pré-moldado H até 1,20 m | 0 | 0 | 251.674 | 1144.18 | 1395.854 | 1684.8 | un |  | 0 | 0 | [6 empty] | 0 | 0
transporte | transporte |  | Cimento | 450 | 0.43266 | 155.2471 | 0 | 0 | 0 |  |  | 0 | 0 | [6 empty] | 0 | 0
transporte | transporte |  | Areia | 25 | 1.27 | 37.3752 | 0 | 0 | 0 |  |  | 0 | 0 | [6 empty] | 0 | 0
transporte | transporte |  | Brita | 34 | 1.5118 | 59.0517 | 0 | 0 | 0 |  |  | 0 | 0 | [6 empty] | 0 | 0
BLSM150 | BLSM150 | DER | B.L. Símples pré-moldado H até 1,50 m | 0 | 0 | 314.0018 | 1331.51 | 1645.5118 | 1986.13 | un |  | 0 | 0 | [6 empty] | 0 | 0
transporte | transporte |  | Cimento | 450 | 0.54156 | 194.3226 | 0 | 0 | 0 |  |  | 0 | 0 | [6 empty] | 0 | 0
transporte | transporte |  | Areia | 25 | 1.5739 | 46.3199 | 0 | 0 | 0 |  |  | 0 | 0 | [6 empty] | 0 | 0
transporte | transporte |  | Brita | 34 | 1.8781 | 73.3594 | 0 | 0 | 0 |  |  | 0 | 0 | [6 empty] | 0 | 0
BLSM200 | BLSM200 | DER | B.L. Símples pré-moldado H até 2,00 m | 0 | 0 | 415.9928 | 1638.59 | 2054.5828 | 2479.88 | un |  | 0 | 0 | [6 empty] | 0 | 0
transporte | transporte |  | Cimento | 450 | 0.71976 | 258.2643 | 0 | 0 | 0 |  |  | 0 | 0 | [6 empty] | 0 | 0
transporte | transporte |  | Areia | 25 | 2.0712 | 60.9566 | 0 | 0 | 0 |  |  | 0 | 0 | [6 empty] | 0 | 0
transporte | transporte |  | Brita | 34 | 2.4775 | 96.7719 | 0 | 0 | 0 |  |  | 0 | 0 | [6 empty] | 0 | 0
BLSM250 | BLSM250 | DER | B.L. Símples pré-moldado H até 2,50 m | 0 | 0 | 0 | 1950.71 | 1950.71 | 2354.51 | un |  | 0 | 0 | [6 empty] | 0 | 0
transporte | transporte |  | Cimento | 450 | 0.90126 | 323.3901 | 0 | 0 | 0 |  |  | 0 | 0 | [6 empty] | 0 | 0
transporte | transporte |  | Areia | 25 | 2.5778 | 75.8644 | 0 | 0 | 0 |  |  | 0 | 0 | [6 empty] | 0 | 0
transporte | transporte |  | Brita | 34 | 3.088 | 120.6181 | 0 | 0 | 0 |  |  | 0 | 0 | [6 empty] | 0 | 0
BLSC120 | BLSC120 | DER | B.L. Símples concreto armado H até 1,20 m | 0 | 0 | 119.2265 | 1946.06 | 2065.2865 | 2492.8 | un |  | 0 | 0 | [6 empty] | 0 | 0
transporte | transporte |  | Cimento | 450 | 0.20478 | 73.4792 | 0 | 0 | 0 |  |  | 0 | 0 | [6 empty] | 0 | 0
transporte | transporte |  | Areia | 25 | 0.60275 | 17.7389 | 0 | 0 | 0 |  |  | 0 | 0 | [6 empty] | 0 | 0
transporte | transporte |  | Brita | 34 | 0.71706 | 28.0084 | 0 | 0 | 0 |  |  | 0 | 0 | [6 empty] | 0 | 0
BLSC150 | BLSC150 | DER | B.L. Símples concreto armado H até 1,50 m | 0 | 0 | 149.446 | 2350.13 | 2499.576 | 3016.99 | un |  | 0 | 0 | [6 empty] | 0 | 0
transporte | transporte |  | Cimento | 450 | 0.25758 | 92.4249 | 0 | 0 | 0 |  |  | 0 | 0 | [6 empty] | 0 | 0
transporte | transporte |  | Areia | 25 | 0.75011 | 22.0757 | 0 | 0 | 0 |  |  | 0 | 0 | [6 empty] | 0 | 0
transporte | transporte |  | Brita | 34 | 0.89466 | 34.9454 | 0 | 0 | 0 |  |  | 0 | 0 | [6 empty] | 0 | 0
BLSC200 | BLSC200 | DER | B.L. Símples concreto armado H até 2,00 m | 0 | 0 | 198.5528 | 2551.63 | 2750.1828 | 3319.47 | un |  | 0 | 0 | [6 empty] | 0 | 0
transporte | transporte |  | Cimento | 450 | 0.34338 | 123.2116 | 0 | 0 | 0 |  |  | 0 | 0 | [6 empty] | 0 | 0
transporte | transporte |  | Areia | 25 | 0.98957 | 29.123 | 0 | 0 | 0 |  |  | 0 | 0 | [6 empty] | 0 | 0
transporte | transporte |  | Brita | 34 | 1.1833 | 46.2181 | 0 | 0 | 0 |  |  | 0 | 0 | [6 empty] | 0 | 0
BLSC250 | BLSC250 | DER | B.L. Símples concreto armado H até 2,50 m | 0 | 0 | 247.6596 | 3101.29 | 3348.9496 | 4042.18 | un |  | 0 | 0 | [6 empty] | 0 | 0
transporte | transporte |  | Cimento | 450 | 0.42918 | 153.9984 | 0 | 0 | 0 |  |  | 0 | 0 | [6 empty] | 0 | 0
transporte | transporte |  | Areia | 25 | 1.229 | 36.1704 | 0 | 0 | 0 |  |  | 0 | 0 | [6 empty] | 0 | 0
transporte | transporte |  | Brita | 34 | 1.4719 | 57.4909 | 0 | 0 | 0 |  |  | 0 | 0 | [6 empty] | 0 | 0
BLDA120 | BLDA120 | DER | B.L. Dupla Alvenaria H até 1,20 m | 0 | 0 | 194.2528 | 2761.42 | 2955.6728 | 3567.5 | un |  | 0 | 0 | [6 empty] | 0 | 0
transporte | transporte |  | Cimento | 450 | 0.20477 | 73.4744 | 0 | 0 | 0 |  |  | 0 | 0 | [6 empty] | 0 | 0
transporte | transporte |  | Areia | 25 | 1.1293 | 33.2354 | 0 | 0 | 0 |  |  | 0 | 0 | [6 empty] | 0 | 0
transporte | transporte |  | Brita | 34 | 0.38806 | 15.1575 | 0 | 0 | 0 |  |  | 0 | 0 | [6 empty] | 0 | 0
transporte | transporte |  | Tijolo | 28 | 1.6717 | 54.5642 | 0 | 0 | 0 |  |  | 0 | 0 | [6 empty] | 0 | 0
transporte | transporte |  | Cal | 400 | 0.055723 | 17.8214 | 0 | 0 | 0 |  |  | 0 | 0 | [6 empty] | 0 | 0
BLDA150 | BLDA150 | DER | B.L. Dupla Alvenaria H até 1,50 m | 0 | 0 | 228.5291 | 3050.91 | 3279.4391 | 3958.28 | un |  | 0 | 0 | [6 empty] | 0 | 0
transporte | transporte |  | Cimento | 450 | 0.23381 | 83.8971 | 0 | 0 | 0 |  |  | 0 | 0 | [6 empty] | 0 | 0
transporte | transporte |  | Areia | 25 | 1.3249 | 38.9926 | 0 | 0 | 0 |  |  | 0 | 0 | [6 empty] | 0 | 0
transporte | transporte |  | Brita | 34 | 0.38806 | 15.1575 | 0 | 0 | 0 |  |  | 0 | 0 | [6 empty] | 0 | 0
transporte | transporte |  | Tijolo | 28 | 2.0896 | 68.2052 | 0 | 0 | 0 |  |  | 0 | 0 | [6 empty] | 0 | 0
transporte | transporte |  | Cal | 400 | 0.069654 | 22.2767 | 0 | 0 | 0 |  |  | 0 | 0 | [6 empty] | 0 | 0
BLDA200 | BLDA200 | DER | B.L. Dupla Alvenaria H até 2,00 m | 0 | 0 | 285.2169 | 3529.67 | 3814.8869 | 4604.57 | un |  | 0 | 0 | [6 empty] | 0 | 0
transporte | transporte |  | Cimento | 450 | 0.28185 | 101.1347 | 0 | 0 | 0 |  |  | 0 | 0 | [6 empty] | 0 | 0
transporte | transporte |  | Areia | 25 | 1.6485 | 48.5141 | 0 | 0 | 0 |  |  | 0 | 0 | [6 empty] | 0 | 0
transporte | transporte |  | Brita | 34 | 0.38806 | 15.1575 | 0 | 0 | 0 |  |  | 0 | 0 | [6 empty] | 0 | 0
transporte | transporte |  | Tijolo | 28 | 2.7808 | 90.7654 | 0 | 0 | 0 |  |  | 0 | 0 | [6 empty] | 0 | 0
transporte | transporte |  | Cal | 400 | 0.092693 | 29.6452 | 0 | 0 | 0 |  |  | 0 | 0 | [6 empty] | 0 | 0
BLDA250 | BLDA250 | DER | B.L. Dupla Alvenaria H até 2,50 m | 0 | 0 | 343.223 | 4019.56 | 4362.783 | 5265.88 | un |  | 0 | 0 | [6 empty] | 0 | 0
transporte | transporte |  | Cimento | 450 | 0.33101 | 118.7732 | 0 | 0 | 0 |  |  | 0 | 0 | [6 empty] | 0 | 0
transporte | transporte |  | Areia | 25 | 1.9795 | 58.2571 | 0 | 0 | 0 |  |  | 0 | 0 | [6 empty] | 0 | 0
transporte | transporte |  | Brita | 34 | 0.38806 | 15.1575 | 0 | 0 | 0 |  |  | 0 | 0 | [6 empty] | 0 | 0
transporte | transporte |  | Tijolo | 28 | 3.4881 | 113.8502 | 0 | 0 | 0 |  |  | 0 | 0 | [6 empty] | 0 | 0
transporte | transporte |  | Cal | 400 | 0.11627 | 37.185 | 0 | 0 | 0 |  |  | 0 | 0 | [6 empty] | 0 | 0
BLDM120 | BLDM120 | DER | B.L. Dupla Pré-moldado H até 1,20 m | 0 | 0 | 478.1805 | 2212.59 | 2690.7705 | 3247.76 | un |  | 0 | 0 | [6 empty] | 0 | 0
transporte | transporte |  | Cimento | 450 | 0.82205 | 294.9694 | 0 | 0 | 0 |  |  | 0 | 0 | [6 empty] | 0 | 0
transporte | transporte |  | Areia | 25 | 2.4129 | 71.0129 | 0 | 0 | 0 |  |  | 0 | 0 | [6 empty] | 0 | 0
transporte | transporte |  | Brita | 34 | 2.8725 | 112.1982 | 0 | 0 | 0 |  |  | 0 | 0 | [6 empty] | 0 | 0
BLDM150 | BLDM150 | DER | B.L. Dupla Pré-moldado H até 1,50 m | 0 | 0 | 596.6034 | 2568.52 | 3165.1234 | 3820.3 | un |  | 0 | 0 | [6 empty] | 0 | 0
transporte | transporte |  | Cimento | 450 | 1.029 | 369.2129 | 0 | 0 | 0 |  |  | 0 | 0 | [6 empty] | 0 | 0
transporte | transporte |  | Areia | 25 | 2.9904 | 88.0078 | 0 | 0 | 0 |  |  | 0 | 0 | [6 empty] | 0 | 0
transporte | transporte |  | Brita | 34 | 3.5684 | 139.3828 | 0 | 0 | 0 |  |  | 0 | 0 | [6 empty] | 0 | 0
BLDM200 | BLDM200 | DER | B.L. Dupla Pré-moldado H até 2,00 m | 0 | 0 | 790.3863 | 3151.98 | 3942.3663 | 4758.44 | un |  | 0 | 0 | [6 empty] | 0 | 0
transporte | transporte |  | Cimento | 450 | 1.3675 | 490.7021 | 0 | 0 | 0 |  |  | 0 | 0 | [6 empty] | 0 | 0
transporte | transporte |  | Areia | 25 | 3.9354 | 115.8175 | 0 | 0 | 0 |  |  | 0 | 0 | [6 empty] | 0 | 0
transporte | transporte |  | Brita | 34 | 4.7073 | 183.8667 | 0 | 0 | 0 |  |  | 0 | 0 | [6 empty] | 0 | 0
BLDM250 | BLDM250 | DER | B.L. Dupla Pré-moldado H até 2,50 m | 0 | 0 | 987.7578 | 3745 | 4732.7578 | 5712.44 | un |  | 0 | 0 | [6 empty] | 0 | 0
transporte | transporte |  | Cimento | 450 | 1.7124 | 614.4412 | 0 | 0 | 0 |  |  | 0 | 0 | [6 empty] | 0 | 0
transporte | transporte |  | Areia | 25 | 4.8978 | 144.1423 | 0 | 0 | 0 |  |  | 0 | 0 | [6 empty] | 0 | 0
transporte | transporte |  | Brita | 34 | 5.8672 | 229.1743 | 0 | 0 | 0 |  |  | 0 | 0 | [6 empty] | 0 | 0
BLDC120 | BLDC120 | DER | B.L. Dupla Concreto armado H até 1,20 m | 0 | 0 | 226.5303 | 3736.16 | 3962.6903 | 4782.97 | un |  | 0 | 0 | [6 empty] | 0 | 0
transporte | transporte |  | Cimento | 450 | 0.38908 | 139.6104 | 0 | 0 | 0 |  |  | 0 | 0 | [6 empty] | 0 | 0
transporte | transporte |  | Areia | 25 | 1.1452 | 33.704 | 0 | 0 | 0 |  |  | 0 | 0 | [6 empty] | 0 | 0
transporte | transporte |  | Brita | 34 | 1.3624 | 53.2159 | 0 | 0 | 0 |  |  | 0 | 0 | [6 empty] | 0 | 0
BLDC150 | BLDC150 | DER | B.L. Dupla Concreto armado H até 1,50 m | 0 | 0 | 283.9474 | 4503.9 | 4787.8474 | 5778.93 | un |  | 0 | 0 | [6 empty] | 0 | 0
transporte | transporte |  | Cimento | 450 | 0.4894 | 175.6072 | 0 | 0 | 0 |  |  | 0 | 0 | [6 empty] | 0 | 0
transporte | transporte |  | Areia | 25 | 1.4252 | 41.9439 | 0 | 0 | 0 |  |  | 0 | 0 | [6 empty] | 0 | 0
transporte | transporte |  | Brita | 34 | 1.6999 | 66.3963 | 0 | 0 | 0 |  |  | 0 | 0 | [6 empty] | 0 | 0
BLDC200 | BLDC200 | DER | B.L. Dupla Concreto armado H até 2,00 m | 0 | 0 | 377.2503 | 4886.76 | 5264.0103 | 6353.66 | un |  | 0 | 0 | [6 empty] | 0 | 0
transporte | transporte |  | Cimento | 450 | 0.65242 | 234.1021 | 0 | 0 | 0 |  |  | 0 | 0 | [6 empty] | 0 | 0
transporte | transporte |  | Areia | 25 | 1.8802 | 55.3338 | 0 | 0 | 0 |  |  | 0 | 0 | [6 empty] | 0 | 0
transporte | transporte |  | Brita | 34 | 2.2482 | 87.8145 | 0 | 0 | 0 |  |  | 0 | 0 | [6 empty] | 0 | 0
BLDC250 | BLDC250 | DER | B.L. Dupla Concreto armado H até 2,50 m | 0 | 0 | 470.5532 | 5931.1 | 6401.6532 | 7726.8 | un |  | 0 | 0 | [6 empty] | 0 | 0
transporte | transporte |  | Cimento | 450 | 0.81544 | 292.5969 | 0 | 0 | 0 |  |  | 0 | 0 | [6 empty] | 0 | 0
transporte | transporte |  | Areia | 25 | 2.3352 | 68.7237 | 0 | 0 | 0 |  |  | 0 | 0 | [6 empty] | 0 | 0
transporte | transporte |  | Brita | 34 | 2.7965 | 109.2326 | 0 | 0 | 0 |  |  | 0 | 0 | [6 empty] | 0 | 0
CLA040 | CLA040 | DER | C.L. Alvenaria Tubo até 0,40 | 0 | 0 | 65.7733 | 460.93 | 526.7033 | 635.73 | un |  | 0 | 0 | [6 empty] | 0 | 0
transporte | transporte |  | Cimento | 450 | 0.099454 | 35.686 | 0 | 0 | 0 |  |  | 0 | 0 | [6 empty] | 0 | 0
transporte | transporte |  | Areia | 25 | 0.36185 | 10.6492 | 0 | 0 | 0 |  |  | 0 | 0 | [6 empty] | 0 | 0
transporte | transporte |  | Brita | 34 | 0.30858 | 12.053 | 0 | 0 | 0 |  |  | 0 | 0 | [6 empty] | 0 | 0
transporte | transporte |  | Tijolo | 28 | 0.17055 | 5.5669 | 0 | 0 | 0 |  |  | 0 | 0 | [6 empty] | 0 | 0
transporte | transporte |  | Cal | 400 | 0.0056851 | 1.8182 | 0 | 0 | 0 |  |  | 0 | 0 | [6 empty] | 0 | 0
CLA060 | CLA060 | DER | C.L. Alvenaria Tubo até 0,60 | 0 | 0 | 97.4837 | 702.1 | 799.5837 | 965.1 | un |  | 0 | 0 | [5 empty] | x | 0 | 0
transporte | transporte |  | Cimento | 450 | 0.14735 | 52.8722 | 0 | 0 | 0 |  |  | 0 | 0 | [6 empty] | 0 | 0
transporte | transporte |  | Areia | 25 | 0.5282 | 15.5448 | 0 | 0 | 0 |  |  | 0 | 0 | [6 empty] | 0 | 0
transporte | transporte |  | Brita | 34 | 0.43354 | 16.934 | 0 | 0 | 0 |  |  | 0 | 0 | [6 empty] | 0 | 0
transporte | transporte |  | Tijolo | 28 | 0.2802 | 9.1456 | 0 | 0 | 0 |  |  | 0 | 0 | [6 empty] | 0 | 0
transporte | transporte |  | Cal | 400 | 0.0093398 | 2.9871 | 0 | 0 | 0 |  |  | 0 | 0 | [6 empty] | 0 | 0
CLA080 | CLA080 | DER | C.L. Alvenaria Tubo até 0,80 | 0 | 0 | 176.9674 | 1305.72 | 1482.6874 | 1789.6 | un |  | 0 | 0 | [6 empty] | 0 | 0
transporte | transporte |  | Cimento | 450 | 0.25614 | 91.9073 | 0 | 0 | 0 |  |  | 0 | 0 | [6 empty] | 0 | 0
transporte | transporte |  | Areia | 25 | 0.95694 | 28.1628 | 0 | 0 | 0 |  |  | 0 | 0 | [6 empty] | 0 | 0
transporte | transporte |  | Brita | 34 | 0.70038 | 27.357 | 0 | 0 | 0 |  |  | 0 | 0 | [6 empty] | 0 | 0
transporte | transporte |  | Tijolo | 28 | 0.68221 | 22.2675 | 0 | 0 | 0 |  |  | 0 | 0 | [6 empty] | 0 | 0
transporte | transporte |  | Cal | 400 | 0.02274 | 7.2729 | 0 | 0 | 0 |  |  | 0 | 0 | [6 empty] | 0 | 0
CLA100 | CLA100 | DER | C.L. Alvenaria Tubo até 1,00 | 0 | 0 | 230.8755 | 1702.01 | 1932.8855 | 2332.99 | un |  | 0 | 0 | [6 empty] | 0 | 0
transporte | transporte |  | Cimento | 450 | 0.3311 | 118.8035 | 0 | 0 | 0 |  |  | 0 | 0 | [6 empty] | 0 | 0
transporte | transporte |  | Areia | 25 | 1.2542 | 36.9106 | 0 | 0 | 0 |  |  | 0 | 0 | [6 empty] | 0 | 0
transporte | transporte |  | Brita | 34 | 0.89487 | 34.9537 | 0 | 0 | 0 |  |  | 0 | 0 | [6 empty] | 0 | 0
transporte | transporte |  | Tijolo | 28 | 0.92857 | 30.3085 | 0 | 0 | 0 |  |  | 0 | 0 | [6 empty] | 0 | 0
transporte | transporte |  | Cal | 400 | 0.030952 | 9.8992 | 0 | 0 | 0 |  |  | 0 | 0 | [6 empty] | 0 | 0
CLA120 | CLA120 | DER | C.L. Alvenaria Tubo até 1,20 | 0 | 0 | 317.9515 | 2343.36 | 2661.3115 | 3212.2 | un |  | 0 | 0 | [6 empty] | 0 | 0
transporte | transporte |  | Cimento | 450 | 0.4525 | 162.3667 | 0 | 0 | 0 |  |  | 0 | 0 | [6 empty] | 0 | 0
transporte | transporte |  | Areia | 25 | 1.7334 | 51.015 | 0 | 0 | 0 |  |  | 0 | 0 | [6 empty] | 0 | 0
transporte | transporte |  | Brita | 34 | 1.215 | 47.4585 | 0 | 0 | 0 |  |  | 0 | 0 | [6 empty] | 0 | 0
transporte | transporte |  | Tijolo | 28 | 1.3189 | 43.0505 | 0 | 0 | 0 |  |  | 0 | 0 | [6 empty] | 0 | 0
transporte | transporte |  | Cal | 400 | 0.043965 | 14.0609 | 0 | 0 | 0 |  |  | 0 | 0 | [6 empty] | 0 | 0
CLM040 | CLM040 | DER | C.L. pré-moldado Tubo até 0,40 | 0 | 0 | 77.7325 | 452.08 | 529.8125 | 639.48 | un |  | 0 | 0 | [6 empty] | 0 | 0
transporte | transporte |  | Cimento | 450 | 0.13203 | 47.3746 | 0 | 0 | 0 |  |  | 0 | 0 | [6 empty] | 0 | 0
transporte | transporte |  | Areia | 25 | 0.40194 | 11.8291 | 0 | 0 | 0 |  |  | 0 | 0 | [6 empty] | 0 | 0
transporte | transporte |  | Brita | 34 | 0.47437 | 18.5289 | 0 | 0 | 0 |  |  | 0 | 0 | [6 empty] | 0 | 0
CLM060 | CLM060 | DER | C.L. pré-moldado Tubo até 0,60 | 0 | 0 | 119.1805 | 692.16 | 811.3405 | 979.29 | un |  | 0 | 0 | [6 empty] | 0 | 0
transporte | transporte |  | Cimento | 450 | 0.20445 | 73.3598 | 0 | 0 | 0 |  |  | 0 | 0 | [6 empty] | 0 | 0
transporte | transporte |  | Areia | 25 | 0.60405 | 17.7773 | 0 | 0 | 0 |  |  | 0 | 0 | [6 empty] | 0 | 0
transporte | transporte |  | Brita | 34 | 0.71796 | 28.0435 | 0 | 0 | 0 |  |  | 0 | 0 | [6 empty] | 0 | 0
CLM080 | CLM080 | DER | C.L. pré-moldado Tubo até 0,80 | 0 | 0 | 222.2554 | 1210.17 | 1432.4254 | 1728.94 | un |  | 0 | 0 | [6 empty] | 0 | 0
transporte | transporte |  | Cimento | 450 | 0.38328 | 137.5282 | 0 | 0 | 0 |  |  | 0 | 0 | [6 empty] | 0 | 0
transporte | transporte |  | Areia | 25 | 1.1143 | 32.7941 | 0 | 0 | 0 |  |  | 0 | 0 | [6 empty] | 0 | 0
transporte | transporte |  | Brita | 34 | 1.3296 | 51.9332 | 0 | 0 | 0 |  |  | 0 | 0 | [6 empty] | 0 | 0
CLM100 | CLM100 | DER | C.L. pré-moldado Tubo até 1,00 | 0 | 0 | 326.8199 | 1663.57 | 1990.3899 | 2402.4 | un |  | 0 | 0 | [6 empty] | 0 | 0
transporte | transporte |  | Cimento | 450 | 0.56408 | 202.404 | 0 | 0 | 0 |  |  | 0 | 0 | [6 empty] | 0 | 0
transporte | transporte |  | Areia | 25 | 1.6356 | 48.1369 | 0 | 0 | 0 |  |  | 0 | 0 | [6 empty] | 0 | 0
transporte | transporte |  | Brita | 34 | 1.9529 | 76.279 | 0 | 0 | 0 |  |  | 0 | 0 | [6 empty] | 0 | 0
CLM120 | CLM120 | DER | C.L. pré-moldado Tubo até 1,20 | 0 | 0 | 451.8032 | 2274.99 | 2726.7932 | 3291.24 | un |  | 0 | 0 | [6 empty] | 0 | 0
transporte | transporte |  | Cimento | 450 | 0.7793 | 279.6281 | 0 | 0 | 0 |  |  | 0 | 0 | [6 empty] | 0 | 0
transporte | transporte |  | Areia | 25 | 2.2642 | 66.6347 | 0 | 0 | 0 |  |  | 0 | 0 | [6 empty] | 0 | 0
transporte | transporte |  | Brita | 34 | 2.702 | 105.5404 | 0 | 0 | 0 |  |  | 0 | 0 | [6 empty] | 0 | 0
CLC040 | CLC040 | DER | C.L. concreto armado Tubo até 0,40 | 0 | 0 | 80.1501 | 931.7 | 1011.8501 | 1221.3 | un |  | 0 | 0 | [6 empty] | 0 | 0
transporte | transporte |  | Cimento | 450 | 0.13625 | 48.8902 | 0 | 0 | 0 |  |  | 0 | 0 | [6 empty] | 0 | 0
transporte | transporte |  | Areia | 25 | 0.41373 | 12.176 | 0 | 0 | 0 |  |  | 0 | 0 | [6 empty] | 0 | 0
transporte | transporte |  | Brita | 34 | 0.48858 | 19.0838 | 0 | 0 | 0 |  |  | 0 | 0 | [6 empty] | 0 | 0
CLC060 | CLC060 | DER | C.L. concreto armado Tubo até 0,60 | 0 | 0 | 123.0339 | 1473.01 | 1596.0439 | 1926.42 | un |  | 0 | 0 | [6 empty] | 0 | 0
transporte | transporte |  | Cimento | 450 | 0.21118 | 75.7756 | 0 | 0 | 0 |  |  | 0 | 0 | [6 empty] | 0 | 0
transporte | transporte |  | Areia | 25 | 0.62284 | 18.3302 | 0 | 0 | 0 |  |  | 0 | 0 | [6 empty] | 0 | 0
transporte | transporte |  | Brita | 34 | 0.74061 | 28.928 | 0 | 0 | 0 |  |  | 0 | 0 | [6 empty] | 0 | 0
CLC080 | CLC080 | DER | C.L. concreto armado Tubo até 0,80 | 0 | 0 | 222.2554 | 2538.32 | 2760.5754 | 3332.01 | un |  | 0 | 0 | [6 empty] | 0 | 0
transporte | transporte |  | Cimento | 450 | 0.38328 | 137.5282 | 0 | 0 | 0 |  |  | 0 | 0 | [6 empty] | 0 | 0
transporte | transporte |  | Areia | 25 | 1.1143 | 32.7941 | 0 | 0 | 0 |  |  | 0 | 0 | [6 empty] | 0 | 0
transporte | transporte |  | Brita | 34 | 1.3296 | 51.9332 | 0 | 0 | 0 |  |  | 0 | 0 | [6 empty] | 0 | 0
CLC100 | CLC100 | DER | C.L. concreto armado Tubo até 1,00 | 0 | 0 | 326.8199 | 3699.81 | 4026.6299 | 4860.14 | un |  | 0 | 0 | [6 empty] | 0 | 0
transporte | transporte |  | Cimento | 450 | 0.56408 | 202.404 | 0 | 0 | 0 |  |  | 0 | 0 | [6 empty] | 0 | 0
transporte | transporte |  | Areia | 25 | 1.6356 | 48.1369 | 0 | 0 | 0 |  |  | 0 | 0 | [6 empty] | 0 | 0
transporte | transporte |  | Brita | 34 | 1.9529 | 76.279 | 0 | 0 | 0 |  |  | 0 | 0 | [6 empty] | 0 | 0
CLC120 | CLC120 | DER | C.L. concreto armado Tubo até 1,20 | 0 | 0 | 451.8032 | 5102.89 | 5554.6932 | 6704.51 | un |  | 0 | 0 | [6 empty] | 0 | 0
transporte | transporte |  | Cimento | 450 | 0.7793 | 279.6281 | 0 | 0 | 0 |  |  | 0 | 0 | [6 empty] | 0 | 0
transporte | transporte |  | Areia | 25 | 2.2642 | 66.6347 | 0 | 0 | 0 |  |  | 0 | 0 | [6 empty] | 0 | 0
transporte | transporte |  | Brita | 34 | 2.702 | 105.5404 | 0 | 0 | 0 |  |  | 0 | 0 | [6 empty] | 0 | 0
CLC150 | CLC150 | DER | C.L. concreto armado Tubo até 1,50 | 0 | 0 | 700.9842 | 7709.16 | 8410.1442 | 10151.04 | un |  | 0 | 0 | [6 empty] | 0 | 0
transporte | transporte |  | Cimento | 450 | 1.2096 | 434.0369 | 0 | 0 | 0 |  |  | 0 | 0 | [6 empty] | 0 | 0
transporte | transporte |  | Areia | 25 | 3.5098 | 103.2928 | 0 | 0 | 0 |  |  | 0 | 0 | [6 empty] | 0 | 0
transporte | transporte |  | Brita | 34 | 4.1898 | 163.6545 | 0 | 0 | 0 |  |  | 0 | 0 | [6 empty] | 0 | 0
CLC200 | CLC200 | DER | C.L. concreto armado Tubo até 2,00 | 0 | 0 | 1105.4735 | 12178.23 | 13283.7035 | 16033.43 | un |  | 0 | 0 | [6 empty] | 0 | 0
transporte | transporte |  | Cimento | 450 | 1.9088 | 684.9081 | 0 | 0 | 0 |  |  | 0 | 0 | [6 empty] | 0 | 0
transporte | transporte |  | Areia | 25 | 5.528 | 162.6884 | 0 | 0 | 0 |  |  | 0 | 0 | [6 empty] | 0 | 0
transporte | transporte |  | Brita | 34 | 6.6021 | 257.877 | 0 | 0 | 0 |  |  | 0 | 0 | [6 empty] | 0 | 0
PVAH80 | PVAH80 | DER | P.V. Alvenaria H até 0,80 m Tubo até 0,40 + chaminé 1,00 m | 0 | 0 | 228.3662 | 2203.78 | 2432.1462 | 2935.6 | un |  | 0 | 0 | [6 empty] | 0 | 0
transporte | transporte |  | Cimento | 450 | 0.35276 | 126.5781 | 0 | 0 | 0 |  |  | 0 | 0 | [6 empty] | 0 | 0
transporte | transporte |  | Areia | 25 | 1.1888 | 34.9868 | 0 | 0 | 0 |  |  | 0 | 0 | [6 empty] | 0 | 0
transporte | transporte |  | Brita | 34 | 1.11 | 43.3566 | 0 | 0 | 0 |  |  | 0 | 0 | [6 empty] | 0 | 0
transporte | transporte |  | Tijolo | 28 | 0.54144 | 17.6726 | 0 | 0 | 0 |  |  | 0 | 0 | [6 empty] | 0 | 0
transporte | transporte |  | Cal | 400 | 0.018048 | 5.7721 | 0 | 0 | 0 |  |  | 0 | 0 | [6 empty] | 0 | 0
PVAH100 | PVAH100 | DER | P.V. Alvenaria H até 1,00 m Tubo até 0,60 + chaminé 1,00 m | 0 | 0 | 256.7643 | 2425.58 | 2682.3443 | 3237.59 | un | 3 | 3237.59 | 9712.77 |  |  | x | x | x | x | 0 | 0
transporte | transporte |  | Cimento | 450 | 0.38489 | 138.1075 | 0 | 0 | 0 |  |  | 0 | 0 |  | xx | x | x |  |  | 0 | 0
transporte | transporte |  | Areia | 25 | 1.35 | 39.7296 | 0 | 0 | 0 |  |  | 0 | 0 |  | xx | x | x |  |  | 0 | 0
transporte | transporte |  | Brita | 34 | 1.1766 | 45.958 | 0 | 0 | 0 |  |  | 0 | 0 |  | xx | x | x |  |  | 0 | 0
transporte | transporte |  | Tijolo | 28 | 0.7614 | 24.8521 | 0 | 0 | 0 |  |  | 0 | 0 |  | xx | x | x |  |  | 0 | 0
transporte | transporte |  | Cal | 400 | 0.02538 | 8.117 | 0 | 0 | 0 |  |  | 0 | 0 |  | xx | x | x |  |  | 0 | 0
PVAH130 | PVAH130 | DER | P.V. Alvenaria H até 1,30 m Tubo até 0,80 + chaminé 1,00 m | 0 | 0 | 298.4774 | 2754.73 | 3053.2074 | 3685.22 | un |  | 0 | 0 | [6 empty] | 0 | 0
transporte | transporte |  | Cimento | 450 | 0.43281 | 155.3017 | 0 | 0 | 0 |  |  | 0 | 0 | [6 empty] | 0 | 0
transporte | transporte |  | Areia | 25 | 1.5798 | 46.4934 | 0 | 0 | 0 |  |  | 0 | 0 | [6 empty] | 0 | 0
transporte | transporte |  | Brita | 34 | 1.2654 | 49.4265 | 0 | 0 | 0 |  |  | 0 | 0 | [6 empty] | 0 | 0
transporte | transporte |  | Tijolo | 28 | 1.0913 | 35.6213 | 0 | 0 | 0 |  |  | 0 | 0 | [6 empty] | 0 | 0
transporte | transporte |  | Cal | 400 | 0.036378 | 11.6344 | 0 | 0 | 0 |  |  | 0 | 0 | [6 empty] | 0 | 0
PVAH150 | PVAH150 | DER | P.V. Alvenaria H até 1,50 m Tubo até 1,00 + chaminé 1,00 m | 0 | 0 | 324.7902 | 2966.42 | 3291.2102 | 3972.49 | un |  | 0 | 0 | [6 empty] | 0 | 0
transporte | transporte |  | Cimento | 450 | 0.46256 | 165.9743 | 0 | 0 | 0 |  |  | 0 | 0 | [6 empty] | 0 | 0
transporte | transporte |  | Areia | 25 | 1.7264 | 50.8077 | 0 | 0 | 0 |  |  | 0 | 0 | [6 empty] | 0 | 0
transporte | transporte |  | Brita | 34 | 1.3209 | 51.5944 | 0 | 0 | 0 |  |  | 0 | 0 | [6 empty] | 0 | 0
transporte | transporte |  | Tijolo | 28 | 1.3028 | 42.5247 | 0 | 0 | 0 |  |  | 0 | 0 | [6 empty] | 0 | 0
transporte | transporte |  | Cal | 400 | 0.043428 | 13.8891 | 0 | 0 | 0 |  |  | 0 | 0 | [6 empty] | 0 | 0
PVAH180 | PVAH180 | DER | P.V. Alvenaria H até 1,80 m Tubo até 1,20 + chaminé 1,00 m | 0 | 0 | 363.2232 | 3286.28 | 3649.5032 | 4404.95 | un |  | 0 | 0 | [6 empty] | 0 | 0
transporte | transporte |  | Cimento | 450 | 0.50537 | 181.3385 | 0 | 0 | 0 |  |  | 0 | 0 | [6 empty] | 0 | 0
transporte | transporte |  | Areia | 25 | 1.9364 | 56.9885 | 0 | 0 | 0 |  |  | 0 | 0 | [6 empty] | 0 | 0
transporte | transporte |  | Brita | 34 | 1.3875 | 54.1958 | 0 | 0 | 0 |  |  | 0 | 0 | [6 empty] | 0 | 0
transporte | transporte |  | Tijolo | 28 | 1.6328 | 53.2939 | 0 | 0 | 0 |  |  | 0 | 0 | [6 empty] | 0 | 0
transporte | transporte |  | Cal | 400 | 0.054426 | 17.4065 | 0 | 0 | 0 |  |  | 0 | 0 | [6 empty] | 0 | 0
PVMH80 | PVMH80 | DER | P.V. Pré-moldado H até 0,80 m Tubo até 0,40 + chaminé 1,00 m | 0 | 0 | 224.1573 | 1401.9 | 1626.0573 | 1962.65 | un |  | 0 | 0 | [6 empty] | 0 | 0
transporte | transporte |  | Cimento | 450 | 0.3825 | 137.2487 | 0 | 0 | 0 |  |  | 0 | 0 | [6 empty] | 0 | 0
transporte | transporte |  | Areia | 25 | 1.1484 | 33.7968 | 0 | 0 | 0 |  |  | 0 | 0 | [6 empty] | 0 | 0
transporte | transporte |  | Brita | 34 | 1.3598 | 53.1118 | 0 | 0 | 0 |  |  | 0 | 0 | [6 empty] | 0 | 0
PVMH100 | PVMH100 | DER | P.V. Pré-moldado H até 1,00 m Tubo até 0,60 + chaminé 1,00 m | 0 | 0 | 252.4881 | 1493.02 | 1745.5081 | 2106.83 | un |  | 0 | 0 | [6 empty] | 0 | 0
transporte | transporte |  | Cimento | 450 | 0.432 | 155.0102 | 0 | 0 | 0 |  |  | 0 | 0 | [6 empty] | 0 | 0
transporte | transporte |  | Areia | 25 | 1.2865 | 37.8626 | 0 | 0 | 0 |  |  | 0 | 0 | [6 empty] | 0 | 0
transporte | transporte |  | Brita | 34 | 1.5263 | 59.6153 | 0 | 0 | 0 |  |  | 0 | 0 | [6 empty] | 0 | 0
PVMH130 | PVMH130 | DER | P.V. Pré-moldado H até 1,30 m Tubo até 0,80 + chaminé 1,00 m | 0 | 0 | 294.04 | 1627.18 | 1921.22 | 2318.91 | un |  | 0 | 0 | [6 empty] | 0 | 0
transporte | transporte |  | Cimento | 450 | 0.5046 | 181.0606 | 0 | 0 | 0 |  |  | 0 | 0 | [6 empty] | 0 | 0
transporte | transporte |  | Areia | 25 | 1.4891 | 43.8257 | 0 | 0 | 0 |  |  | 0 | 0 | [6 empty] | 0 | 0
transporte | transporte |  | Brita | 34 | 1.7705 | 69.1538 | 0 | 0 | 0 |  |  | 0 | 0 | [6 empty] | 0 | 0
PVMH150 | PVMH150 | DER | P.V. Pré-moldado H até 1,50 m Tubo até 1,00 + chaminé 1,00 m | 0 | 0 | 373.0674 | 1851.62 | 2224.6874 | 2685.2 | un |  | 0 | 0 | [6 empty] | 0 | 0
transporte | transporte |  | Cimento | 450 | 0.6411 | 230.0395 | 0 | 0 | 0 |  |  | 0 | 0 | [6 empty] | 0 | 0
transporte | transporte |  | Areia | 25 | 1.8841 | 55.4476 | 0 | 0 | 0 |  |  | 0 | 0 | [6 empty] | 0 | 0
transporte | transporte |  | Brita | 34 | 2.2422 | 87.5803 | 0 | 0 | 0 |  |  | 0 | 0 | [6 empty] | 0 | 0
PVMH180 | PVMH180 | DER | P.V. Pré-moldado H até 1,80 m Tubo até 1,20 + chaminé 1,00 m | 0 | 0 | 468.5368 | 2119.03 | 2587.5668 | 3123.19 | un |  | 0 | 0 | [6 empty] | 0 | 0
transporte | transporte |  | Cimento | 450 | 0.80658 | 289.417 | 0 | 0 | 0 |  |  | 0 | 0 | [6 empty] | 0 | 0
transporte | transporte |  | Areia | 25 | 2.3576 | 69.3842 | 0 | 0 | 0 |  |  | 0 | 0 | [6 empty] | 0 | 0
transporte | transporte |  | Brita | 34 | 2.8094 | 109.7356 | 0 | 0 | 0 |  |  | 0 | 0 | [6 empty] | 0 | 0
PVCH80 | PVCH80 | DER | P.V. Concreto armado H até 0,80 m Tubo até 0,40 + chaminé 1,00 m | 0 | 0 | 224.1573 | 3215.9 | 3440.0573 | 4152.15 | un |  | 0 | 0 | [6 empty] | 0 | 0
transporte | transporte |  | Cimento | 450 | 0.3825 | 137.2487 | 0 | 0 | 0 |  |  | 0 | 0 | [6 empty] | 0 | 0
transporte | transporte |  | Areia | 25 | 1.1484 | 33.7968 | 0 | 0 | 0 |  |  | 0 | 0 | [6 empty] | 0 | 0
transporte | transporte |  | Brita | 34 | 1.3598 | 53.1118 | 0 | 0 | 0 |  |  | 0 | 0 | [6 empty] | 0 | 0
PVCH100 | PVCH100 | DER | P.V. Concreto armado H até 1,00 m Tubo até 0,60 + chaminé 1,00 m | 0 | 0 | 252.4881 | 3565.26 | 3817.7481 | 4608.02 | un |  | 0 | 0 | [6 empty] | 0 | 0
transporte | transporte |  | Cimento | 450 | 0.432 | 155.0102 | 0 | 0 | 0 |  |  | 0 | 0 | [6 empty] | 0 | 0
transporte | transporte |  | Areia | 25 | 1.2865 | 37.8626 | 0 | 0 | 0 |  |  | 0 | 0 | [6 empty] | 0 | 0
transporte | transporte |  | Brita | 34 | 1.5263 | 59.6153 | 0 | 0 | 0 |  |  | 0 | 0 | [6 empty] | 0 | 0
PVCH130 | PVCH130 | DER | P.V. Concreto armado H até 1,30 m Tubo até 0,80 + chaminé 1,00 m | 0 | 0 | 294.04 | 4078.7 | 4372.74 | 5277.9 | un |  | 0 | 0 | [6 empty] | 0 | 0
transporte | transporte |  | Cimento | 450 | 0.5046 | 181.0606 | 0 | 0 | 0 |  |  | 0 | 0 | [6 empty] | 0 | 0
transporte | transporte |  | Areia | 25 | 1.4891 | 43.8257 | 0 | 0 | 0 |  |  | 0 | 0 | [6 empty] | 0 | 0
transporte | transporte |  | Brita | 34 | 1.7705 | 69.1538 | 0 | 0 | 0 |  |  | 0 | 0 | [6 empty] | 0 | 0
PVCH150 | PVCH150 | DER | P.V. Concreto armado H até 1,50 m Tubo até 1,00 + chaminé 1,00 m | 0 | 0 | 373.0674 | 4962.6 | 5335.6674 | 6440.15 | un |  | 0 | 0 | [6 empty] | 0 | 0
transporte | transporte |  | Cimento | 450 | 0.6411 | 230.0395 | 0 | 0 | 0 |  |  | 0 | 0 | [6 empty] | 0 | 0
transporte | transporte |  | Areia | 25 | 1.8841 | 55.4476 | 0 | 0 | 0 |  |  | 0 | 0 | [6 empty] | 0 | 0
transporte | transporte |  | Brita | 34 | 2.2422 | 87.5803 | 0 | 0 | 0 |  |  | 0 | 0 | [6 empty] | 0 | 0
PVCH180 | PVCH180 | DER | P.V. Concreto armado H até 1,80 m Tubo até 1,20 + chaminé 1,00 m | 0 | 0 | 468.5368 | 6034.4 | 6502.9368 | 7849.04 | un |  | 0 | 0 | [6 empty] | 0 | 0
transporte | transporte |  | Cimento | 450 | 0.80658 | 289.417 | 0 | 0 | 0 |  |  | 0 | 0 | [6 empty] | 0 | 0
transporte | transporte |  | Areia | 25 | 2.3576 | 69.3842 | 0 | 0 | 0 |  |  | 0 | 0 | [6 empty] | 0 | 0
transporte | transporte |  | Brita | 34 | 2.8094 | 109.7356 | 0 | 0 | 0 |  |  | 0 | 0 | [6 empty] | 0 | 0
PVCH200 | PVCH200 | DER | P.V. Concreto armado H até 2,00 m Tubo até 1,50 + chaminé 1,00 m | 0 | 0 | 521.6299 | 6626.99 | 7148.6199 | 8628.38 | un |  | 0 | 0 | [6 empty] | 0 | 0
transporte | transporte |  | Cimento | 450 | 0.89754 | 322.0542 | 0 | 0 | 0 |  |  | 0 | 0 | [6 empty] | 0 | 0
transporte | transporte |  | Areia | 25 | 2.6274 | 77.3252 | 0 | 0 | 0 |  |  | 0 | 0 | [6 empty] | 0 | 0
transporte | transporte |  | Brita | 34 | 3.1298 | 122.2504 | 0 | 0 | 0 |  |  | 0 | 0 | [6 empty] | 0 | 0
PVCH250 | PVCH250 | DER | P.V. Concreto armado H até 2,50 m Tubo até 2,00 + chaminé 1,00 m | 0 | 0 | 648.9812 | 8092.02 | 8741.0012 | 10550.39 | un |  | 0 | 0 | [6 empty] | 0 | 0
transporte | transporte |  | Cimento | 450 | 1.118 | 401.1491 | 0 | 0 | 0 |  |  | 0 | 0 | [6 empty] | 0 | 0
transporte | transporte |  | Areia | 25 | 3.261 | 95.9713 | 0 | 0 | 0 |  |  | 0 | 0 | [6 empty] | 0 | 0
transporte | transporte |  | Brita | 34 | 3.8879 | 151.8607 | 0 | 0 | 0 |  |  | 0 | 0 | [6 empty] | 0 | 0
VIGA080 | VIGA080 | DER | Viga de Apoio em concreto marmado Tubo 0,80 | 0 | 0 | 64.4054 | 749.96 | 814.3654 | 982.94 | un |  | 0 | 0 | [6 empty] | 0 | 0
transporte | transporte |  | Cimento | 450 | 0.11253 | 40.378 | 0 | 0 | 0 |  |  | 0 | 0 | [6 empty] | 0 | 0
transporte | transporte |  | Areia | 25 | 0.31406 | 9.2428 | 0 | 0 | 0 |  |  | 0 | 0 | [6 empty] | 0 | 0
transporte | transporte |  | Brita | 34 | 0.37851 | 14.7846 | 0 | 0 | 0 |  |  | 0 | 0 | [6 empty] | 0 | 0
VIGA100 | VIGA100 | DER | Viga de Apoio em concreto marmado Tubo 1,00 | 0 | 0 | 70.0716 | 850.96 | 921.0316 | 1111.69 | un |  | 0 | 0 | [6 empty] | 0 | 0
transporte | transporte |  | Cimento | 450 | 0.12243 | 43.9303 | 0 | 0 | 0 |  |  | 0 | 0 | [6 empty] | 0 | 0
transporte | transporte |  | Areia | 25 | 0.34169 | 10.056 | 0 | 0 | 0 |  |  | 0 | 0 | [6 empty] | 0 | 0
transporte | transporte |  | Brita | 34 | 0.41181 | 16.0853 | 0 | 0 | 0 |  |  | 0 | 0 | [6 empty] | 0 | 0
VIGA120 | VIGA120 | DER | Viga de Apoio em concreto marmado Tubo 1,20 | 0 | 0 | 75.7378 | 971.4 | 1047.1378 | 1263.9 | un |  | 0 | 0 | [6 empty] | 0 | 0
transporte | transporte |  | Cimento | 450 | 0.13233 | 47.4827 | 0 | 0 | 0 |  |  | 0 | 0 | [6 empty] | 0 | 0
transporte | transporte |  | Areia | 25 | 0.36932 | 10.8691 | 0 | 0 | 0 |  |  | 0 | 0 | [6 empty] | 0 | 0
transporte | transporte |  | Brita | 34 | 0.44511 | 17.386 | 0 | 0 | 0 |  |  | 0 | 0 | [6 empty] | 0 | 0
DISSIPM | DISSIPM | DER | Dissipador de Energia c/Pedra de Mão tubo ø 0, 40 | 0 | 0 | 297.1718 | 968.15 | 1265.3218 | 1527.24 | un |  | 0 | 0 | [6 empty] | 0 | 0
transporte | transporte |  | Cimento | 450 | 0.38417 | 137.8479 | 0 | 0 | 0 |  |  | 0 | 0 | [6 empty] | 0 | 0
transporte | transporte |  | Areia | 25 | 1.5544 | 45.7448 | 0 | 0 | 0 |  |  | 0 | 0 | [6 empty] | 0 | 0
transporte | transporte |  | Brita | 34 | 2.9078 | 113.5791 | 0 | 0 | 0 |  |  | 0 | 0 | [6 empty] | 0 | 0
DISSIPM | DISSIPM | DER | Dissipador de Energia c/Pedra de Mão tubo ø 0, 60 | 0 | 0 | 367.168 | 1174.84 | 1542.008 | 1861.2 | un |  | 0 | 0 | [6 empty] | 0 | 0
transporte | transporte |  | Cimento | 450 | 0.47295 | 169.7039 | 0 | 0 | 0 |  |  | 0 | 0 | [6 empty] | 0 | 0
transporte | transporte |  | Areia | 25 | 1.9179 | 56.4438 | 0 | 0 | 0 |  |  | 0 | 0 | [6 empty] | 0 | 0
transporte | transporte |  | Brita | 34 | 3.6104 | 141.0203 | 0 | 0 | 0 |  |  | 0 | 0 | [6 empty] | 0 | 0
DISSIPM | DISSIPM | DER | Dissipador de Energia c/Pedra de Mão tubo ø 0, 80 | 0 | 0 | 588.3587 | 1839.37 | 2427.7287 | 2930.27 | un |  | 0 | 0 | [6 empty] | 0 | 0
transporte | transporte |  | Cimento | 450 | 0.75196 | 269.8183 | 0 | 0 | 0 |  |  | 0 | 0 | [6 empty] | 0 | 0
transporte | transporte |  | Areia | 25 | 3.0644 | 90.1847 | 0 | 0 | 0 |  |  | 0 | 0 | [6 empty] | 0 | 0
transporte | transporte |  | Brita | 34 | 5.8463 | 228.3557 | 0 | 0 | 0 |  |  | 0 | 0 | [6 empty] | 0 | 0
DISSIPM | DISSIPM | DER | Dissipador de Energia c/Pedra de Mão tubo ø 1,00 | 0 | 0 | 853.7718 | 2627.65 | 3481.4218 | 4202.08 | un |  | 0 | 0 | [6 empty] | 0 | 0
transporte | transporte |  | Cimento | 450 | 1.089 | 390.7586 | 0 | 0 | 0 |  |  | 0 | 0 | [6 empty] | 0 | 0
transporte | transporte |  | Areia | 25 | 4.4435 | 130.7716 | 0 | 0 | 0 |  |  | 0 | 0 | [6 empty] | 0 | 0
transporte | transporte |  | Brita | 34 | 8.5059 | 332.2416 | 0 | 0 | 0 |  |  | 0 | 0 | [6 empty] | 0 | 0
DISSIPM | DISSIPM | DER | Dissipador de Energia c/Pedra de Mão tubo ø 1,20 | 0 | 0 | 1160.877 | 3538.55 | 4699.427 | 5672.21 | un |  | 0 | 0 | [6 empty] | 0 | 0
transporte | transporte |  | Cimento | 450 | 1.474 | 528.9043 | 0 | 0 | 0 |  |  | 0 | 0 | [6 empty] | 0 | 0
transporte | transporte |  | Areia | 25 | 6.0317 | 177.5123 | 0 | 0 | 0 |  |  | 0 | 0 | [6 empty] | 0 | 0
transporte | transporte |  | Brita | 34 | 11.6349 | 454.4604 | 0 | 0 | 0 |  |  | 0 | 0 | [6 empty] | 0 | 0
DISSIPM | DISSIPM | DER | Dissipador de Energia c/Pedra de Mão tubo ø 1,50 | 0 | 0 | 1921.8972 | 5739.62 | 7661.5172 | 9247.45 | un |  | 0 | 0 | [6 empty] | 0 | 0
transporte | transporte |  | Cimento | 450 | 2.4197 | 868.226 | 0 | 0 | 0 |  |  | 0 | 0 | [6 empty] | 0 | 0
transporte | transporte |  | Areia | 25 | 9.9547 | 292.9656 | 0 | 0 | 0 |  |  | 0 | 0 | [6 empty] | 0 | 0
transporte | transporte |  | Brita | 34 | 19.4753 | 760.7056 | 0 | 0 | 0 |  |  | 0 | 0 | [6 empty] | 0 | 0
EEEE001 | EEEE001 | DER | ENSAIO DE ORÇAMENTO 1 | 0 | 0 | 0 | 0 | 0 | 0 | un |  | 0 | 0 | [6 empty] | 0 | 0
transporte | transporte |  | Cimento | 450 | 0 | 0 | 0 |  | 0 |  |  | 0 | 0 | [6 empty] | 0 | 0
transporte | transporte |  | Areia | 25 | 0 | 0 | 0 |  | 0 |  |  | 0 | 0 | [6 empty] | 0 | 0
transporte | transporte |  | Brita | 34 | 0 | 0 | 0 |  | 0 |  |  | 0 | 0 | [6 empty] | 0 | 0
transporte | transporte |  | Tijolo | 28 | 0 | 0 | 0 |  | 0 |  |  | 0 | 0 | [6 empty] | 0 | 0
transporte | transporte |  | Cal | 400 | 0 | 0 | 0 |  | 0 |  |  | 0 | 0 | [6 empty] | 0 | 0
EEEE002 | EEEE002 | DER | ENSAIO DE ORÇAMENTO 2 | 0 | 0 | 0 | 0 | 0 | 0 | un |  | 0 | 0 | [6 empty] | 0 | 0
transporte | transporte |  | Cimento | 450 | 0 | 0 | 0 |  | 0 |  |  | 0 | 0 | [6 empty] | 0 | 0
transporte | transporte |  | Areia | 25 | 0 | 0 | 0 |  | 0 |  |  | 0 | 0 | [6 empty] | 0 | 0
transporte | transporte |  | Brita | 34 | 0 | 0 | 0 |  | 0 |  |  | 0 | 0 | [6 empty] | 0 | 0
transporte | transporte |  | Tijolo | 28 | 0 | 0 | 0 |  | 0 |  |  | 0 | 0 | [6 empty] | 0 | 0
transporte | transporte |  | Cal | 400 | 0 | 0 | 0 |  | 0 |  |  | 0 | 0 | [6 empty] | 0 | 0
EEEE003 | EEEE003 | DER | ENSAIO DE ORÇAMENTO 3 | 0 | 0 | 0 | 0 | 0 | 0 | un |  | 0 | 0 | [6 empty] | 0 | 0
transporte | transporte |  | Cimento | 450 | 0 | 0 | 0 |  | 0 |  |  | 0 | 0 | [6 empty] | 0 | 0
transporte | transporte |  | Areia | 25 | 0 | 0 | 0 |  | 0 |  |  | 0 | 0 | [6 empty] | 0 | 0
transporte | transporte |  | Brita | 34 | 0 | 0 | 0 |  | 0 |  |  | 0 | 0 | [6 empty] | 0 | 0
transporte | transporte |  | Tijolo | 28 | 0 | 0 | 0 |  | 0 |  |  | 0 | 0 | [6 empty] | 0 | 0
transporte | transporte |  | Cal | 400 | 0 | 0 | 0 |  | 0 |  |  | 0 | 0 | [6 empty] | 0 | 0
EEEE004 | EEEE004 | DER | ENSAIO DE ORÇAMENTO 4 | 0 | 0 | 0 | 0 | 0 | 0 | un |  | 0 | 0 | [6 empty] | 0 | 0
transporte | transporte |  | Cimento | 450 | 0 | 0 | 0 |  | 0 |  |  | 0 | 0 | [6 empty] | 0 | 0
transporte | transporte |  | Areia | 25 | 0 | 0 | 0 |  | 0 |  |  | 0 | 0 | [6 empty] | 0 | 0
transporte | transporte |  | Brita | 34 | 0 | 0 | 0 |  | 0 |  |  | 0 | 0 | [6 empty] | 0 | 0
transporte | transporte |  | Tijolo | 28 | 0 | 0 | 0 |  | 0 |  |  | 0 | 0 | [6 empty] | 0 | 0
transporte | transporte |  | Cal | 400 | 0 | 0 | 0 |  | 0 |  |  | 0 | 0 | [6 empty] | 0 | 0
EEEE005 | EEEE005 | DER | ENSAIO DE ORÇAMENTO 5 | 0 | 0 | 0 | 0 | 0 | 0 | un |  | 0 | 0 | [6 empty] | 0 | 0
transporte | transporte |  | Cimento | 450 | 0 | 0 | 0 |  | 0 |  |  | 0 | 0 | [6 empty] | 0 | 0
transporte | transporte |  | Areia | 25 | 0 | 0 | 0 |  | 0 |  |  | 0 | 0 | [6 empty] | 0 | 0
transporte | transporte |  | Brita | 34 | 0 | 0 | 0 |  | 0 |  |  | 0 | 0 | [6 empty] | 0 | 0
transporte | transporte |  | Tijolo | 28 | 0 | 0 | 0 |  | 0 |  |  | 0 | 0 | [6 empty] | 0 | 0
transporte | transporte |  | Cal | 400 | 0 | 0 | 0 |  | 0 |  |  | 0 | 0 | [6 empty] | 0 | 0
EEEE006 | EEEE006 | DER | ENSAIO DE ORÇAMENTO 6 | 0 | 0 | 0 | 0 | 0 | 0 | un |  | 0 | 0 | [6 empty] | 0 | 0
transporte | transporte |  | Cimento | 450 | 0 | 0 | 0 |  | 0 |  |  | 0 | 0 | [6 empty] | 0 | 0
transporte | transporte |  | Areia | 25 | 0 | 0 | 0 |  | 0 |  |  | 0 | 0 | [6 empty] | 0 | 0
transporte | transporte |  | Brita | 34 | 0 | 0 | 0 |  | 0 |  |  | 0 | 0 | [6 empty] | 0 | 0
transporte | transporte |  | Tijolo | 28 | 0 | 0 | 0 |  | 0 |  |  | 0 | 0 | [6 empty] | 0 | 0
transporte | transporte |  | Cal | 400 | 0 | 0 | 0 |  | 0 |  |  | 0 | 0 | [6 empty] | 0 | 0
EEEE007 | EEEE007 | DER | ENSAIO DE ORÇAMENTO 7 | 0 | 0 | 0 | 0 | 0 | 0 | un |  | 0 | 0 | [6 empty] | 0 | 0
transporte | transporte |  | Cimento | 450 | 0 | 0 | 0 |  | 0 |  |  | 0 | 0 | [6 empty] | 0 | 0
transporte | transporte |  | Areia | 25 | 0 | 0 | 0 |  | 0 |  |  | 0 | 0 | [6 empty] | 0 | 0
transporte | transporte |  | Brita | 34 | 0 | 0 | 0 |  | 0 |  |  | 0 | 0 | [6 empty] | 0 | 0
transporte | transporte |  | Tijolo | 28 | 0 | 0 | 0 |  | 0 |  |  | 0 | 0 | [6 empty] | 0 | 0
transporte | transporte |  | Cal | 400 | 0 | 0 | 0 |  | 0 |  |  | 0 | 0 | [6 empty] | 0 | 0
EEEE008 | EEEE008 | DER | ENSAIO DE ORÇAMENTO 8 | 0 | 0 | 0 | 0 | 0 | 0 | un |  | 0 | 0 | [6 empty] | 0 | 0
transporte | transporte |  | Cimento | 450 | 0 | 0 | 0 |  | 0 |  |  | 0 | 0 | [6 empty] | 0 | 0
transporte | transporte |  | Areia | 25 | 0 | 0 | 0 |  | 0 |  |  | 0 | 0 | [6 empty] | 0 | 0
transporte | transporte |  | Brita | 34 | 0 | 0 | 0 |  | 0 |  |  | 0 | 0 | [6 empty] | 0 | 0
transporte | transporte |  | Tijolo | 28 | 0 | 0 | 0 |  | 0 |  |  | 0 | 0 | [6 empty] | 0 | 0
transporte | transporte |  | Cal | 400 | 0 | 0 | 0 |  | 0 |  |  | 0 | 0 | [6 empty] | 0 | 0
EEEE009 | EEEE009 | DER | ENSAIO DE ORÇAMENTO 9 | 0 | 0 | 0 | 0 | 0 | 0 | un |  | 0 | 0 | [6 empty] | 0 | 0
transporte | transporte |  | Cimento | 450 | 0 | 0 | 0 |  | 0 |  |  | 0 | 0 | [6 empty] | 0 | 0
transporte | transporte |  | Areia | 25 | 0 | 0 | 0 |  | 0 |  |  | 0 | 0 | [6 empty] | 0 | 0
transporte | transporte |  | Brita | 34 | 0 | 0 | 0 |  | 0 |  |  | 0 | 0 | [6 empty] | 0 | 0
transporte | transporte |  | Tijolo | 28 | 0 | 0 | 0 |  | 0 |  |  | 0 | 0 | [6 empty] | 0 | 0
transporte | transporte |  | Cal | 400 | 0 | 0 | 0 |  | 0 |  |  | 0 | 0 | [6 empty] | 0 | 0
EEEE010 | EEEE010 | DER | ENSAIO DE ORÇAMENTO 10 | 0 | 0 | 0 | 0 | 0 | 0 | un |  | 0 | 0 | [6 empty] | 0 | 0
transporte | transporte |  | Cimento | 450 | 0 | 0 | 0 |  | 0 |  |  | 0 | 0 | [6 empty] | 0 | 0
transporte | transporte |  | Areia | 25 | 0 | 0 | 0 |  | 0 |  |  | 0 | 0 | [6 empty] | 0 | 0
transporte | transporte |  | Brita | 34 | 0 | 0 | 0 |  | 0 |  |  | 0 | 0 | [6 empty] | 0 | 0
transporte | transporte |  | Tijolo | 28 | 0 | 0 | 0 |  | 0 |  |  | 0 | 0 | [6 empty] | 0 | 0
transporte | transporte |  | Cal | 400 | 0 | 0 | 0 |  | 0 |  |  | 0 | 0 | [6 empty] | 0 | 0
|  |  | SERVIÇOS EXTRAS - DRENAGEM | 0 | 0 | 0 | 0 | 0 | 0 |  |  | 0 | 0 | [6 empty] | 0 | 0
|  |  | 0 | 0 | 0 | 0 | 0 |  | 0 |  |  | 0 | 0 | [6 empty] | 0 | 0
|  |  | 0 | 0 | 0 | 0 | 0 |  | 0 |  |  | 0 | 0 | [6 empty] | 0 | 0
|  |  | 0 | 0 | 0 | 0 | 0 |  | 0 |  |  | 0 | 0 | [6 empty] | 0 | 0
|  |  | 0 | 0 | 0 | 0 | 0 |  | 0 |  |  | 0 | 0 | [6 empty] | 0 | 0
|  |  | 0 | 0 | 0 | 0 | 0 |  | 0 |  |  | 0 | 0 | [6 empty] | 0 | 0
|  |  | 0 | 0 | 0 | 0 | 0 |  | 0 |  |  | 0 | 0 | [6 empty] | 0 | 0
|  |  | 0 | 0 | 0 | 0 | 0 |  | 0 |  |  | 0 | 0 | [6 empty] | 0 | 0
|  |  | 0 | 0 | 0 | 0 | 0 |  | 0 |  |  | 0 | 0 | [6 empty] | 0 | 0
|  |  | 0 | 0 | 0 | 0 | 0 |  | 0 |  |  | 0 | 0 | [6 empty] | 0 | 0
|  |  | 0 | 0 | 0 | 0 | 0 |  | 0 |  |  | 0 | 0 | [6 empty] | 0 | 0
|  |  | 0 | 0 | 0 | 0 | 0 |  | 0 |  |  | 0 | 0 | [6 empty] | 0 | 0
|  |  | 0 | 0 | 0 | 0 | 0 |  | 0 |  |  | 0 | 0 | [6 empty] | 0 | 0
|  |  | 0 | 0 | 0 | 0 | 0 |  | 0 |  |  | 0 | 0 | [6 empty] | 0 | 0
|  |  | 0 | 0 | 0 | 0 | 0 |  | 0 |  |  | 0 | 0 | [6 empty] | 0 | 0
|  |  | 0 | 0 | 0 | 0 | 0 |  | 0 |  |  | 0 | 0 | [6 empty] | 0 | 0
|  |  | 0 | 0 | 0 | 0 | 0 |  | 0 |  |  | 0 | 0 | [6 empty] | 0 | 0
|  |  | 0 | 0 | 0 | 0 | 0 |  | 0 |  |  | 0 | 0 | [6 empty] | 0 | 0
|  |  | 0 | 0 | 0 | 0 | 0 |  | 0 |  |  | 0 | 0 | [6 empty] | 0 | 0
|  |  | 0 | 0 | 0 | 0 | 0 |  | 0 |  |  | 0 | 0 | [6 empty] | 0 | 0
|  |  | 0 | 0 | 0 | 0 | 0 |  | 0 |  |  | 0 | 0 | [6 empty] | 0 | 0
|  |  | 0 | 0 | 0 | 0 | 0 |  | 0 |  |  | 0 | 0 | [6 empty] | 0 | 0
|  |  | 0 | 0 | 0 | 0 | 0 |  | 0 |  |  | 0 | 0 | [6 empty] | 0 | 0
|  |  | 0 | 0 | 0 | 0 | 0 |  | 0 |  |  | 0 | 0 | [6 empty] | 0 | 0
|  |  | 0 | 0 | 0 | 0 | 0 |  | 0 |  |  | 0 | 0 | [6 empty] | 0 | 0
|  |  | 0 | 0 | 0 | 0 | 0 |  | 0 |  |  | 0 | 0 | [6 empty] | 0 | 0
|  |  | 0 | 0 | 0 | 0 | 0 |  | 0 |  |  | 0 | 0 | [6 empty] | 0 | 0
|  |  | 0 | 0 | 0 | 0 | 0 |  | 0 |  |  | 0 | 0 | [6 empty] | 0 | 0
|  |  | 0 | 0 | 0 | 0 | 0 |  | 0 |  |  | 0 | 0 | [6 empty] | 0 | 0
|  |  | 0 | 0 | 0 | 0 | 0 |  | 0 |  |  | 0 | 0 | [6 empty] | 0 | 0
|  |  | 0 | 0 | 0 | 0 | 0 |  | 0 |  |  | 0 | 0 | [6 empty] | 0 | 0
|  |  | 0 | 0 | 0 | 0 | 0 |  | 0 |  |  | 0 | 0 | [6 empty] | 0 | 0
| 11 |  | ENSAIOS TECNOLÓGICOS | 0 | 0 |  | 0 | 0 | 0 |  |  | 0 | 0 | 3766.23 | X | x | x | x | x | 0 | 0
|  |  | (Os custos com mobilização e desmobilização de equipe e equipamentos para a extração de amostras para os ensaios tecnológicos, exceto da capa asfáltica, serão de responsabilidade da empresa executora da obra.) | 0 | 0 |  | 0 | 0 | 0 |  |  | 0 | 0 |  | X | x | x | x | x | 0 | 0
| 8.1 | DAER/RS | Ensaio de Massa Específica - In Situ - Método Frasco de Areia (Grau de Compactação) - Terraplenagem | 0 | 0 | 0 | 163.62 | 163.62 | 197.49 | un |  | 0 | 0 | [5 empty] | x | 0 | 0
| 8.1 | DAER/RS | Ensaio de Massa Específica - In Situ - Método Frasco de Areia (Grau de Compactação) - Reforço do Subleito | 0 | 0 | 0 | 163.62 | 163.62 | 197.49 | un |  | 0 | 0 | [6 empty] | 0 | 0
| 8.1 | DAER/RS | Ensaio de Massa Específica - In Situ - Método Frasco de Areia (Grau de Compactação) - Regularização e Compactação do Subleito | 0 | 0 | 0 | 163.62 | 163.62 | 197.49 | un | 3 | 197.49 | 592.47 |  |  | x | x | x | x | 0 | 0
| 8.1 | DAER/RS | Ensaio de Massa Específica - In Situ - Método Frasco de Areia (Grau de Compactação) - Sub-base | 0 | 0 | 0 | 163.62 | 163.62 | 197.49 | un |  | 0 | 0 | [6 empty] | 0 | 0
| 8.1 | DAER/RS | Ensaio de Massa Específica - In Situ - Método Frasco de Areia (Grau de Compactação) - Base | 0 | 0 | 0 | 163.62 | 163.62 | 197.49 | un | 3 | 197.49 | 592.47 |  |  | x | x | x | x | 0 | 0
| 5.1 | DAER/RS | Ensaio de Granulometria do Agregado | 0 | 0 | 0 | 148.02 | 148.02 | 178.66 | un | 3 | 178.66 | 535.98 |  |  | x | x | x | x | 0 | 0
| 74022/27 | SEIL/2016 | Ensaio de Controle de Taxa de Aplicação de Ligante Betuminoso | 0 | 0 | 0 | 79.56 | 79.56 | 96.03 | un | 3 | 96.03 | 288.09 |  |  | x | x | x | x | 0 | 0
| 74022/50 | SEIL/2016 | Ensaio de Determinação da Taxa de Espalhamento do Agregado | 0 | 0 | 0 | 46.59 | 46.59 | 56.23 | un |  | 0 | 0 | [6 empty] | 0 | 0
| 7.4 | DAER/RS | Ensaio de Percentagem de Betume - Misturas Betuminosas | 0 | 0 | 0 | 175.82 | 175.82 | 212.21 | un | 3 | 212.21 | 636.63 |  |  | x | x | x | x | 0 | 0
| 74022/53 | SEIL/2016 | Ensaio de Controle do Grau de Compactação da Mistura Asfáltica | 0 | 0 | 0 | 83.84 | 83.84 | 101.19 | un | 3 | 101.19 | 303.57 |  |  | x | x | x | x | 0 | 0
| 74022/56 | SEIL/2016 | Ensaio de Densidade do Material Betuminoso | 0 | 0 | 0 | 48.16 | 48.16 | 58.13 | un | 3 | 58.13 | 174.39 |  |  | x | x | x | x | 0 | 0
| 74022/55 | SEIL/2016 | Ensaio de tracao por compressao diametral - misturas betuminosas | 0 | 0 | 0 | 99.15 | 99.15 | 119.67 | un |  | 0 | 0 | [6 empty] | 0 | 0
| 7.1 | DAER/RS | Extração de corpo de prova de concreto asfáltico com sonda rotativa | 0 | 0 | 0 | 97.91 | 97.91 | 118.18 | un | 3 | 118.18 | 354.54 |  |  | x | x | x | x | 0 | 0
| 3.20 | DAER/RS | Mobilização e desmobilização de equipamento e equipe para extração de corpos de prova da capa asfáltica. | 0 | 0 | 0 | 4850.2 | 4850.2 | 5854.19 | gb |  | 0 | 0 | [5 empty] | x | 0 | 0
|  |  | SERVIÇOS EXTRAS - ENSAIOS TECNOLÓGICOS | 0 | 0 | 0 | 0 | 0 | 0 |  |  | 0 | 0 |  | y | x | x |  |  | 0 | 0
| 09.03.02 | DAER/RS | Ensaio de Abrasão Los Angeles - Macadame seco com brita graduada | 0 | 0 | 0 | 310.23 | 310.23 | 374.45 | un |  | 0 | 0 | [6 empty] | 0 | 0
| 09.03.02a | DAER/RS | Ensaio de Abrasão Los Angeles - rachão sem britagem | 0 | 0 | 0 | 310.23 | 310.23 | 374.45 | un |  | 0 | 0 | [6 empty] | 0 | 0
| 09.07.01 | DAER/RS | Viga Benkelman (levantamento por pista de 20m em 20m alternando a faixa) - (km.pista) | 0 | 0 | 0 | 82.89 | 82.89 | 100.05 | km |  | 0 | 0 | [6 empty] | 0 | 0
| Fazer Cotação | fonte da cotação | Determinação do Abatimento (Slump Test) - aproximadamente 1 teste por caminhão betoneira. Considerando caminhão de 8m3 | 0 | 0 | 0 | 0 |  | 0 | un |  | 0 | 0 | [6 empty] | 0 | 0
| Fazer Cotação | fonte da cotação | Determinação de Resistência a Compressão por Moldagem, Cura e Ruptura de Corpos de Provas Cilíndricos. Moldagem de 4 corpos de prova por caminhão. | 0 | 0 | 0 | 0 |  | 0 | un |  | 0 | 0 | [6 empty] | 0 | 0
| Fazer Cotação | fonte da cotação | Determinação de Resistência a Tração na Flexão por Moldagem, Cura e Ruptura de Corpos de Provas Prismáticos (estimativa 2 corpos de prova a cada 50m3) | 0 | 0 | 0 | 0 |  | 0 | un |  | 0 | 0 | [6 empty] | 0 | 0
| Fazer Cotação | fonte da cotação | Mobilização e Desmobilização de Equipamento e Equipe para as concretagens, rompimento dos corpos de prova moldados na obra e coletas de corpos de prova. (sendo considerado 4 diárias) | 0 | 0 | 0 | 0 |  | 0 | gb |  | 0 | 0 | [6 empty] | 0 | 0
| 74022/27 | SEIL | Ensaio de Controle de Taxa de Aplicação de Ligante Betuminoso - pintura de ligação | 0 | 0 | 0 | 79.56 | 79.56 | 96.03 | un | 3 | 96.03 | 288.09 |  |  | x | x | x | x | 0 | 0
| 0 | 0 | 0 | 0 | 0 | 0 | 0 |  | 0 | 0 |  | 0 | 0 | [6 empty] | 0 | 0
|  |  | 0 | 0 | 0 | 0 | 0 |  | 0 |  |  | 0 | 0 | [6 empty] | 0 | 0
|  |  | 0 | 0 | 0 | 0 | 0 |  | 0 |  |  | 0 | 0 | [6 empty] | 0 | 0
x |  |  | 0 | 0 | 0 | 0 | 0 |  | 0 |  |  | 0 | 0 | [6 empty] | 0 | 0
x |  |  | 0 | 0 | 0 | 0 | 0 |  | 0 |  |  | 0 | 0 | [6 empty] | 0 | 0
x |  |  | 0 | 0 | 0 | 0 | 0 |  | 0 |  |  | 0 | 0 | [6 empty] | 0 | 0
x |  |  | 0 | 0 | 0 | 0 | 0 |  | 0 |  |  | 0 | 0 | [6 empty] | 0 | 0
x |  |  | 0 | 0 | 0 | 0 | 0 |  | 0 |  |  | 0 | 0 | [6 empty] | 0 | 0
x |  |  | 0 | 0 | 0 | 0 | 0 |  | 0 |  |  | 0 | 0 | [6 empty] | 0 | 0
x |  |  | 0 | 0 | 0 | 0 | 0 |  | 0 |  |  | 0 | 0 | [6 empty] | 0 | 0
x |  |  | 0 | 0 | 0 | 0 | 0 |  | 0 |  |  | 0 | 0 | [6 empty] | 0 | 0
x |  |  | 0 | 0 | 0 | 0 | 0 |  | 0 |  |  | 0 | 0 | [6 empty] | 0 | 0
x |  |  | 0 | 0 | 0 | 0 | 0 |  | 0 |  |  | 0 | 0 | [6 empty] | 0 | 0
x |  |  | 0 | 0 | 0 | 0 | 0 |  | 0 |  |  | 0 | 0 | [6 empty] | 0 | 0
|  |  | 0 | 0 | 0 | 0 | 0 |  | 0 |  |  | 0 | 0 | [6 empty] | 0 | 0
|  |  | 0 | 0 | 0 | 0 | 0 |  | 0 |  |  | 0 | 0 | [6 empty] | 0 | 0
|  |  | 0 | 0 | 0 | 0 | 0 |  | 0 |  |  | 0 | 0 | [6 empty] | 0 | 0
|  |  | 0 | 0 | 0 | 0 | 0 |  | 0 |  |  | 0 | 0 | [6 empty] | 0 | 0
|  |  | 0 | 0 | 0 | 0 | 0 |  | 0 |  |  | 0 | 0 | [6 empty] | 0 | 0
|  |  | 0 | 0 | 0 | 0 | 0 |  | 0 |  |  | 0 | 0 | [6 empty] | 0 | 0
|  |  | 0 | 0 | 0 | 0 | 0 |  | 0 |  |  | 0 | 0 | [6 empty] | 0 | 0
|  |  | 0 | 0 | 0 | 0 | 0 |  | 0 |  |  | 0 | 0 | [6 empty] | 0 | 0
|  |  | 0 | 0 | 0 | 0 | 0 |  | 0 |  |  | 0 | 0 | [6 empty] | 0 | 0
| x | [13 empty] | x | x | x | x | x
| Data Base da aprovação do Orçamento (Decreto 10.086/22 do Paraná, que regulamenta a Lei 14.133/21): 28/8/2023 | [11 empty] | PREÇO GLOBAL | 536430.81 | x | x | x | x | x
| x | [13 empty] | x | x | x | x | x
536430.81
| x |  | TOTAL DO PAVIMENTO (1-2-3-4-5) | [9 empty] | 332355.97 | 332355.97 |  | x | x | x | x
| x |  | TOTAL DE URBANISMO E SINALIZAÇÃO(6-7) | [9 empty] | 42103.54 | 42103.54 | x | x | x | x | x
| x |  | TOTAL DE ILUMINAÇÃO PÚBLICA (8) | [9 empty] | 0 | 0 | x | x | x | x | x
| x |  | TOTAL DE SEVIÇOS DIVERSOS (9) | [9 empty] | 0 | 0 | x | x | x | x | x
| x |  | TOTAL DE DRENAGEM (10) | [9 empty] | 158205.07 | 158205.07 | x | x | x | x | x
| x |  | TOTAL DE ENSAIOS TECNOLÓGICOS (11) | [9 empty] | 3766.23 | 3766.23 | x | x | x | x | x
| x | [9 empty] | ÁREA ATUAL (m2): |  | 1984.12 | 270.3621 | x | x | x | x | x
| x | [6 empty] | 1171049.8182 | 1413420.26 | [5 empty] | x | x | x | x | x
| x | [6 empty] | 1169198.7147 | 1418822.27 | [5 empty] | x | x | x | x | x
| x | [11 empty] | 536430.81 | 536430.81 | x | x | x | x | x
'
.
ATUALIZAR A TABELA DO BDI PARA O CÁLCULO CORRETO DOS PREÇOS UNITÁRIOS. E AJUSTAR AS DMT's NA PASTA ESPECÍFICA E AS DEMAIS NA PASTA DA GLOBAL
Utilizar a função
"=ARRED( ;2)"
com 2 casas decimais
para calcular os quantitativos
Ex: =ARRED(23,45*0,05;2)
Note on K1: Ruy José da Costa: FILTRO PARA EDITAL "CARTILHA"
Note on M1: Ruy José da Costa: FILTRO PARA EDITAL "CARTILHA"
Note on O1: Ruy José da Costa: FILTRO PARA EDITAL "CARTILHA"
Note on K3: Ruy José da Costa: FILTRO PARA EDITAL "ANEXO"
Note on L3: Ruy José da Costa: FILTRO PARA EDITAL "ANEXO"
Note on H26: =MF3 pré x 0,50294
Note on H27: =MF3 pré x 0,33088
Note on H28: =MF3 pré x 0,411765
Note on D543: [Comentário encadeado] Sua versão do Excel permite que você leia este comentário encadeado, no entanto, as edições serão removidas se o arquivo for aberto em uma versão mais recente do Excel. Saiba mais: https://go.microsoft.com/fwlink/?linkid=870924 Comentário: UMP = 100 +/- 20 MM, EXCLUI SERVICO DE BOMBEAMENTO (NBR 8953) I 42409 AGENTE DE CURA, PROTETOR DA EVAPORACAO DA AGUA DE HIDRATACAO DO CONCRETO KG CR 0,4000000 10,10 4,04 C 88262 CARPINTEIRO DE FORMAS COM ENCARGOS COMPLEMENTARES H C 0,0574000 28,10 1,61 C 88309 PEDREIRO COM ENCARGOS COMPLEMENTARES H C 0,1105000 28,38 3,13 C 88316 SERVENTE COM ENCARGOS COMPLEMENTARES H C 0,1966000 21,87 4,29 C 95270 RÉGUA VIBRATÓRIA DUPLA PARA CONCRETO, PESO DE 60KG, COMPRIMENTO 4 M, COM M CHP AS 0,0134000 10,23 0,13 OTOR A GASOLINA, POTÊNCIA 5,5 HP - CHP DIURNO. AF_09/2016 SINAPI - SISTEMA NACIONAL DE PESQUISA DE CUSTOS E ÍNDICES DA CONSTRUÇÃO CIVIL 1 3124 de 3786 PCI.818.01 - CUSTOS DE COMPOSIÇÕES ANALÍTICO DATA DE EMISSÃO:15/03/2022 01:02:41 ENCARGOS SOCIAIS SOBRE PREÇOS DA MÃO-DE-OBRA: 115,11%(HORA) 71,83%(MÊS) ABRANGENCIA: NACIONAL DATA REFERENCIA TECNICA: 14/03/2022 VÍNCULO : CAIXA REFERENCIAL C 97089 ARMAÇÃO PARA EXECUÇÃO DE RADIER, PISO DE CONCRETO OU LAJE SOBRE SOLO, COM KG CR 0,0180000 22,49 0,40 USO DE TELA Q-113. AF_09/2021 C 97113 APLICAÇÃO DE LONA PLÁSTICA PARA EXECUÇÃO DE PAVIMENTOS DE CONCRETO. AF_11/ M2 CR 1,1280000 2,29 2,58 2017 C 97114 EXECUÇÃO DE JUNTAS DE CONTRAÇÃO PARA PAVIMENTOS DE CONCRETO. AF_11/2017 M CR 0,2000000 0,45 0,09 C 97115 APLICAÇÃO DE GRAXA EM BARRAS DE TRANSFERÊNCIA PARA EXECUÇÃO DE PAVIMENTO D KG CR 0,0584000 46,63 2,72 E CONCRETO. AF_11/2017 C 97117 BARRAS DE TRANSFERÊNCIA, AÇO CA-25 DE 20,0 MM, PARA EXECUÇÃO DE PAVIMENTO KG CR 0,8220000 19,27 15,83 DE CONCRETO FORNECIMENTO E INSTALAÇÃO. AF_11/2017 C 97120 BARRAS DE LIGAÇÃO, AÇO CA-50 DE 10 MM, PARA EXECUÇÃO DE PAVIMENTO DE CONCR KG CR 0,3398000 11,61 3,94 ETO FORNECIMENTO E INSTALAÇÃO. AF_11/2017 MATERIAL : 91,38 89,2202060 % MAO DE OBRA : 11,04 10,7797940 % TOTAL COMPOSIÇÃO : 102,42 100,0000000 % - ORIGEM DE PREÇO: AS 97105 EXECUÇÃO DE PAVIMENTO DE CONCRETO SIMPLES (PCS), FCK = 40 MPA, CAMADA COM M2 ESPESSURA DE 17,5 CM. AF_11/2017 I 2692 DESMOLDANTE PROTETOR PARA FORMAS DE MADEIRA, DE BASE OLEOSA EMULSIONADA EM L CR 0,0020000 5,96 0,01 AGUA I 4517 SARRAFO *2,5 X 7,5* CM EM PINUS, MISTA OU EQUIVALENTE DA REGIAO - BRUTA M CR 0,1667000 2,02 0,33 I 5069 PREGO DE ACO POLIDO COM CABECA 17 X 27 (2 1/2 X 11) KG CR 0,0067000 20,42 0,13 I 6189 TABUA NAO APARELHADA *2,5 X 30* CM, EM MACARANDUBA, ANGELIM OU EQUIVALENTE M CR 0,0292000 37,54 1,09 DA REGIAO - BRUTA
Note on D544: [Comentário encadeado] Sua versão do Excel permite que você leia este comentário encadeado, no entanto, as edições serão removidas se o arquivo for aberto em uma versão mais recente do Excel. Saiba mais: https://go.microsoft.com/fwlink/?linkid=870924 Comentário: 97105 EXECUÇÃO DE PAVIMENTO DE CONCRETO SIMPLES (PCS), FCK = 40 MPA, CAMADA COM M2 ESPESSURA DE 17,5 CM. AF_11/2017 I 2692 DESMOLDANTE PROTETOR PARA FORMAS DE MADEIRA, DE BASE OLEOSA EMULSIONADA EM L CR 0,0020000 5,96 0,01 AGUA I 4517 SARRAFO *2,5 X 7,5* CM EM PINUS, MISTA OU EQUIVALENTE DA REGIAO - BRUTA M CR 0,1667000 2,02 0,33 I 5069 PREGO DE ACO POLIDO COM CABECA 17 X 27 (2 1/2 X 11) KG CR 0,0067000 20,42 0,13 I 6189 TABUA NAO APARELHADA *2,5 X 30* CM, EM MACARANDUBA, ANGELIM OU EQUIVALENTE M CR 0,0292000 37,54 1,09 DA REGIAO - BRUTA I 34496 CONCRETO USINADO BOMBEAVEL, CLASSE DE RESISTENCIA C40, COM BRITA 0 E 1, SL M3 CR 0,1854000 391,84 72,64 UMP = 100 +/- 20 MM, EXCLUI SERVICO DE BOMBEAMENTO (NBR 8953) I 42409 AGENTE DE CURA, PROTETOR DA EVAPORACAO DA AGUA DE HIDRATACAO DO CONCRETO KG CR 0,4000000 10,10 4,04 C 88262 CARPINTEIRO DE FORMAS COM ENCARGOS COMPLEMENTARES H C 0,0574000 28,10 1,61 C 88309 PEDREIRO COM ENCARGOS COMPLEMENTARES H C 0,1192000 28,38 3,38SINAPI - SISTEMA NACIONAL DE PESQUISA DE CUSTOS E ÍNDICES DA CONSTRUÇÃO CIVIL 1 3125 de 3786 PCI.818.01 - CUSTOS DE COMPOSIÇÕES ANALÍTICO DATA DE EMISSÃO:15/03/2022 01:02:41 ENCARGOS SOCIAIS SOBRE PREÇOS DA MÃO-DE-OBRA: 115,11%(HORA) 71,83%(MÊS) ABRANGENCIA: NACIONAL DATA REFERENCIA TECNICA: 14/03/2022 VÍNCULO : CAIXA REFERENCIAL C 88316 SERVENTE COM ENCARGOS COMPLEMENTARES H C 0,2034000 21,87 4,44 C 95270 RÉGUA VIBRATÓRIA DUPLA PARA CONCRETO, PESO DE 60KG, COMPRIMENTO 4 M, COM M CHP AS 0,0145000 10,23 0,14 OTOR A GASOLINA, POTÊNCIA 5,5 HP - CHP DIURNO. AF_09/2016 C 95271 RÉGUA VIBRATÓRIA DUPLA PARA CONCRETO, PESO DE 60KG, COMPRIMENTO 4 M, COM M CHI AS 0,0218000 0,48 0,01 OTOR A GASOLINA, POTÊNCIA 5,5 HP - CHI DIURNO. AF_09/2016 C 97089 ARMAÇÃO PARA EXECUÇÃO DE RADIER, PISO DE CONCRETO OU LAJE SOBRE SOLO, COM KG CR 0,0180000 22,49 0,40 USO DE TELA Q-113. AF_09/2021 C 97113 APLICAÇÃO DE LONA PLÁSTICA PARA EXECUÇÃO DE PAVIMENTOS DE CONCRETO. AF_11/ M2 CR 1,1280000 2,29 2,58 2017 C 97114 EXECUÇÃO DE JUNTAS DE CONTRAÇÃO PARA PAVIMENTOS DE CONCRETO. AF_11/2017 M CR 0,2000000 0,45 0,09 C 97115 APLICAÇÃO DE GRAXA EM BARRAS DE TRANSFERÊNCIA PARA EXECUÇÃO DE PAVIMENTO D KG CR 0,0730000 46,63 3,40 E CONCRETO. AF_11/2017 C 97118 BARRAS DE TRANSFERÊNCIA, AÇO CA-25 DE 25,0 MM, PARA EXECUÇÃO DE PAVIMENTO KG CR 1,2847000 16,67 21,41 DE CONCRETO FORNECIMENTO E INSTALAÇÃO. AF_11/2017 C 97120 BARRAS DE LIGAÇÃO, AÇO CA-50 DE 10 MM, PARA EXECUÇÃO DE PAVIMENTO DE CONCR KG CR 0,3398000 11,61 3,94 ETO FORNECIMENTO E INSTALAÇÃO. AF_11/2017 MATERIAL : 108,05 90,3087767 % MAO DE OBRA : 11,59 9,6912233 % TOTAL COMPOSIÇÃO : 119,64 100,0000000 %
Note on D545: [Comentário encadeado] Sua versão do Excel permite que você leia este comentário encadeado, no entanto, as edições serão removidas se o arquivo for aberto em uma versão mais recente do Excel. Saiba mais: https://go.microsoft.com/fwlink/?linkid=870924 Comentário: 97106 EXECUÇÃO DE PAVIMENTO DE CONCRETO SIMPLES (PCS), FCK = 40 MPA, CAMADA COM M2 ESPESSURA DE 20,0 CM. AF_11/2017 I 2692 DESMOLDANTE PROTETOR PARA FORMAS DE MADEIRA, DE BASE OLEOSA EMULSIONADA EM L CR 0,0023000 5,96 0,01 AGUA I 4517 SARRAFO *2,5 X 7,5* CM EM PINUS, MISTA OU EQUIVALENTE DA REGIAO - BRUTA M CR 0,1667000 2,02 0,33 I 5069 PREGO DE ACO POLIDO COM CABECA 17 X 27 (2 1/2 X 11) KG CR 0,0067000 20,42 0,13 I 6189 TABUA NAO APARELHADA *2,5 X 30* CM, EM MACARANDUBA, ANGELIM OU EQUIVALENTE M CR 0,0333000 37,54 1,25 DA REGIAO - BRUTASINAPI - SISTEMA NACIONAL DE PESQUISA DE CUSTOS E ÍNDICES DA CONSTRUÇÃO CIVIL 1 3126 de 3786 PCI.818.01 - CUSTOS DE COMPOSIÇÕES ANALÍTICO DATA DE EMISSÃO:15/03/2022 01:02:41 ENCARGOS SOCIAIS SOBRE PREÇOS DA MÃO-DE-OBRA: 115,11%(HORA) 71,83%(MÊS) ABRANGENCIA: NACIONAL DATA REFERENCIA TECNICA: 14/03/2022 VÍNCULO : CAIXA REFERENCIAL I 34496 CONCRETO USINADO BOMBEAVEL, CLASSE DE RESISTENCIA C40, COM BRITA 0 E 1, SL M3 CR 0,2119000 391,84 83,03 UMP = 100 +/- 20 MM, EXCLUI SERVICO DE BOMBEAMENTO (NBR 8953) I 42409 AGENTE DE CURA, PROTETOR DA EVAPORACAO DA AGUA DE HIDRATACAO DO CONCRETO KG CR 0,4000000 10,10 4,04 C 88262 CARPINTEIRO DE FORMAS COM ENCARGOS COMPLEMENTARES H C 0,0574000 28,10 1,61 C 88309 PEDREIRO COM ENCARGOS COMPLEMENTARES H C 0,1267000 28,38 3,59 C 88316 SERVENTE COM ENCARGOS COMPLEMENTARES H C 0,2093000 21,87 4,57 C 95270 RÉGUA VIBRATÓRIA DUPLA PARA CONCRETO, PESO DE 60KG, COMPRIMENTO 4 M, COM M CHP AS 0,0154000 10,23 0,15 OTOR A GASOLINA, POTÊNCIA 5,5 HP - CHP DIURNO. AF_09/2016 C 95271 RÉGUA VIBRATÓRIA DUPLA PARA CONCRETO, PESO DE 60KG, COMPRIMENTO 4 M, COM M CHI AS 0,0232000 0,48 0,01 OTOR A GASOLINA, POTÊNCIA 5,5 HP - CHI DIURNO. AF_09/2016 C 97089 ARMAÇÃO PARA EXECUÇÃO DE RADIER, PISO DE CONCRETO OU LAJE SOBRE SOLO, COM KG CR 0,0180000 22,49 0,40 USO DE TELA Q-113. AF_09/2021 C 97113 APLICAÇÃO DE LONA PLÁSTICA PARA EXECUÇÃO DE PAVIMENTOS DE CONCRETO. AF_11/ M2 CR 1,1280000 2,29 2,58 2017 C 97114 EXECUÇÃO DE JUNTAS DE CONTRAÇÃO PARA PAVIMENTOS DE CONCRETO. AF_11/2017 M CR 0,2000000 0,45 0,09 C 97115 APLICAÇÃO DE GRAXA EM BARRAS DE TRANSFERÊNCIA PARA EXECUÇÃO DE PAVIMENTO D KG CR 0,0730000 46,63 3,40 E CONCRETO. AF_11/2017 C 97118 BARRAS DE TRANSFERÊNCIA, AÇO CA-25 DE 25,0 MM, PARA EXECUÇÃO DE PAVIMENTO KG CR 1,2847000 16,67 21,41 DE CONCRETO FORNECIMENTO E INSTALAÇÃO. AF_11/2017 C 97120 BARRAS DE LIGAÇÃO, AÇO CA-50 DE 10 MM, PARA EXECUÇÃO DE PAVIMENTO DE CONCR KG CR 0,3398000 11,61 3,94 ETO FORNECIMENTO E INSTALAÇÃO. AF_11/2017 EQUIPAMENTO : 0,01 0,0076869 % MATERIAL : 118,69 90,9216697 % MAO DE OBRA : 11,84 9,0706434 % TOTAL COMPOSIÇÃO : 130,54 100,0000000 %
Note on D546: [Comentário encadeado] Sua versão do Excel permite que você leia este comentário encadeado, no entanto, as edições serão removidas se o arquivo for aberto em uma versão mais recente do Excel. Saiba mais: https://go.microsoft.com/fwlink/?linkid=870924 Comentário: 97107 EXECUÇÃO DE PAVIMENTO DE CONCRETO SIMPLES (PCS), FCK = 40 MPA, CAMADA COM M2 ESPESSURA DE 22,5 CM. AF_11/2017SINAPI - SISTEMA NACIONAL DE PESQUISA DE CUSTOS E ÍNDICES DA CONSTRUÇÃO CIVIL 1 3127 de 3786 PCI.818.01 - CUSTOS DE COMPOSIÇÕES ANALÍTICO DATA DE EMISSÃO:15/03/2022 01:02:41 ENCARGOS SOCIAIS SOBRE PREÇOS DA MÃO-DE-OBRA: 115,11%(HORA) 71,83%(MÊS) ABRANGENCIA: NACIONAL DATA REFERENCIA TECNICA: 14/03/2022 VÍNCULO : CAIXA REFERENCIAL I 2692 DESMOLDANTE PROTETOR PARA FORMAS DE MADEIRA, DE BASE OLEOSA EMULSIONADA EM L CR 0,0026000 5,96 0,01 AGUA I 4517 SARRAFO *2,5 X 7,5* CM EM PINUS, MISTA OU EQUIVALENTE DA REGIAO - BRUTA M CR 0,1667000 2,02 0,33 I 5061 PREGO DE ACO POLIDO COM CABECA 18 X 27 (2 1/2 X 10) KG C 0,0067000 19,70 0,13 I 6189 TABUA NAO APARELHADA *2,5 X 30* CM, EM MACARANDUBA, ANGELIM OU EQUIVALENTE M CR 0,0375000 37,54 1,40 DA REGIAO - BRUTA I 34496 CONCRETO USINADO BOMBEAVEL, CLASSE DE RESISTENCIA C40, COM BRITA 0 E 1, SL M3 CR 0,2384000 391,84 93,41 UMP = 100 +/- 20 MM, EXCLUI SERVICO DE BOMBEAMENTO (NBR 8953) I 42409 AGENTE DE CURA, PROTETOR DA EVAPORACAO DA AGUA DE HIDRATACAO DO CONCRETO KG CR 0,4000000 10,10 4,04 C 88262 CARPINTEIRO DE FORMAS COM ENCARGOS COMPLEMENTARES H C 0,0574000 28,10 1,61 C 88309 PEDREIRO COM ENCARGOS COMPLEMENTARES H C 0,1334000 28,38 3,78 C 88316 SERVENTE COM ENCARGOS COMPLEMENTARES H C 0,2145000 21,87 4,69 C 95270 RÉGUA VIBRATÓRIA DUPLA PARA CONCRETO, PESO DE 60KG, COMPRIMENTO 4 M, COM M CHP AS 0,0162000 10,23 0,16 OTOR A GASOLINA, POTÊNCIA 5,5 HP - CHP DIURNO. AF_09/2016 C 95271 RÉGUA VIBRATÓRIA DUPLA PARA CONCRETO, PESO DE 60KG, COMPRIMENTO 4 M, COM M CHI AS 0,0244000 0,48 0,01 OTOR A GASOLINA, POTÊNCIA 5,5 HP - CHI DIURNO. AF_09/2016 C 97089 ARMAÇÃO PARA EXECUÇÃO DE RADIER, PISO DE CONCRETO OU LAJE SOBRE SOLO, COM KG CR 0,0180000 22,49 0,40 USO DE TELA Q-113. AF_09/2021 C 97113 APLICAÇÃO DE LONA PLÁSTICA PARA EXECUÇÃO DE PAVIMENTOS DE CONCRETO. AF_11/ M2 CR 1,1280000 2,29 2,58 2017 C 97114 EXECUÇÃO DE JUNTAS DE CONTRAÇÃO PARA PAVIMENTOS DE CONCRETO. AF_11/2017 M CR 0,2000000 0,45 0,09 C 97115 APLICAÇÃO DE GRAXA EM BARRAS DE TRANSFERÊNCIA PARA EXECUÇÃO DE PAVIMENTO D KG CR 0,0730000 46,63 3,40 E CONCRETO. AF_11/2017 C 97118 BARRAS DE TRANSFERÊNCIA, AÇO CA-25 DE 25,0 MM, PARA EXECUÇÃO DE PAVIMENTO KG CR 1,2847000 16,67 21,41 DE CONCRETO FORNECIMENTO E INSTALAÇÃO. AF_11/2017 C 97120 BARRAS DE LIGAÇÃO, AÇO CA-50 DE 10 MM, PARA EXECUÇÃO DE PAVIMENTO DE CONCR KG CR 0,3398000 11,61 3,94 ETO FORNECIMENTO E INSTALAÇÃO. AF_11/2017SINAPI - SISTEMA NACIONAL DE PESQUISA DE CUSTOS E ÍNDICES DA CONSTRUÇÃO CIVIL 1 3128 de 3786 PCI.818.01 - CUSTOS DE COMPOSIÇÕES ANALÍTICO DATA DE EMISSÃO:15/03/2022 01:02:41 ENCARGOS SOCIAIS SOBRE PREÇOS DA MÃO-DE-OBRA: 115,11%(HORA) 71,83%(MÊS) ABRANGENCIA: NACIONAL DATA REFERENCIA TECNICA: 14/03/2022 VÍNCULO : CAIXA REFERENCIAL EQUIPAMENTO : 0,01 0,0070957 % MATERIAL : 129,33 91,4638474 % MAO DE OBRA : 12,05 8,5290569 % TOTAL COMPOSIÇÃO : 141,39 100,0000000 %
Note on D547: [Comentário encadeado] Sua versão do Excel permite que você leia este comentário encadeado, no entanto, as edições serão removidas se o arquivo for aberto em uma versão mais recente do Excel. Saiba mais: https://go.microsoft.com/fwlink/?linkid=870924 Comentário: 97108 EXECUÇÃO DE PAVIMENTO DE CONCRETO SIMPLES (PCS), FCK = 40 MPA, CAMADA COM M2 ESPESSURA DE 25,0 CM. AF_11/2017 I 2692 DESMOLDANTE PROTETOR PARA FORMAS DE MADEIRA, DE BASE OLEOSA EMULSIONADA EM L CR 0,0028000 5,96 0,01 AGUA I 4517 SARRAFO *2,5 X 7,5* CM EM PINUS, MISTA OU EQUIVALENTE DA REGIAO - BRUTA M CR 0,1667000 2,02 0,33 I 5069 PREGO DE ACO POLIDO COM CABECA 17 X 27 (2 1/2 X 11) KG CR 0,0067000 20,42 0,13 I 6189 TABUA NAO APARELHADA *2,5 X 30* CM, EM MACARANDUBA, ANGELIM OU EQUIVALENTE M CR 0,0417000 37,54 1,56 DA REGIAO - BRUTA I 34496 CONCRETO USINADO BOMBEAVEL, CLASSE DE RESISTENCIA C40, COM BRITA 0 E 1, SL M3 CR 0,2649000 391,84 103,79 UMP = 100 +/- 20 MM, EXCLUI SERVICO DE BOMBEAMENTO (NBR 8953) I 42409 AGENTE DE CURA, PROTETOR DA EVAPORACAO DA AGUA DE HIDRATACAO DO CONCRETO KG CR 0,4000000 10,10 4,04 C 88262 CARPINTEIRO DE FORMAS COM ENCARGOS COMPLEMENTARES H C 0,0574000 28,10 1,61 C 88309 PEDREIRO COM ENCARGOS COMPLEMENTARES H C 0,1393000 28,38 3,95 C 88316 SERVENTE COM ENCARGOS COMPLEMENTARES H C 0,2192000 21,87 4,79 C 95270 RÉGUA VIBRATÓRIA DUPLA PARA CONCRETO, PESO DE 60KG, COMPRIMENTO 4 M, COM M CHP AS 0,0170000 10,23 0,17 OTOR A GASOLINA, POTÊNCIA 5,5 HP - CHP DIURNO. AF_09/2016 C 95271 RÉGUA VIBRATÓRIA DUPLA PARA CONCRETO, PESO DE 60KG, COMPRIMENTO 4 M, COM M CHI AS 0,0255000 0,48 0,01 OTOR A GASOLINA, POTÊNCIA 5,5 HP - CHI DIURNO. AF_09/2016 C 97089 ARMAÇÃO PARA EXECUÇÃO DE RADIER, PISO DE CONCRETO OU LAJE SOBRE SOLO, COM KG CR 0,0180000 22,49 0,40 USO DE TELA Q-113. AF_09/2021 C 97113 APLICAÇÃO DE LONA PLÁSTICA PARA EXECUÇÃO DE PAVIMENTOS DE CONCRETO. AF_11/ M2 CR 1,1280000 2,29 2,58 2017 C 97114 EXECUÇÃO DE JUNTAS DE CONTRAÇÃO PARA PAVIMENTOS DE CONCRETO. AF_11/2017 M CR 0,2000000 0,45 0,09SINAPI - SISTEMA NACIONAL DE PESQUISA DE CUSTOS E ÍNDICES DA CONSTRUÇÃO CIVIL 1 3129 de 3786 PCI.818.01 - CUSTOS DE COMPOSIÇÕES ANALÍTICO DATA DE EMISSÃO:15/03/2022 01:02:41 ENCARGOS SOCIAIS SOBRE PREÇOS DA MÃO-DE-OBRA: 115,11%(HORA) 71,83%(MÊS) ABRANGENCIA: NACIONAL DATA REFERENCIA TECNICA: 14/03/2022 VÍNCULO : CAIXA REFERENCIAL C 97115 APLICAÇÃO DE GRAXA EM BARRAS DE TRANSFERÊNCIA PARA EXECUÇÃO DE PAVIMENTO D KG CR 0,0935000 46,63 4,35 E CONCRETO. AF_11/2017 C 97119 BARRAS DE TRANSFERÊNCIA, AÇO CA-25 DE 32,0 MM, PARA EXECUÇÃO DE PAVIMENTO KG CR 2,1047000 15,67 32,98 DE CONCRETO FORNECIMENTO E INSTALAÇÃO. AF_11/2017 C 97120 BARRAS DE LIGAÇÃO, AÇO CA-50 DE 10 MM, PARA EXECUÇÃO DE PAVIMENTO DE CONCR KG CR 0,3398000 11,61 3,94 ETO FORNECIMENTO E INSTALAÇÃO. AF_11/2017 EQUIPAMENTO : 0,01 0,0060886 % MATERIAL : 152,16 92,3648321 % MAO DE OBRA : 12,56 7,6290793 % TOTAL COMPOSIÇÃO : 164,73 100,0000000 %
Note on D548: [Comentário encadeado] Sua versão do Excel permite que você leia este comentário encadeado, no entanto, as edições serão removidas se o arquivo for aberto em uma versão mais recente do Excel. Saiba mais: https://go.microsoft.com/fwlink/?linkid=870924 Comentário: 97109 EXECUÇÃO DE PAVIMENTO DE CONCRETO SIMPLES (PCS), FCK = 40 MPA, CAMADA COM M2 ESPESSURA DE 27,5 CM. AF_11/2017 I 2692 DESMOLDANTE PROTETOR PARA FORMAS DE MADEIRA, DE BASE OLEOSA EMULSIONADA EM L CR 0,0031000 5,96 0,01 AGUA I 4517 SARRAFO *2,5 X 7,5* CM EM PINUS, MISTA OU EQUIVALENTE DA REGIAO - BRUTA M CR 0,1667000 2,02 0,33 I 5069 PREGO DE ACO POLIDO COM CABECA 17 X 27 (2 1/2 X 11) KG CR 0,0067000 20,42 0,13 I 6189 TABUA NAO APARELHADA *2,5 X 30* CM, EM MACARANDUBA, ANGELIM OU EQUIVALENTE M CR 0,0458000 37,54 1,71 DA REGIAO - BRUTA I 34496 CONCRETO USINADO BOMBEAVEL, CLASSE DE RESISTENCIA C40, COM BRITA 0 E 1, SL M3 CR 0,2914000 391,84 114,18 UMP = 100 +/- 20 MM, EXCLUI SERVICO DE BOMBEAMENTO (NBR 8953) I 42409 AGENTE DE CURA, PROTETOR DA EVAPORACAO DA AGUA DE HIDRATACAO DO CONCRETO KG CR 0,4000000 10,10 4,04 C 88262 CARPINTEIRO DE FORMAS COM ENCARGOS COMPLEMENTARES H C 0,0574000 28,10 1,61 C 88309 PEDREIRO COM ENCARGOS COMPLEMENTARES H C 0,1446000 28,38 4,10 C 88316 SERVENTE COM ENCARGOS COMPLEMENTARES H C 0,2234000 21,87 4,88 C 95270 RÉGUA VIBRATÓRIA DUPLA PARA CONCRETO, PESO DE 60KG, COMPRIMENTO 4 M, COM M CHP AS 0,0176000 10,23 0,18 OTOR A GASOLINA, POTÊNCIA 5,5 HP - CHP DIURNO. AF_09/2016SINAPI - SISTEMA NACIONAL DE PESQUISA DE CUSTOS E ÍNDICES DA CONSTRUÇÃO CIVIL 1 3130 de 3786 PCI.818.01 - CUSTOS DE COMPOSIÇÕES ANALÍTICO DATA DE EMISSÃO:15/03/2022 01:02:41 ENCARGOS SOCIAIS SOBRE PREÇOS DA MÃO-DE-OBRA: 115,11%(HORA) 71,83%(MÊS) ABRANGENCIA: NACIONAL DATA REFERENCIA TECNICA: 14/03/2022 VÍNCULO : CAIXA REFERENCIAL C 95271 RÉGUA VIBRATÓRIA DUPLA PARA CONCRETO, PESO DE 60KG, COMPRIMENTO 4 M, COM M CHI AS 0,0265000 0,48 0,01 OTOR A GASOLINA, POTÊNCIA 5,5 HP - CHI DIURNO. AF_09/2016 C 97089 ARMAÇÃO PARA EXECUÇÃO DE RADIER, PISO DE CONCRETO OU LAJE SOBRE SOLO, COM KG CR 0,0180000 22,49 0,40 USO DE TELA Q-113. AF_09/2021 C 97113 APLICAÇÃO DE LONA PLÁSTICA PARA EXECUÇÃO DE PAVIMENTOS DE CONCRETO. AF_11/ M2 CR 1,1280000 2,29 2,58 2017 C 97114 EXECUÇÃO DE JUNTAS DE CONTRAÇÃO PARA PAVIMENTOS DE CONCRETO. AF_11/2017 M CR 0,2000000 0,45 0,09 C 97115 APLICAÇÃO DE GRAXA EM BARRAS DE TRANSFERÊNCIA PARA EXECUÇÃO DE PAVIMENTO D KG CR 0,0935000 46,63 4,35 E CONCRETO. AF_11/2017 C 97119 BARRAS DE TRANSFERÊNCIA, AÇO CA-25 DE 32,0 MM, PARA EXECUÇÃO DE PAVIMENTO KG CR 2,1047000 15,67 32,98 DE CONCRETO FORNECIMENTO E INSTALAÇÃO. AF_11/2017 C 97120 BARRAS DE LIGAÇÃO, AÇO CA-50 DE 10 MM, PARA EXECUÇÃO DE PAVIMENTO DE CONCR KG CR 0,3398000 11,61 3,94 ETO FORNECIMENTO E INSTALAÇÃO. AF_11/2017 EQUIPAMENTO : 0,01 0,0057133 % MATERIAL : 162,76 92,7269611 % MAO DE OBRA : 12,75 7,2673256 % TOTAL COMPOSIÇÃO : 175,52 100,0000000 %
Note on D551: [Comentário encadeado] Sua versão do Excel permite que você leia este comentário encadeado, no entanto, as edições serão removidas se o arquivo for aberto em uma versão mais recente do Excel. Saiba mais: https://go.microsoft.com/fwlink/?linkid=870924 Comentário: 97112 EXECUÇÃO DE PAVIMENTO DE CONCRETO ARMADO (PCA), FCK = 40 MPA, CAMADA COM E M2 SPESSURA DE 17,5 CM. AF_11/2017SINAPI - SISTEMA NACIONAL DE PESQUISA DE CUSTOS E ÍNDICES DA CONSTRUÇÃO CIVIL 1 3133 de 3786 PCI.818.01 - CUSTOS DE COMPOSIÇÕES ANALÍTICO DATA DE EMISSÃO:15/03/2022 01:02:41 ENCARGOS SOCIAIS SOBRE PREÇOS DA MÃO-DE-OBRA: 115,11%(HORA) 71,83%(MÊS) ABRANGENCIA: NACIONAL DATA REFERENCIA TECNICA: 14/03/2022 VÍNCULO : CAIXA REFERENCIAL I 2692 DESMOLDANTE PROTETOR PARA FORMAS DE MADEIRA, DE BASE OLEOSA EMULSIONADA EM L CR 0,0020000 5,96 0,01 AGUA I 4517 SARRAFO *2,5 X 7,5* CM EM PINUS, MISTA OU EQUIVALENTE DA REGIAO - BRUTA M CR 0,1667000 2,02 0,33 I 5069 PREGO DE ACO POLIDO COM CABECA 17 X 27 (2 1/2 X 11) KG CR 0,0067000 20,42 0,13 I 6189 TABUA NAO APARELHADA *2,5 X 30* CM, EM MACARANDUBA, ANGELIM OU EQUIVALENTE M CR 0,0292000 37,54 1,09 DA REGIAO - BRUTA I 34496 CONCRETO USINADO BOMBEAVEL, CLASSE DE RESISTENCIA C40, COM BRITA 0 E 1, SL M3 CR 0,1854000 391,84 72,64 UMP = 100 +/- 20 MM, EXCLUI SERVICO DE BOMBEAMENTO (NBR 8953) I 42409 AGENTE DE CURA, PROTETOR DA EVAPORACAO DA AGUA DE HIDRATACAO DO CONCRETO KG CR 0,4000000 10,10 4,04 C 88262 CARPINTEIRO DE FORMAS COM ENCARGOS COMPLEMENTARES H C 0,0574000 28,10 1,61 C 88309 PEDREIRO COM ENCARGOS COMPLEMENTARES H C 0,1192000 28,38 3,38 C 88316 SERVENTE COM ENCARGOS COMPLEMENTARES H C 0,2034000 21,87 4,44 C 95270 RÉGUA VIBRATÓRIA DUPLA PARA CONCRETO, PESO DE 60KG, COMPRIMENTO 4 M, COM M CHP AS 0,0145000 10,23 0,14 OTOR A GASOLINA, POTÊNCIA 5,5 HP - CHP DIURNO. AF_09/2016 C 95271 RÉGUA VIBRATÓRIA DUPLA PARA CONCRETO, PESO DE 60KG, COMPRIMENTO 4 M, COM M CHI AS 0,0218000 0,48 0,01 OTOR A GASOLINA, POTÊNCIA 5,5 HP - CHI DIURNO. AF_09/2016 C 97089 ARMAÇÃO PARA EXECUÇÃO DE RADIER, PISO DE CONCRETO OU LAJE SOBRE SOLO, COM KG CR 1,8000000 22,49 40,48 USO DE TELA Q-113. AF_09/2021 C 97092 ARMAÇÃO PARA EXECUÇÃO DE RADIER, PISO DE CONCRETO OU LAJE SOBRE SOLO, COM KG CR 3,1100000 20,80 64,68 USO DE TELA Q-196. AF_09/2021 C 97113 APLICAÇÃO DE LONA PLÁSTICA PARA EXECUÇÃO DE PAVIMENTOS DE CONCRETO. AF_11/ M2 CR 1,1280000 2,29 2,58 2017 C 97114 EXECUÇÃO DE JUNTAS DE CONTRAÇÃO PARA PAVIMENTOS DE CONCRETO. AF_11/2017 M CR 0,0909000 0,45 0,04 C 97115 APLICAÇÃO DE GRAXA EM BARRAS DE TRANSFERÊNCIA PARA EXECUÇÃO DE PAVIMENTO D KG CR 0,0332000 46,63 1,54 E CONCRETO. AF_11/2017 C 97118 BARRAS DE TRANSFERÊNCIA, AÇO CA-25 DE 25,0 MM, PARA EXECUÇÃO DE PAVIMENTO KG CR 0,5839000 16,67 9,73 DE CONCRETO FORNECIMENTO E INSTALAÇÃO. AF_11/2017SINAPI - SISTEMA NACIONAL DE PESQUISA DE CUSTOS E ÍNDICES DA CONSTRUÇÃO CIVIL 1 3134 de 3786 PCI.818.01 - CUSTOS DE COMPOSIÇÕES ANALÍTICO DATA DE EMISSÃO:15/03/2022 01:02:41 ENCARGOS SOCIAIS SOBRE PREÇOS DA MÃO-DE-OBRA: 115,11%(HORA) 71,83%(MÊS) ABRANGENCIA: NACIONAL DATA REFERENCIA TECNICA: 14/03/2022 VÍNCULO : CAIXA REFERENCIAL C 97120 BARRAS DE LIGAÇÃO, AÇO CA-50 DE 10 MM, PARA EXECUÇÃO DE PAVIMENTO DE CONCR KG CR 0,3398000 11,61 3,94 ETO FORNECIMENTO E INSTALAÇÃO. AF_11/2017 MATERIAL : 197,73 93,7946472 % MAO DE OBRA : 13,08 6,2053528 % TOTAL COMPOSIÇÃO : 210,81 100,0000000 %
Note on H645: =MF3 pré x 0,50294
Note on H646: =MF3 pré x 0,33088
Note on H647: =MF3 pré x 0,411765
Note on H666: Cocncreto Símples x 0,05 Transporte x 0,05 Forma (0,05*2m/m2) (2 aproveitamentos) = =2*0,05*I445 /2 Regularização = I 436
Note on H670: Cocncreto Símples x 0,06 Transporte x 0,06 Forma (0,06*2m/m2) (2 aproveitamentos) = =2*0,06*I445 /2 Regularização = I 436
Note on H674: Cocncreto Símples x 0,07 Transporte x 0,07 Forma (0,07*2m/m2) (2 aproveitamentos) = =2*0,07*I445 /2 Regularização = I 436
Note on H678: Cocncreto Símples x 0,08 Transporte x 0,08 Forma (0,08*2m/m2) (2 aproveitamentos) = =2*0,08*I445 /2 Regularização = I 436
Note on H871: CUSTO DA PLACA (R$/M2) * CONSUMO (0,1964) + CUSTO DE UM SUPORTE DE MADEIRA
Note on H872: CUSTO DA PLACA (R$/M2) * CONSUMO (0,1219) + CUSTO DE UM SUPORTE DE MADEIRA
Note on H873: CUSTO DA PLACA (R$/M2) * CONSUMO (0,2160) + CUSTO DE UM SUPORTE DE MADEIRA
Note on H874: CUSTO DA PLACA (R$/M2) * CONSUMO (0,2025) + CUSTO DE UM SUPORTE DE MADEIRA
Note on H875: CUSTO DA PLACA (R$/M2) * CONSUMO (0,1964) + CUSTO DE UM SUPORTE METÁLICO
Note on H876: CUSTO DA PLACA (R$/M2) * CONSUMO (0,1219) + CUSTO DE UM SUPORTE METÁLICO
Note on H877: CUSTO DA PLACA (R$/M2) * CONSUMO (0,2160) + CUSTO DE UM SUPORTE METÁLICO
Note on H878: CUSTO DA PLACA (R$/M2) * CONSUMO (0,2025) + CUSTO DE UM SUPORTE METÁLICO
Note on H879: CUSTO DA PLACA (R$/M2) * CONSUMO (0,2400) + CUSTO DE UM SUPORTE METÁLICO
Note on H2501: Mínimo um ensaio Cada 100m de pista
Note on H2502: Mínimo um ensaio Cada 100m de pista
Note on H2503: Mínimo um ensaio Cada 100m de pista
Note on H2504: Mínimo um ensaio Cada 100m de pista
Note on H2505: Mínimo um ensaio Cada 100m de pista
Note on H2506: Mínimo um ensaio Cada 100m de pista
Note on H2507: Mínimo um ensaio Cada 800m2 de pista
Note on H2508: Mínimo um ensaio Cada 600m2 de pista
Note on H2509: Mínimo um ensaio Cada 700m2 de pista
Note on H2510: Mínimo um ensaio Cada 600m2 de pista
Note on H2511: Mínimo um ensaio Cada 700m2 de pista
Note on H2512: Mínimo um ensaio Cada 600m2 de pista
Note on H2517: Mínimo um ensaio Cada 600m2 de pista

## Travessa Miguel Jorge
| Cartilha | [8 empty] | cartilha | cartilha |  | cartilha
Tabela Referência: DER/PR de FEVEREIRO/2023 sem desoneração
|  |  | Anexo | Anexo | [5 empty] | Anexo | Anexo
x | x
x | x
x | x
x | x
|  |  | BDI (%) - MATERIAIS | 15.28%
|  |  | BDI (%) - SERVIÇOS | 20.7%
PLANILHA DE SERVIÇOS - PAVIMENTAÇÃO
| Município: | MUNICÍPIO ITAMBARACÁ |  | SAM | 35 | [7 empty] | SAM | 35
| Projeto : | PAVIMENTAÇÃO DE VIAS URBANAS |  | LOTE | 1 | [7 empty] | LOTE nº | 1
| Local da Obra : | Travessa Miguel Jorge | [11 empty] | Tabela Referência: DER/PR de FEVEREIRO/2023 sem desoneração
[13 empty] | Data Base da aprovação do Orçamento (Decreto 10.086/22 do Paraná, que regulamenta a Lei 14.133/21): | 2023-08-28
| Código | Orígem | DESCRIÇÃO DOS SERVIÇOS | DMT | CONSUMO | CUSTOS UNITÁRIOS - ( R$ ) |  |  |  | UD | ORÇAMENTO |  |  |  | IMURIMIR
|  |  |  | km | ( ton ) | TRANSP | EXEC. | S/BDI | C/BDI |  | QUANT | UNIT | ( R$ ) - PM | ( R$ ) - PM TOTAIS | ITENS | Arquivo | ANEXO | Cartilha | GLOBAL | Digitar "B" para arredondar para baixo e "C" para cima, ou "0" para o simples arredondamento do valor do Paranacidade | Ajuste Manual dos centavos entre a Soma e a multiplicação
1 | 1 |  | SERVIÇOS PRELIMINARES | [10 empty] | 0 |  |  |  |  | x
831000 | 831000A | DER | Construção de Cerca 4 fios c/ mourões de concreto | 0 | 0 | 0 | 41.45 | 41.45 | 50.03 | m |  | 0 | 0 | [7 empty] | 0
830000 | 830000A | DER | Construção de Cerca 4 fios c/ mourões de madeira | 0 | 0 | 0 | 36.44 | 36.44 | 43.98 | m |  | 0 | 0 | [7 empty] | 0
606600 | 606600A | DER | Demolição de Concreto Armado | 0 | 0 | 0 | 309.53 | 309.53 | 373.6 | m3 |  | 0 | 0 | [7 empty] | 0
606700 | 606700A | DER | Demolição de Concreto Símples | 0 | 0 | 0 | 148.04 | 148.04 | 178.68 | m3 |  | 0 | 0 | [6 empty] | 0 | 0
512000 | 512000 | DER | Demolição Manual de Pavimento e Transporte | 3 | 1.86 | 10.9554 | 62.35 | 73.3054 | 88.48 | m3 |  | 0 | 0 | [6 empty] | 0 | 0
512050 | 512050 | DER | Demolição Mecânica de Pavimento e Transporte | 3 | 1.86 | 10.9554 | 41.9 | 52.8554 | 63.8 | m3 |  | 0 | 0 | [5 empty] | x | 0 | c
810250 | PAI-022B | PM Curitiba-abr/22 | Arrancamento Fincadinha de concreto - (9x19x39cm-0,0171m3/m) | 16 | 0.0398 | 0.78804 | 5.05 | 5.838 | 7.05 | m |  | 0 | 0 | [6 empty] | 0 | 0 | PAI-022B | PM curitiba
810250 | PAI-022C | PM Curitiba-abr/22 | Arrancamento Fincadinha de concreto - (5x22,5x45cm-0,01125m3/m) | 16 | 0.0263 | 0.52074 | 5.05 | 5.5707 | 6.72 | m |  | 0 | 0 | [6 empty] | 0 | 0 | PAI-022C | PM curitiba
810250 | PAI-022D | PM Curitiba-abr/22 | Arrancamento Fincadinha de concreto moldada in loco- (7x20cm-0,014m3/m) | 16 | 0.0328 | 0.64944 | 5.05 | 5.6994 | 6.88 | m |  | 0 | 0 | [6 empty] | 0 | 0 | PAI-022D | PM curitiba
PAI-17 | PAI-022A | PM Curitiba-abr/22 | Arrancamento Fincadinha de Granito | 39 | 0.0216 | 0.95926 | 5.05 | 6.0093 | 7.25 | m |  | 0 | 0 | [6 empty] | 0 | 0 | PAI-022A | PM curitiba
600310 | 600310A | DER | Limpeza de bueiro | 0 | 0 | 0 | 142.88 | 142.88 | 172.46 | un |  | 0 | 0 | [6 empty] | 0 | 0
800900 | 800900A | DER | Limpeza e lavagem de sinalização vertical | 0 | 0 | 0 | 13.25 | 13.25 | 15.99 | m2 |  | 0 | 0 | [6 empty] | 0 | 0
801100 | 801100A | DER | Limpeza e pintura de abrigo de ônibus | 0 | 0 | 0 | 19.15 | 19.15 | 23.11 | m2 |  | 0 | 0 | [6 empty] | 0 | 0
600510 | 600510A | DER | Limpeza e pintura de meio fio | 0 | 0 | 0 | 2.52 | 2.52 | 3.04 | m |  | 0 | 0 | [6 empty] | 0 | 0
74209/1 | COMPOSIÇÃO 00051 | ORSE - jan/23 | PLACA DE OBRA 4,00 X 2,00 M, EM CHAPA DE ACO GALVANIZADO, INCLUSIVE ARMAÇÃO EM MADEIRA E PONTALETES | 0 | 0 | 0 | 2990.88 | 2990.88 | 3609.99 | un |  | 0 | 0 | [5 empty] | x | 0 | 0
composição | COMPOSIÇÃO 11398 | ORSE - jan/23 | PLACA DE OBRA TIPO BANNER, 4,00x2,00 M, EM QUADRO DE METALON 20x20 MM E LONA 360 GRS, COM IMPRESSÃO DIGITAL, FIXADA EM ESTRUTURA DE MADEIRA. | 0 | 0 | 0 | 2542.72 | 2542.72 | 3069.06 | un |  | 0 | 0 | [6 empty] | 0 | 0
73916/2 | COMPOSIÇÃO 02555 | ORSE - jan/23 | PLACA 20x35cm EM CHAPA ESMALTADA PARA IDENTIFICAÇÃO DE LOGRADOUROS | 0 | 0 | 0 | 98.05 | 98.05 | 118.35 | un |  | 0 | 0 | [6 empty] | 0 | 0
841000 | 841000A | DER | Remoção de cercas | 0 | 0 | 0 | 12.51 | 12.51 | 15.1 | m |  | 0 | 0 | [6 empty] | 0 | 0
840000 | 840000A | DER | Remoção e recolocação de cercas de arame | 0 | 0 | 0 | 34.53 | 34.53 | 41.68 | m |  | 0 | 0 | [6 empty] | 0 | 0
100981 | 100981 | SINAPI | Remoção manual de entulho | 0 | 0 | 0 | 9.25 | 9.25 | 11.16 | m3 |  | 0 | 0 | [6 empty] | 0 | 0
97623 | 97623A | SINAPI | DEMOLIÇÃO DE ALVENARIA DE TIJOLO COM REAPROVEITAMENTO. | 0 | 0 | 0 | 201.31 | 201.31 | 242.98 | m3 |  | 0 | 0 | [6 empty] | 0 | 0
97624 | 97624A | SINAPI | DEMOLIÇÃO DE ALVENARIA DE TIJOLO SEM APROVEITAMENTO | 0 | 0 | 0 | 123.54 | 123.54 | 149.11 | m3 |  | 0 | 0 | [6 empty] | 0 | 0
606500 | 606500A | DER | Demolição de Alvenaria | 0 | 0 | 0 | 182.46 | 182.46 | 220.23 | m3 |  | 0 | 0 | [6 empty] | 0 | 0
|  |  | SERVIÇOS EXTRAS - SERVIÇOS PRELIMINARES |  | 0 | 0 | 0 | 0 | 0 |  |  |  | 0 | [6 empty] | 0 | 0
| 0 | 0 | 0 | 0 | 0 | 0 | 0 | 0 | 0 | 0 |  | 0 | 0 | [6 empty] | 0 | 0
|  |  | 0 | 0 | 0 | 0 | 0 | 0 | 0 |  |  | 0 | 0 | [6 empty] | 0 | 0
|  |  | 0 | 0 | 0 | 0 | 0 | 0 | 0 |  |  | 0 | 0 | [6 empty] | 0 | 0
|  |  | 0 | 0 | 0 | 0 | 0 | 0 | 0 |  |  | 0 | 0 | [6 empty] | 0 | 0
|  |  | 0 | 0 | 0 | 0 | 0 | 0 | 0 |  |  | 0 | 0 | [6 empty] | 0 | 0
|  |  | 0 | 0 | 0 | 0 | 0 | 0 | 0 |  |  | 0 | 0 | [6 empty] | 0 | 0
|  |  | 0 | 0 | 0 | 0 | 0 | 0 | 0 |  |  | 0 | 0 | [6 empty] | 0 | 0
|  |  | 0 | 0 | 0 | 0 | 0 | 0 | 0 |  |  | 0 | 0 | [6 empty] | 0 | 0
|  |  | 0 | 0 | 0 | 0 | 0 | 0 | 0 |  |  | 0 | 0 | [6 empty] | 0 | 0
|  |  | 0 | 0 | 0 | 0 | 0 | 0 | 0 |  |  | 0 | 0 | [6 empty] | 0 | 0
|  |  | 0 | 0 | 0 | 0 | 0 | 0 | 0 |  |  | 0 | 0 | [6 empty] | 0 | 0
|  |  | 0 | 0 | 0 | 0 | 0 | 0 | 0 |  |  | 0 | 0 | [6 empty] | 0 | 0
|  |  | 0 | 0 | 0 | 0 | 0 | 0 | 0 |  |  | 0 | 0 | [6 empty] | 0 | 0
|  |  | 0 | 0 | 0 | 0 | 0 | 0 | 0 |  |  | 0 | 0 | [6 empty] | 0 | 0
|  |  | 0 | 0 | 0 | 0 | 0 | 0 | 0 |  |  | 0 | 0 | [6 empty] | 0 | 0
|  |  | 0 | 0 | 0 | 0 | 0 | 0 | 0 |  |  | 0 | 0 | [6 empty] | 0 | 0
|  |  | 0 | 0 | 0 | 0 | 0 | 0 | 0 |  |  | 0 | 0 | [6 empty] | 0 | 0
|  |  | 0 | 0 | 0 | 0 | 0 | 0 | 0 |  |  | 0 | 0 | [6 empty] | 0 | 0
|  |  | 0 | 0 | 0 | 0 | 0 | 0 | 0 |  |  | 0 | 0 | [6 empty] | 0 | 0
|  |  | 0 | 0 | 0 | 0 | 0 | 0 | 0 |  |  | 0 | 0 | [6 empty] | 0 | 0
|  |  | 0 | 0 | 0 | 0 | 0 | 0 | 0 |  |  | 0 | 0 | [6 empty] | 0 | 0
|  |  | 0 | 0 | 0 | 0 | 0 | 0 | 0 |  |  | 0 | 0 | [6 empty] | 0 | 0
|  |  | 0 | 0 | 0 | 0 | 0 | 0 | 0 |  |  | 0 | 0 | [6 empty] | 0 | 0
|  |  | 0 | 0 | 0 | 0 | 0 | 0 | 0 |  |  | 0 | 0 | [6 empty] | 0 | 0
|  |  | 0 | 0 | 0 | 0 | 0 | 0 | 0 |  |  | 0 | 0 | [6 empty] | 0 | 0
2 | 2 |  | TERRAPLENAGEM |  | 0 | 0 | 0 | 0 | 0 |  |  | 0 | 0 | 1062.52 | X | x | x | x | x | 0 | 0
400500 | 400500A | DER | Colchão Drenante Areia Fund. Aterros | 25 | 1.73 | 50.9139 | 83.83 | 134.7439 | 162.64 | m3 |  | 0 | 0 | [6 empty] | 0 | 0
401200 | 401200 | DER | Compactação de Aterros - Controle Visual | 0 | 0 | 0 | 1.55 | 1.55 | 1.87 | m3 |  | 0 | 0 | [6 empty] | 0 | 0
401000 | 401000 | DER | Compactação de Aterros 100% P.N. | 0 | 0 | 0 | 6.67 | 6.67 | 8.05 | m3 |  | 0 | 0 | [5 empty] | x | 0 | 0
401950 | 401950 | DER | Compactação de Aterros 95% P.N. | 0 | 0 | 0 | 5.54 | 5.54 | 6.69 | m3 |  | 0 | 0 | [6 empty] | 0 | 0
400000 | 400000 | DER | Desmatamento e limpeza diam. até 30cm | 0 | 0 | 0 | 1.14 | 1.14 | 1.38 | m2 |  | 0 | 0 | [6 empty] | 0 | 0
400300 | 400300 | DER | Destocamento árvores diam. > 30cm | 0 | 0 | 0 | 49.34 | 49.34 | 59.55 | un |  | 0 | 0 | [6 empty] | 0 | 0
511130 | 511130A | DER | Escarificação e conformação do subleito | 0 | 0 | 0 | 1.23 | 1.23 | 1.48 | m3 |  | 0 | 0 | [6 empty] | 0 | 0
501000 | 501000 | DER | Escarificação e remoção revestimento primário | 2 | 1.8 | 8.676 | 6.04 | 14.716 | 17.76 | m3 |  | 0 | 0 | [6 empty] | 0 | 0
101114 | 101114 | SINAPI | Escavação de mat. 1a. cat./sem transporte | 0 | 0 | 0 | 4.37 | 4.37 | 5.27 | m3 |  | 0 | 0 | [6 empty] | 0 | 0
101119 | 101119 | SINAPI | Escavação de mat. 2a. cat./sem transporte | 0 | 0 | 0 | 8.36 | 8.36 | 10.09 | m3 |  | 0 | 0 | [6 empty] | 0 | 0
430010 | 430210 | DER | Escavação de mat. 3a. cat./sem transporte | 0 | 0 | 0 | 40.54 | 40.54 | 48.93 | m3 |  | 0 | 0 | [6 empty] | 0 | 0
02.105.000040.SER | 02.105.000040.SER | PINI - fev/23 | Carga de mat. 1a. cat./sem transporte | 0 | 0 | 0 | 1.01 | 1.01 | 1.22 | UN |  | 0 | 0 | [6 empty] | 0 | 0
520100 | 520100A | DER | Escavação e carga mat. 1a. cat./sem transporte | 0 | 0 | 0 | 5.45 | 5.45 | 6.58 | m3 |  | 0 | 0 | [6 empty] | 0 | 0
520200 | 520200A | DER | Escavação e carga mat. 2a. cat./sem transporte | 0 | 0 | 0 | 6.66 | 6.66 | 8.04 | m3 |  | 0 | 0 | [6 empty] | 0 | 0
431010 | 431010 | DER | Escavação e carga mat. 3a. cat./sem transporte | 0 | 0 | 0 | 44.4 | 44.4 | 53.59 | m3 |  | 0 | 0 | [6 empty] | 0 | 0
520100 | 520100B | DER | Escavação, Carga e Transp. 1ª Cat. | 15 | 1.5 | 28.095 | 5.45 | 33.545 | 40.49 | m3 |  | 0 | 0 | [5 empty] | x | 0 | 0
520200 | 520200B | DER | Escavação, Carga e Transp. 2ª Cat. | 2 | 1.5 | 7.23 | 6.66 | 13.89 | 16.77 | m3 |  | 0 | 0 | [6 empty] | 0 | 0
521300 | 521300 | DER | Escavação, Carga e Transp. de jazida 3ª Cat. (ROCHA) | 2 | 1.5 | 7.23 | 46.06 | 53.29 | 64.32 | m3 |  | 0 | 0 | [6 empty] | 0 | 0
411000 | 411000 | DER | Remoção da Camada Superficial | 0 | 0 | 0 | 9.51 | 9.51 | 11.48 | m3 |  | 0 | 0 | [6 empty] | 0 | 0
420200 | 420200 | DER | Remoção de Revestimento Primário | 5 | 0.5 | 4.015 | 11.51 | 13.9725 | 16.86 | m3 | 63.02 | 16.86 | 1062.52 |  |  | x | x | x | x | 0 | c
404000 | 404000 | DER | Remoção de Solos Moles - 2 km | 2 | 1.5 | 7.23 | 11.43 | 18.66 | 22.52 | m3 |  | 0 | 0 | [6 empty] | 0 | 0
|  |  | SERVIÇOS EXTRAS - TERRAPLENAGEM | 0 | 0 | 0 | 0 | 0 | 0 |  |  | 0 | 0 | [6 empty] | 0 | 0
|  |  | 0 | 0 | 0 | 0 | 0 | 0 | 0 |  |  | 0 | 0 | [6 empty] | 0 | 0
|  |  | 0 | 0 | 0 | 0 | 0 | 0 | 0 |  |  | 0 | 0 | [6 empty] | 0 | 0
|  |  | 0 | 0 | 0 | 0 | 0 | 0 | 0 |  |  | 0 | 0 | [6 empty] | 0 | 0
|  |  | 0 | 0 | 0 | 0 | 0 | 0 | 0 |  |  | 0 | 0 | [6 empty] | 0 | 0
|  |  | 0 | 0 | 0 | 0 | 0 | 0 | 0 |  |  | 0 | 0 | [6 empty] | 0 | 0
|  |  | 0 | 0 | 0 | 0 | 0 | 0 | 0 |  |  | 0 | 0 | [6 empty] | 0 | 0
|  |  | 0 | 0 | 0 | 0 | 0 | 0 | 0 |  |  | 0 | 0 | [6 empty] | 0 | 0
|  |  | 0 | 0 | 0 | 0 | 0 | 0 | 0 |  |  | 0 | 0 | [6 empty] | 0 | 0
|  |  | 0 | 0 | 0 | 0 | 0 | 0 | 0 |  |  | 0 | 0 | [6 empty] | 0 | 0
|  |  | 0 | 0 | 0 | 0 | 0 | 0 | 0 |  |  | 0 | 0 | [6 empty] | 0 | 0
|  |  | 0 | 0 | 0 | 0 | 0 | 0 | 0 |  |  | 0 | 0 | [6 empty] | 0 | 0
|  |  | 0 | 0 | 0 | 0 | 0 | 0 | 0 |  |  | 0 | 0 | [6 empty] | 0 | 0
|  |  | 0 | 0 | 0 | 0 | 0 | 0 | 0 |  |  | 0 | 0 | [6 empty] | 0 | 0
|  |  | 0 | 0 | 0 | 0 | 0 | 0 | 0 |  |  | 0 | 0 | [6 empty] | 0 | 0
|  |  | 0 | 0 | 0 | 0 | 0 | 0 | 0 |  |  | 0 | 0 | [6 empty] | 0 | 0
|  |  | 0 | 0 | 0 | 0 | 0 | 0 | 0 |  |  | 0 | 0 | [6 empty] | 0 | 0
|  |  | 0 | 0 | 0 | 0 | 0 | 0 | 0 |  |  | 0 | 0 | [6 empty] | 0 | 0
|  |  | 0 | 0 | 0 | 0 | 0 | 0 | 0 |  |  | 0 | 0 | [6 empty] | 0 | 0
|  |  | 0 | 0 | 0 | 0 | 0 | 0 | 0 |  |  | 0 | 0 | [6 empty] | 0 | 0
|  |  | 0 | 0 | 0 | 0 | 0 | 0 | 0 |  |  | 0 | 0 | [6 empty] | 0 | 0
|  |  | 0 | 0 | 0 | 0 | 0 | 0 | 0 |  |  | 0 | 0 | [6 empty] | 0 | 0
|  |  | 0 | 0 | 0 | 0 | 0 | 0 | 0 |  |  | 0 | 0 | [6 empty] | 0 | 0
|  |  | 0 | 0 | 0 | 0 | 0 | 0 | 0 |  |  | 0 | 0 | [6 empty] | 0 | 0
|  |  | 0 | 0 | 0 | 0 | 0 | 0 | 0 |  |  | 0 | 0 | [6 empty] | 0 | 0
|  |  | 0 | 0 | 0 | 0 | 0 | 0 | 0 |  |  | 0 | 0 | [6 empty] | 0 | 0
3 | 3 |  | BASE / SUB-BASE | 0 | 0 |  | 0 | 0 | 0 |  |  |  | 0 | 24658.15 | X | x | x | x | x | 0 | 0
520100 | 520100C | DER | Aterro c/ mat. do canteiro (escav 1ª CAT+transp+compact) - Passeio | 0.5 | 2.1 | 6.7515 | 5.45 | 12.2015 | 14.73 | m3 |  | 0 | 0 | [6 empty] | 0 | 0
520100 | 520100D | DER | Aterro c/ mat. de jazida (escav 1ª CAT+transp+compact) - Passeio | 15 | 2.1 | 39.333 | 5.45 | 44.783 | 54.05 | m3 |  | 0 | 0 | [6 empty] | 0 | 0
532100 | 532100 | DER | Camada de bloqueio c/ pedra o < 3/4" | 20 | 2.1 | 50.568 | 92.64 | 143.208 | 172.85 | m3 |  | 0 | 0 | [6 empty] | 0 | 0
452010 | 452010 | DER | Cascalhamento | 20 | 1.98 | 47.6784 | 15.69 | 63.3684 | 76.49 | m3 |  | 0 | 0 | [6 empty] | 0 | 0
532500 | 532500A | DER | Lastro de Areia | 25 | 1.725 | 50.7668 | 102.38 | 153.1467 | 184.85 | m3 |  | 0 | 0 | [6 empty] | 0 | 0
603900 | 603900A | DER | Lastro de Brita | 34 | 1.5 | 58.59 | 131.84 | 190.43 | 229.85 | m3 |  | 0 | 0 | [6 empty] | 0 | 0
605000 | 605000A | DER | Lastro de Concreto Simples (calçadas e outros) | 0 | 0 | 139.14 | 425.25 | 564.39 | 681.22 | m3 |  | 0 | 0 | [6 empty] | 0 | 0
transporte | transporte |  | Cimento | 450 | 0.18 | 64.5876 | 0 | 0 | 0 |  |  | 0 | 0 | [6 empty] | 0 | 0
transporte | transporte |  | Areia | 25 | 1.06 | 31.1958 | 0 | 0 | 0 |  |  | 0 | 0 | [6 empty] | 0 | 0
transporte | transporte |  | Brita | 34 | 1.11 | 43.3566 | 0 | 0 | 0 |  |  | 0 | 0 | [6 empty] | 0 | 0
400500 | 400500B | DER | Colchão de Areia para fundação de Aterro( Rio / Jazida ) | 25 | 1.73 | 50.9139 | 83.83 | 134.7439 | 162.64 | m3 |  | 0 | 0 | [6 empty] | 0 | 0
532500 | 532500B | DER | Colchão de Areia para assentamento de calçadas | 25 | 1.725 | 50.7668 | 102.38 | 153.1467 | 184.85 | m3 |  | 0 | 0 | [6 empty] | 0 | 0
532600 | 532600A | DER | Colchão de Argila/saibro/matr. jazida para assentamento de calçadas | 36 | 2.25 | 92.7 | 16.07 | 108.77 | 131.29 | m3 |  | 0 | 0 | [6 empty] | 0 | 0
603900 | 603900B | DER | Colchão de pó de pedra para assentamento de calçadas | 35 | 1.5 | 60.195 | 131.84 | 192.035 | 231.79 | m3 |  | 0 | 0 | [6 empty] | 0 | 0
511130 | 511130B | DER | Escarificação da base | 0 | 0 | 0 | 1.23 | 1.23 | 1.48 | m3 |  | 0 | 0 | [6 empty] | 0 | 0
533500 | 533500A | DER | Refôrço do Subleito c/ mat. de 1ª Cat (solos-argila e assemelhados) | 17 | 1.95 | 40.6965 | 25.79 | 66.4865 | 80.25 | m3 |  | 0 | 0 | [6 empty] | 0 | 0
533100 | 533100A | DER | Refôrço do Subleito c/ mat. de 2ª Cat (saibro-moledo-cascalho) | 36 | 1.98 | 81.576 | 30.58 | 112.156 | 135.37 | m3 |  | 0 | 0 | [6 empty] | 0 | 0
511100 | 511100A | DER | Regularização compac.subleito 100% PN | 0 | 0 | 0 | 4.25 | 4.25 | 5.13 | m2 | 315.1 | 5.13 | 1616.46 |  |  | x | x | x | x | 0 | b
511000 | 511000A | DER | Regularização compac.subleito S.A.F. 100% PI | 0 | 0 | 0 | 4.91 | 4.91 | 5.93 | m2 |  | 0 | 0 | [6 empty] | 0 | 0
511300 | 511300A | DER | Regularização do Subleito sem Compactação | 0 | 0 | 0 | 0.29 | 0.29 | 0.35 | m2 |  | 0 | 0 | [6 empty] | 0 | 0
100576 | 100576A | SINAPI | Regularização e Compactação p/ assentamento de calçadas/lajotas/blocos | 0 | 0 | 0 | 2.6 | 2.6 | 3.14 | m2 |  | 0 | 0 | [6 empty] | 0 | 0
450000 | 450000 | DER | Revestimento Primário | 15 | 1.98 | 37.0854 | 15.69 | 52.7754 | 63.7 | m3 |  | 0 | 0 | [6 empty] | 0 | 0
541000 | 541000 | DER | Solo Arenoso Fino (base) 100% PI | 15 | 2.02 | 37.8346 | 28.94 | 66.7746 | 80.6 | m3 |  | 0 | 0 | [6 empty] | 0 | 0
533100 | 533100B | DER | Solo estabilizado 2ª categoria | 15 | 2.1 | 39.333 | 30.58 | 69.913 | 84.38 | m3 |  | 0 | 0 | [6 empty] | 0 | 0
542000 | 542000 | DER | Solo Cimento(Pista) - 2% | 0 | 0 | 46.2635 | 58.55 | 104.8135 | 126.51 | m3 |  | 0 | 0 | [6 empty] | 0 | 0
transporte | transporte |  | Cimento | 453 | 0.037 | 13.3629 | 0 | 0 | 0 |  |  | 0 | 0 | [6 empty] | 0 | 0
transporte | transporte |  | Solo (Solo Cimento ) | 14 | 1.863 | 32.9006 | 0 | 0 | 0 |  |  | 0 | 0 | [6 empty] | 0 | 0
543000 | 543000 | DER | Solo Cimento(Pista) - 3% | 0 | 0 | 52.4465 | 72.05 | 124.4965 | 150.27 | m3 |  | 0 | 0 | [6 empty] | 0 | 0
transporte | transporte |  | Cimento | 453 | 0.055 | 19.8638 | 0 | 0 | 0 |  |  | 0 | 0 | [6 empty] | 0 | 0
transporte | transporte |  | Solo (Solo Cimento ) | 14 | 1.845 | 32.5827 | 0 | 0 | 0 |  |  | 0 | 0 | [6 empty] | 0 | 0
544000 | 544000 | DER | Solo Cimento(Pista) - 4% | 0 | 0 | 57.0595 | 76.39 | 133.4495 | 161.07 | m3 |  | 0 | 0 | [6 empty] | 0 | 0
transporte | transporte |  | Cimento | 453 | 0.071 | 25.6424 | 0 | 0 | 0 |  |  | 0 | 0 | [6 empty] | 0 | 0
transporte | transporte |  | Solo (Solo Cimento ) | 14 | 1.779 | 31.4171 | 0 | 0 | 0 |  |  | 0 | 0 | [6 empty] | 0 | 0
545000 | 545000 | DER | Solo Cimento(Pista) - 5% | 0 | 0 | 62.899 | 88.51 | 151.409 | 182.75 | m3 |  | 0 | 0 | [6 empty] | 0 | 0
transporte | transporte |  | Cimento | 453 | 0.088 | 31.7821 | 0 | 0 | 0 |  |  | 0 | 0 | [6 empty] | 0 | 0
transporte | transporte |  | Solo (Solo Cimento ) | 14 | 1.762 | 31.1169 | 0 | 0 | 0 |  |  | 0 | 0 | [6 empty] | 0 | 0
546000 | 546000 | DER | Solo Cimento(Pista) - 6% | 0 | 0 | 68.7385 | 100.63 | 169.3685 | 204.43 | m3 |  | 0 | 0 | [6 empty] | 0 | 0
transporte | transporte |  | Cimento | 453 | 0.105 | 37.9218 | 0 | 0 | 0 |  |  | 0 | 0 | [6 empty] | 0 | 0
transporte | transporte |  | Solo (Solo Cimento ) | 14 | 1.745 | 30.8167 | 0 | 0 | 0 |  |  | 0 | 0 | [6 empty] | 0 | 0
547000 | 547000 | DER | Solo Cimento(Pista)- 7% | 0 | 0 | 74.2168 | 113.68 | 187.8968 | 226.79 | m3 |  | 0 | 0 | [6 empty] | 0 | 0
transporte | transporte |  | Cimento | 453 | 0.121 | 43.7004 | 0 | 0 | 0 |  |  | 0 | 0 | [6 empty] | 0 | 0
transporte | transporte |  | Solo (Solo Cimento ) | 14 | 1.728 | 30.5165 | 0 | 0 | 0 |  |  | 0 | 0 | [6 empty] | 0 | 0
542100 | 542100 | DER | Solo Cimento(Usina) - 2% | 0 | 0 | 103.7384 | 59.6 | 163.3384 | 197.15 | m3 |  | 0 | 0 | [6 empty] | 0 | 0
transporte | transporte |  | Cimento | 453 | 0.037 | 13.3629 | 0 | 0 | 0 |  |  | 0 | 0 | [6 empty] | 0 | 0
transporte | transporte |  | Solo (Solo Cimento ) | 14 | 1.9 | 33.554 | 0 | 0 | 0 |  |  | 0 | 0 | [6 empty] | 0 | 0
transporte | transporte |  | Massa (Solo Cimento ) | 26 | 1.863 | 56.8215 | 0 | 0 | 0 |  |  | 0 | 0 | [6 empty] | 0 | 0
543100 | 543100 | DER | Solo Cimento(Usina) - 3% | 0 | 0 | 109.6903 | 70.01 | 179.7003 | 216.9 | m3 |  | 0 | 0 | [6 empty] | 0 | 0
transporte | transporte |  | Cimento | 453 | 0.055 | 19.8638 | 0 | 0 | 0 |  |  | 0 | 0 | [6 empty] | 0 | 0
transporte | transporte |  | Solo (Solo Cimento ) | 14 | 1.9 | 33.554 | 0 | 0 | 0 |  |  | 0 | 0 | [6 empty] | 0 | 0
transporte | transporte |  | Massa (Solo Cimento ) | 26 | 1.845 | 56.2725 | 0 | 0 | 0 |  |  | 0 | 0 | [6 empty] | 0 | 0
544100 | 544100 | DER | Solo Cimento(Usina) - 4% | 0 | 0 | 112.5729 | 72.23 | 184.8029 | 223.06 | m3 |  | 0 | 0 | [6 empty] | 0 | 0
transporte | transporte |  | Cimento | 453 | 0.071 | 25.6424 | 0 | 0 | 0 |  |  | 0 | 0 | [6 empty] | 0 | 0
transporte | transporte |  | Solo (Solo Cimento ) | 14 | 1.85 | 32.671 | 0 | 0 | 0 |  |  | 0 | 0 | [6 empty] | 0 | 0
transporte | transporte |  | Massa (Solo Cimento ) | 26 | 1.779 | 54.2595 | 0 | 0 | 0 |  |  | 0 | 0 | [6 empty] | 0 | 0
545100 | 545100 | DER | Solo Cimento(Usina) - 5% | 0 | 0 | 118.1941 | 82.05 | 200.2441 | 241.69 | m3 |  | 0 | 0 | [6 empty] | 0 | 0
transporte | transporte |  | Cimento | 453 | 0.088 | 31.7821 | 0 | 0 | 0 |  |  | 0 | 0 | [6 empty] | 0 | 0
transporte | transporte |  | Solo (Solo Cimento ) | 14 | 1.85 | 32.671 | 0 | 0 | 0 |  |  | 0 | 0 | [6 empty] | 0 | 0
transporte | transporte |  | Massa (Solo Cimento ) | 26 | 1.762 | 53.741 | 0 | 0 | 0 |  |  | 0 | 0 | [6 empty] | 0 | 0
546100 | 546100 | DER | Solo Cimento(Usina) - 6% | 0 | 0 | 123.8153 | 91.87 | 215.6853 | 260.33 | m3 |  | 0 | 0 | [6 empty] | 0 | 0
transporte | transporte |  | Cimento | 453 | 0.105 | 37.9218 | 0 | 0 | 0 |  |  | 0 | 0 | [6 empty] | 0 | 0
transporte | transporte |  | Solo (Solo Cimento ) | 14 | 1.85 | 32.671 | 0 | 0 | 0 |  |  | 0 | 0 | [6 empty] | 0 | 0
transporte | transporte |  | Massa (Solo Cimento ) | 26 | 1.745 | 53.2225 | 0 | 0 | 0 |  |  | 0 | 0 | [6 empty] | 0 | 0
547100 | 547100 | DER | Solo Cimento(Usina) - 7% | 0 | 0 | 129.0754 | 101.11 | 230.1854 | 277.83 | m3 |  | 0 | 0 | [6 empty] | 0 | 0
transporte | transporte |  | Cimento | 453 | 0.121 | 43.7004 | 0 | 0 | 0 |  |  | 0 | 0 | [6 empty] | 0 | 0
transporte | transporte |  | Solo (Solo Cimento ) | 14 | 1.85 | 32.671 | 0 | 0 | 0 |  |  | 0 | 0 | [6 empty] | 0 | 0
transporte | transporte |  | Massa (Solo Cimento ) | 26 | 1.728 | 52.704 | 0 | 0 | 0 |  |  | 0 | 0 | [6 empty] | 0 | 0
530200 | 530200A | DER | Bica Corrida | 31 | 2.2 | 78.87 | 98.29 | 177.16 | 213.83 | m3 |  | 0 | 0 | [6 empty] | 0 | 0
PAV-003 | PAV-003A | PM Curitiba-abr/22 | Saibro Compactado CBR>=20 (Base ou Sub-Base) | 36 | 1.95 | 80.34 | 67.75 | 148.09 | 178.74 | m3 |  | 0 | 0 | [6 empty] | 0 | 0
PAV-005 | PAV-005A | PM Curitiba-abr/22 | Moledo Compactado CBR>=20 (Base ou Sub-Base) | 36 | 2.1 | 86.52 | 31.47 | 117.99 | 142.41 | m3 |  | 0 | 0 | [6 empty] | 0 | 0
530200 | 530200B | DER | Brita 4A | 31 | 2.2 | 78.87 | 98.29 | 177.16 | 213.83 | m3 |  | 0 | 0 | [6 empty] | 0 | 0
516200 | 516200 | DER | Rachão s/ britagem | 37 | 1.95 | 82.4265 | 104.14 | 158.5815 | 191.41 | m3 |  | 0 | 0 | [6 empty] | 0 | 0
531000 | 531000A | DER | Brita Graduada | 34 | 2.4 | 93.744 | 132.23 | 225.974 | 272.75 | m3 | 31.51 | 272.75 | 8594.35 |  |  | x | x | x | x | 0 | b
531120 | 531120 | DER | Brita graduada tratada c/cimento (Cp=4%) 100% PI | 0 | 0 | 106.5994 | 186.24 | 263.5554 | 318.11 | m3 |  | 0 | 0 | [6 empty] | 0 | 0
transporte | transporte |  | Cimento | 453 | 0.096 | 34.6714 | 0 | 0 | 0 |  |  | 0 | 0 | [6 empty] | 0 | 0
transporte | transporte |  | Pedra britada (Usina de solos) | 0 | 2.4 | 6.432 | 0 | 0 | 0 |  |  | 0 | 0 | [6 empty] | 0 | 0
transporte | transporte |  | Massa (Brita Graduada ) | 23 | 2.4 | 65.496 | 0 | 0 | 0 |  |  | 0 | 0 | [6 empty] | 0 | 0
531350 | 531350 | DER | Macadame Seco c/ Bica Corrida | 0 | 0 | 81.4425 | 105.23 | 186.6725 | 225.31 | m3 |  | 0 | 0 | [6 empty] | 0 | 0
transporte | transporte |  | Rachão | 37 | 1.35 | 57.0645 | 0 | 0 | 0 |  |  | 0 | 0 | [6 empty] | 0 | 0
transporte | transporte |  | Bica corrida | 31 | 0.68 | 24.378 | 0 | 0 | 0 |  |  | 0 | 0 | [6 empty] | 0 | 0
531300 | 531300 | DER | Macadame Seco c/ Brita Graduada | 0 | 0 | 81.4425 | 108.49 | 189.9325 | 229.25 | m3 | 63.02 | 229.25 | 14447.34 |  |  | x | x | x | x | 0 | b
transporte | transporte |  | Rachão | 37 | 1.35 | 57.0645 | 0 | 0 | 0 |  |  | 0 | 0 |  | xx | x | x |  |  | 0 | 0
transporte | transporte |  | Bica corrida | 31 | 0.68 | 24.378 | 0 | 0 | 0 |  |  | 0 | 0 |  | xx | x | x |  |  | 0 | 0
532000 | 532000 |  | Macadame Hidráulico | 21 | 2.2 | 55.33 | 121.99 | 177.32 | 214.03 | m3 |  | 0 | 0 | [6 empty] | 0 | 0
96398 | 96398 | SINAPI | EXECUÇÃO E COMPACTAÇÃO DE BASE E OU SUB BASE PARA PAVIMENTAÇÃO DE CONCRETO COMPACTADO COM ROLO - EXCLUSIVE CARGA E TRANSPORTE. AF_11/2019 | 27 | 2.4 | 75.768 | 246.41 | 322.178 | 388.87 | m3 |  | 0 | 0 | [6 empty] | 0 | 0
|  |  | SERVIÇOS EXTRAS - BASE / SUB-BASE | 0 | 0 | 0 | 0 | 0 | 0 |  |  |  | 0 | [6 empty] | 0 | 0
|  |  | 0 | 0 | 0 | 0 | 0 | 0 | 0 |  |  | 0 | 0 | [6 empty] | 0 | 0
|  |  | 0 | 0 | 0 | 0 | 0 | 0 | 0 |  |  | 0 | 0 | [6 empty] | 0 | 0
|  |  | 0 | 0 | 0 | 0 | 0 | 0 | 0 |  |  | 0 | 0 | [6 empty] | 0 | 0
|  |  | 0 | 0 | 0 | 0 | 0 | 0 | 0 |  |  | 0 | 0 | [6 empty] | 0 | 0
|  |  | 0 | 0 | 0 | 0 | 0 | 0 | 0 |  |  | 0 | 0 | [6 empty] | 0 | 0
|  |  | 0 | 0 | 0 | 0 | 0 | 0 | 0 |  |  | 0 | 0 | [6 empty] | 0 | 0
|  |  | 0 | 0 | 0 | 0 | 0 | 0 | 0 |  |  | 0 | 0 | [6 empty] | 0 | 0
|  |  | 0 | 0 | 0 | 0 | 0 | 0 | 0 |  |  | 0 | 0 | [6 empty] | 0 | 0
|  |  | 0 | 0 | 0 | 0 | 0 | 0 | 0 |  |  | 0 | 0 | [6 empty] | 0 | 0
|  |  | 0 | 0 | 0 | 0 | 0 | 0 | 0 |  |  | 0 | 0 | [6 empty] | 0 | 0
|  |  | 0 | 0 | 0 | 0 | 0 | 0 | 0 |  |  | 0 | 0 | [6 empty] | 0 | 0
|  |  | 0 | 0 | 0 | 0 | 0 | 0 | 0 |  |  | 0 | 0 | [6 empty] | 0 | 0
|  |  | 0 | 0 | 0 | 0 | 0 | 0 | 0 |  |  | 0 | 0 | [6 empty] | 0 | 0
|  |  | 0 | 0 | 0 | 0 | 0 | 0 | 0 |  |  | 0 | 0 | [6 empty] | 0 | 0
|  |  | 0 | 0 | 0 | 0 | 0 | 0 | 0 |  |  | 0 | 0 | [6 empty] | 0 | 0
|  |  | 0 | 0 | 0 | 0 | 0 | 0 | 0 |  |  | 0 | 0 | [6 empty] | 0 | 0
|  |  | 0 | 0 | 0 | 0 | 0 | 0 | 0 |  |  | 0 | 0 | [6 empty] | 0 | 0
|  |  | 0 | 0 | 0 | 0 | 0 | 0 | 0 |  |  | 0 | 0 | [6 empty] | 0 | 0
|  |  | 0 | 0 | 0 | 0 | 0 | 0 | 0 |  |  | 0 | 0 | [6 empty] | 0 | 0
|  |  | 0 | 0 | 0 | 0 | 0 | 0 | 0 |  |  | 0 | 0 | [6 empty] | 0 | 0
|  |  | 0 | 0 | 0 | 0 | 0 | 0 | 0 |  |  | 0 | 0 | [6 empty] | 0 | 0
|  |  | 0 | 0 | 0 | 0 | 0 | 0 | 0 |  |  | 0 | 0 | [6 empty] | 0 | 0
|  |  | 0 | 0 | 0 | 0 | 0 | 0 | 0 |  |  | 0 | 0 | [6 empty] | 0 | 0
|  |  | 0 | 0 | 0 | 0 | 0 | 0 | 0 |  |  | 0 | 0 | [6 empty] | 0 | 0
|  |  | 0 | 0 | 0 | 0 | 0 | 0 | 0 |  |  | 0 | 0 | [6 empty] | 0 | 0
4 | 4 |  | REVESTIMENTO | 0 | 0 |  | 0 | 0 | 0 |  |  |  | 0 | 27001.51 | X | x | x | x | x | 0 | 0
PAV-085 | PAV-089 | PM Curitiba-abr/22 | Limpeza e Lavagem da pista ( Recape ) | 0 | 0 | 0 | 0.65 | 0.65 | 0.78 | m2 |  | 0 | 0 | [6 empty] | 0 | 0
560100 | 560100A | DER | Imprimação com Emulsão RR-1C- exclusive emulsão | taxa RR-1C | 0.0012 | 0 | 0.49 | 0.49 | 0.59 | m2 |  | 0 | 0 | [6 empty] | 0 | 0
589420 | 589420A | DER mat | Fornecimento de emulsão RR-1C - imprimação | 540 | 1 | 495.05 | 3861.37 | 4183.0263 | 5048.91 | ton | 0 | 0 | 0 | [6 empty] | 0 | 0
560100 | 560100B | DER | Imprimação com Emulsão EAI - exclusive emulsão | taxa RR-1C | 0.0011 | 0 | 0.49 | 0.49 | 0.59 | m2 |  | 0 | 0 | [6 empty] | 0 | 0
589190 | 589190A | DER mat | Fornecimento de emulsão EAI - imprimação | 560 | 1 | 511.85 | 4730.97 | 5030.3771 | 6071.67 | ton | 0 | 0 | 0 | [6 empty] | 0 | 0
560400 | 560400A | DER | Imprimação com CM-30 - exclusive CM-30 | taxa RR-1C | 0.0012 | 0 | 0.49 | 0.49 | 0.59 | m2 | 315.1 | 0.59 | 185.91 |  |  | x | x | x | x | 0 | b
589100 | 589100A | DER mat | Fornecimento de CM-30 - imprimação | 560 | 1 | 511.85 | 5937.37 | 6182.604 | 7462.4 | ton | 0.38 | 7462.4 | 2835.71 |  |  | x | x | x | x | 0 | c
561100 | 561100A | DER | Pintura de ligação com RR-1C - exclusive emulsão | taxa RR-1C | 0.0005 | 0 | 0.34 | 0.34 | 0.41 | m2 | 315.1 | 0.41 | 129.19 |  |  | x | x | x | x | 0 | c
589420 | 589420B | DER mat | Fornecimento de emulsão RR-1C - pintura de ligaçãp | 540 | 1 | 495.05 | 3861.37 | 4183.0263 | 5048.91 | ton | 0.16 | 5048.91 | 807.83 |  |  | x | x | x | x | 0 | c
521450 | 521450A | DER | Pedra Irregular - sem colchão | 38 | 0.3 | 13.002 | 25.31 | 38.312 | 46.24 | m2 |  | 0 | 0 | [6 empty] | 0 | 0
535200 | 535200A | DER | Cordão Lateral p/ Pedras Irregulares | 38 | 0.077 | 3.3372 | 11.65 | 14.9872 | 18.09 | m |  | 0 | 0 | [6 empty] | 0 | 0
521450 | 521450B | DER | Retirada de Pedras Irregulares | 0 | 0 | 0 | 18.08 | 18.08 | 21.82 | m2 |  | 0 | 0 | [6 empty] | 0 | 0
521450 | 521450C | DER | Retirada e Reassentamento de Pedras Irregulares | 0 | 0 | 0 | 25.31 | 25.31 | 30.55 | m2 |  | 0 | 0 | [6 empty] | 0 | 0
535000 | 535000A | DER | Paralelepípedos Regulares | 39 | 0.272 | 12.0795 | 109.55 | 121.6295 | 146.81 | m2 |  | 0 | 0 | [6 empty] | 0 | 0
863000 | 863000A | DER | Lajotas de Concreto e=4cm - sem colchão | 16 | 0.08 | 1.584 | 93.88 | 95.464 | 115.23 | m2 |  | 0 | 0 | [6 empty] | 0 | 0
863000 | 863000B | DER | Lajotas de Concreto e=5cm - sem colchão | 16 | 0.1 | 1.98 | 105.61 | 107.59 | 129.86 | m2 |  | 0 | 0 | [6 empty] | 0 | 0
534906 | 534906A | DER | Lajotas de Concreto e=6cm - sem colchão | 16 | 0.12 | 2.376 | 117.35 | 119.726 | 144.51 | m2 |  | 0 | 0 | [6 empty] | 0 | 0
534906 | 534906B | DER | Lajotas de Concreto e=7cm - sem colchão | 16 | 0.14 | 2.772 | 126.06 | 128.832 | 155.5 | m2 |  | 0 | 0 | [6 empty] | 0 | 0
534906 | 534906C | DER | Lajotas de Concreto e=8cm - sem colchão | 16 | 0.16 | 3.168 | 134.77 | 137.938 | 166.49 | m2 |  | 0 | 0 | [6 empty] | 0 | 0
534906 | 534906D | DER | Lajotas de Concreto e=10cm - sem colchão | 16 | 0.2 | 3.96 | 152.6 | 156.56 | 188.97 | m2 |  | 0 | 0 | [6 empty] | 0 | 0
534906 | 534906E | DER | Paver ou Bloket e=6cm - sem colchão | 32 | 0.14 | 5.1688 | 76.4 | 81.5688 | 98.45 | m2 |  | 0 | 0 | [6 empty] | 0 | 0
534906 | 534906F | DER | Paver ou Bloket Colorido e=6cm - sem colchão | 32 | 0.14 | 5.1688 | 84.04 | 89.2088 | 107.68 | m2 |  | 0 | 0 | [6 empty] | 0 | 0
534908 | 534908A | DER | Paver ou Bloket e=8cm - sem colchão | 32 | 0.18 | 6.6456 | 89.6 | 96.2456 | 116.17 | m2 |  | 0 | 0 | [6 empty] | 0 | 0
534908 | 534908B | DER | Paver ou Bloket Colorido e=8cm - sem colchão | 32 | 0.18 | 6.6456 | 98.56 | 105.2056 | 126.98 | m2 |  | 0 | 0 | [6 empty] | 0 | 0
534908 | 534908C | DER | Paver ou Bloket e=10cm - sem colchão | 32 | 0.22 | 8.1224 | 101.45 | 109.5724 | 132.25 | m2 |  | 0 | 0 | [6 empty] | 0 | 0
534908 | 534908D | DER | Paver ou Bloket Colorido e=10cm - sem colchão | 32 | 0.22 | 8.1224 | 111.6 | 119.7224 | 144.5 | m2 |  | 0 | 0 | [6 empty] | 0 | 0
101090 | 101090A | SINAPI | Petit - Pavet - (PEDRA PORTUGUESA) - sem colchão | 40 | 0.3 | 13.644 | 291.81 | 305.454 | 368.68 | m2 |  | 0 | 0 | [6 empty] | 0 | 0
562100 | 562100A | DER | Lama Asfáltica ( faixa " 1 " ) - 2 mm - exclusive emulsão (0,0015) | taxa RL | 0.0015 | 0.091603 | 3.09 | 3.1816 | 3.84 | m2 |  | 0 | 0 | [6 empty] | 0 | 0
transporte | transporte |  | Areia | 15 | 0,0025 | 0.046825 | 0 | 0 | 0 |  |  | 0 | 0 | [6 empty] | 0 | 0
transporte | transporte |  | Cal Hidratada CH-1 | 475 | 0,0001 | 0.037832 | 0 | 0 | 0 |  |  | 0 | 0 | [6 empty] | 0 | 0
transporte | transporte |  | Pó de Pedra | 0.2 | 0,0024 | 0.0069456 | 0 | 0 | 0 |  |  | 0 | 0 | [6 empty] | 0 | 0
589170 | 589170A | DER mat | Fornecimento de emulsão RL - lama asfáltica faixa 1 | 520 | 1 | 478.25 | 4031.59 | 4328.8026 | 5224.86 | ton | 0 | 0 | 0 | [6 empty] | 0 | 0
562100 | 562100B | DER | Lama Asfáltica ( faixa " 2 " ) - 4 mm - exclusive emulsão (0,0018) | taxa RL | 0.0018 | 0.15378 | 3.09 | 3.2438 | 3.92 | m2 |  | 0 | 0 | [6 empty] | 0 | 0
transporte | transporte |  | Areia | 15 | 0,0038 | 0.071174 | 0 | 0 | 0 |  |  | 0 | 0 | [6 empty] | 0 | 0
transporte | transporte |  | Cal Hidratada CH-1 | 475 | 0,0002 | 0.075664 | 0 | 0 | 0 |  |  | 0 | 0 | [6 empty] | 0 | 0
transporte | transporte |  | Pó de Pedra | 0.2 | 0,0024 | 0.0069456 | 0 | 0 | 0 |  |  | 0 | 0 | [6 empty] | 0 | 0
589170 | 589170B | DER mat | Fornecimento de emulsão RL - lama asfáltica faixa 2 | 520 | 1 | 478.25 | 4031.59 | 4328.8026 | 5224.86 | ton | 0 | 0 | 0 | [6 empty] | 0 | 0
562200 | 562200A | DER | Lama Asfáltica ( faixa " 3" ) - 8 mm - exclusive emulsão (0,0020) | taxa RL | 0.002 | 0.20423 | 4.11 | 4.3142 | 5.21 | m2 |  | 0 | 0 | [6 empty] | 0 | 0
transporte | transporte |  | Areia | 15 | 0,0062 | 0.11613 | 0 | 0 | 0 |  |  | 0 | 0 | [6 empty] | 0 | 0
transporte | transporte |  | Cal Hidratada CH-1 | 475 | 0,0002 | 0.075664 | 0 | 0 | 0 |  |  | 0 | 0 | [6 empty] | 0 | 0
transporte | transporte |  | Pó de Pedra | 0.2 | 0,0043 | 0.012444 | 0 | 0 | 0 |  |  | 0 | 0 | [6 empty] | 0 | 0
589170 | 589170C | DER mat | Fornecimento de emulsão RL - lama asfáltica faixa 3 | 520 | 1 | 478.25 | 4031.59 | 4328.8026 | 5224.86 | ton | 0 | 0 | 0 | [6 empty] | 0 | 0
562200 | 562200B | DER | Lama Asfáltica ( faixa " 4 " ) -12 mm - exclusive emulsão (0,0026) | taxa RL | 0.0026 | 0.39795 | 4.11 | 4.5079 | 5.44 | m2 |  | 0 | 0 | [6 empty] | 0 | 0
transporte | transporte |  | Areia | 15 | 0,0119 | 0.22289 | 0 | 0 | 0 |  |  | 0 | 0 | [6 empty] | 0 | 0
transporte | transporte |  | Cal Hidratada CH-1 | 475 | 0,0004 | 0.15133 | 0 | 0 | 0 |  |  | 0 | 0 | [6 empty] | 0 | 0
transporte | transporte |  | Pó de Pedra | 0.2 | 0,0082 | 0.023731 | 0 | 0 | 0 |  |  | 0 | 0 | [6 empty] | 0 | 0
589170 | 589170D | DER mat | Fornecimento de emulsão RL - lama asfáltica faixa 4 | 520 | 1 | 478.25 | 4031.59 | 4328.8026 | 5224.86 | ton | 0 | 0 | 0 | [6 empty] | 0 | 0
587000 | 587000 | DER | Trat.Sup. Símples c/ Emulsão ( Curitiba ) | taxa RR-2C | 0.0015 | 0.5859 | 4.53 | 5.1159 | 6.17 | m2 |  | 0 | 0 | [6 empty] | 0 | 0
transporte | transporte |  | Brita | 34 | 0.015 | 0.5859 | 0 | 0 | 0 |  |  | 0 | 0 | [6 empty] | 0 | 0
589520 | 589520A | DER mat | Fornecimento de emulsão RR-2C - TSS | 540 | 1 | 495.05 | 4164.04 | 4472.1049 | 5397.83 | ton | 0 | 0 | 0 | [6 empty] | 0 | 0
583100 | 583100A | DER | TSD com Capa Selante - Tipo I-1 | taxa RR-2C | 0.0031 | 1.0273 | 6.82 | 7.8473 | 9.47 | m2 |  | 0 | 0 | [6 empty] | 0 | 0
transporte | transporte |  | Brita | 34 | 0.0263 | 1.0273 | 0 | 0 | 0 |  |  | 0 | 0 | [6 empty] | 0 | 0
589520 | 589520B | DER mat | Fornecimento de emulsão RR-2C - TSD com Capa Selante - Tipo I-1 | 540 | 1 | 495.05 | 4164.04 | 4472.1049 | 5397.83 | ton | 0 | 0 | 0 | [6 empty] | 0 | 0
583100 | 583100B | DER | TSD com Capa Selante Tipo - I-2 | taxa RR-2C | 0.0034 | 1.1913 | 6.82 | 8.0113 | 9.67 | m2 |  | 0 | 0 | [6 empty] | 0 | 0
transporte | transporte |  | Brita | 34 | 0.0305 | 1.1913 | 0 | 0 | 0 |  |  | 0 | 0 | [6 empty] | 0 | 0
589520 | 589520C | DER mat | Fornecimento de emulsão RR-2C - TSD com Capa Selante Tipo - I-2 | 540 | 1 | 495.05 | 4164.04 | 4472.1049 | 5397.83 | ton | 0 | 0 | 0 | [6 empty] | 0 | 0
583100 | 583100C | DER | TSD com Capa Selante - Tipo I-3 | taxa RR-2C | 0.0038 | 1.4374 | 6.82 | 8.2574 | 9.97 | m2 |  | 0 | 0 | [6 empty] | 0 | 0
transporte | transporte |  | Brita | 34 | 0.0368 | 1.4374 | 0 | 0 | 0 |  |  | 0 | 0 | [6 empty] | 0 | 0
589520 | 589520D | DER mat | Fornecimento de emulsão RR-2C - TSD com Capa Selante - Tipo I-3 | 540 | 1 | 495.05 | 4164.04 | 4472.1049 | 5397.83 | ton | 0 | 0 | 0 | [6 empty] | 0 | 0
584200 | 584200A | DER | Trat.Sup.Tríplo ( TST ) Tipo I-4 | taxa RR-2C | 0.0033 | 1.1093 | 8.48 | 9.5893 | 11.57 | m2 |  | 0 | 0 | [6 empty] | 0 | 0
transporte | transporte |  | Brita | 34 | 0.0284 | 1.1093 | 0 | 0 | 0 |  |  | 0 | 0 | [6 empty] | 0 | 0
589520 | 589520E | DER mat | Fornecimento de emulsão RR-2C - Trat.Sup.Tríplo ( TST ) Tipo I-4 | 540 | 1 | 495.05 | 4164.04 | 4472.1049 | 5397.83 | ton | 0 | 0 | 0 | [6 empty] | 0 | 0
584200 | 584200B | DER | Trat.Sup.Tríplo ( TST ) Tipo I-5 | taxa RR-2C | 0.0038 | 1.3554 | 8.48 | 9.8354 | 11.87 | m2 |  | 0 | 0 | [6 empty] | 0 | 0
transporte | transporte |  | Brita | 34 | 0.0347 | 1.3554 | 0 | 0 | 0 |  |  | 0 | 0 | [6 empty] | 0 | 0
589520 | 589520F | DER mat | Fornecimento de emulsão RR-2C - Trat.Sup.Tríplo ( TST ) Tipo I-5 | 540 | 1 | 495.05 | 4164.04 | 4472.1049 | 5397.83 | ton | 0 | 0 | 0 | [6 empty] | 0 | 0
584200 | 584200C | DER | Trat.Sup.Tríplo ( TST ) Tipo I-6 | taxa RR-2C | 0.004 | 1.8749 | 8.48 | 10.3549 | 12.5 | m2 |  | 0 | 0 | [6 empty] | 0 | 0
transporte | transporte |  | Brita | 34 | 0.048 | 1.8749 | 0 | 0 | 0 |  |  | 0 | 0 | [6 empty] | 0 | 0
589520 | 589520G | DER mat | Fornecimento de emulsão RR-2C - Trat.Sup.Tríplo ( TST ) Tipo I-6 | 540 | 1 | 495.05 | 4164.04 | 4472.1049 | 5397.83 | ton | 0 | 0 | 0 | [6 empty] | 0 | 0
564000 | 564000 | DER | Macadame Betuminoso c/ Emulsão RR-2C | taxa RR-2C | 0.125 | 85.932 | 122.99 | 208.922 | 252.17 | m3 |  | 0 | 0 | [6 empty] | 0 | 0
transporte | transporte |  | Brita | 34 | 2.2 | 85.932 | 0 | 0 | 0 |  |  | 0 | 0 | [6 empty] | 0 | 0
589520 | 589520H | DER mat | Fornecimento de emulsão RR-2C - Macadame Betuminoso | 540 | 1 | 495.05 | 4164.04 | 4472.1049 | 5397.83 | ton | 0 | 0 | 0 | [6 empty] | 0 | 0
564300 | 564300 | DER | Macadame Betuminoso c/ CAP | taxa CAP | 0.1 | 85.932 | 131 | 216.932 | 261.84 | m3 |  | 0 | 0 | [6 empty] | 0 | 0
transporte | transporte |  | Brita | 34 | 2.2 | 85.932 | 0 | 0 | 0 |  |  | 0 | 0 | [6 empty] | 0 | 0
589000 | 589000A | DER mat | Fornecimento de CAP - Macadame Betuminoso | 510 | 1 | 469.85 | 4828.86 | 5081.8714 | 6133.82 | ton | 0 | 0 | 0 | [6 empty] | 0 | 0
563100 | 563100A | DER | Capa Selante | taxa RR-2C | 0.0005 | 0.27342 | 1.27 | 1.5434 | 1.86 | m2 |  | 0 | 0 | [6 empty] | 0 | 0
transporte | transporte |  | Brita | 34 | 0.007 | 0.27342 | 0 | 0 | 0 |  |  | 0 | 0 | [6 empty] | 0 | 0
589520 | 589520I | DER mat | Fornecimento de emulsão RR-2C - Capa Selante | 540 | 1 | 495.05 | 4164.04 | 4472.1049 | 5397.83 | ton | 0 | 0 | 0 | [6 empty] | 0 | 0
534000 | 534000A | DER | Pré-Misturado a Frio (aberto) - DER - (TAPA - BURACO) | taxa RM-2C | 0.08 | 69.7373 | 141.84 | 211.5773 | 255.37 | m3 |  | 0 | 0 | [6 empty] | 0 | 0
transporte | transporte |  | Areia | 15 | 0 | 0 | 0 | 0 | 0 |  |  | 0 | 0 | [6 empty] | 0 | 0
transporte | transporte |  | Cal Hidratada CH-1 | 475 | 0 | 0 | 0 | 0 | 0 |  |  | 0 | 0 | [6 empty] | 0 | 0
transporte | transporte |  | Brita ( usina ) | 0.2 | 2.12 | 6.1353 | 0 | 0 | 0 |  |  | 0 | 0 | [6 empty] | 0 | 0
transporte | transporte |  | Massa | 22 | 2.2 | 63.602 | 0 | 0 | 0 |  |  | 0 | 0 | [6 empty] | 0 | 0
589320 | 589320A | DER mat | Fornecimento de Emulsão RM-2C - Pré-Misturado a Frio (aberto) - DER | 520 | 1 | 478.25 | 4012.83 | 4310.885 | 5203.24 | ton | 0 | 0 | 0 | [6 empty] | 0 | 0
534000 | 534000B | DER | Pré-Misturado a Frio (aberto) - DER - (REPERFILAMENTO) | taxa RM-2C | 0.08 | 69.7373 | 141.84 | 211.5773 | 255.37 | m3 |  | 0 | 0 | [6 empty] | 0 | 0
transporte | transporte |  | Areia | 15 | 0 | 0 | 0 | 0 | 0 |  |  | 0 | 0 | [6 empty] | 0 | 0
transporte | transporte |  | Cal Hidratada CH-1 | 475 | 0 | 0 | 0 | 0 | 0 |  |  | 0 | 0 | [6 empty] | 0 | 0
transporte | transporte |  | Brita ( usina ) | 0.2 | 2.12 | 6.1353 | 0 | 0 | 0 |  |  | 0 | 0 | [6 empty] | 0 | 0
transporte | transporte |  | Massa | 22 | 2.2 | 63.602 | 0 | 0 | 0 |  |  | 0 | 0 | [6 empty] | 0 | 0
589320 | 589320B | DER mat | Fornecimento de Emulsão RM-2C - Pré-Misturado a Frio (aberto) - DER | 520 | 1 | 478.25 | 4012.83 | 4310.885 | 5203.24 | ton | 0 | 0 | 0 | [6 empty] | 0 | 0
534000 | 534000C | DER | Pré-Misturado a Frio (aberto) - DER - (CAPA) | taxa RM-2C | 0.08 | 69.7373 | 141.84 | 211.5773 | 255.37 | m3 |  | 0 | 0 | [6 empty] | 0 | 0
transporte | transporte |  | Areia | 15 | 0 | 0 | 0 | 0 | 0 |  |  | 0 | 0 | [6 empty] | 0 | 0
transporte | transporte |  | Cal Hidratada CH-1 | 475 | 0 | 0 | 0 | 0 | 0 |  |  | 0 | 0 | [6 empty] | 0 | 0
transporte | transporte |  | Brita ( usina ) | 0.2 | 2.12 | 6.1353 | 0 | 0 | 0 |  |  | 0 | 0 | [6 empty] | 0 | 0
transporte | transporte |  | Massa | 22 | 2.2 | 63.602 | 0 | 0 | 0 |  |  | 0 | 0 | [6 empty] | 0 | 0
589320 | 589320C | DER mat | Fornecimento de Emulsão RM-2C - Pré-Misturado a Frio (aberto) - DER | 520 | 1 | 478.25 | 4012.83 | 4310.885 | 5203.24 | ton | 0 | 0 | 0 | [6 empty] | 0 | 0
534300 | 534300A | DER | Pré-Misturado a Frio (aberto) - DER - (REPERFILAMENTO) | taxa RM-2C | 0.11 | 69.6505 | 140.3 | 209.9505 | 253.41 | m3 |  | 0 | 0 | [6 empty] | 0 | 0
transporte | transporte |  | Areia | 15 | 0 | 0 | 0 | 0 | 0 |  |  | 0 | 0 | [6 empty] | 0 | 0
transporte | transporte |  | Cal Hidratada CH-1 | 475 | 0 | 0 | 0 | 0 | 0 |  |  | 0 | 0 | [6 empty] | 0 | 0
transporte | transporte |  | Brita ( usina ) | 0.2 | 2.09 | 6.0485 | 0 | 0 | 0 |  |  | 0 | 0 | [6 empty] | 0 | 0
transporte | transporte |  | Massa | 22 | 2.2 | 63.602 | 0 | 0 | 0 |  |  | 0 | 0 | [6 empty] | 0 | 0
589320 | 589320D | DER mat | Fornecimento de Emulsão RM-2C - Pré-Misturado a Frio (aberto) - DER | 520 | 1 | 478.25 | 4012.83 | 4310.885 | 5203.24 | ton | 0 | 0 | 0 | [6 empty] | 0 | 0
534300 | 534300B | DER | Pré-Misturado a Frio (Semi-Denso) - DER - (CAPA) | taxa RM-2C | 0.11 | 69.6505 | 140.3 | 209.9505 | 253.41 | m3 |  | 0 | 0 | [6 empty] | 0 | 0
transporte | transporte |  | Areia | 15 | 0 | 0 | 0 | 0 | 0 |  |  | 0 | 0 | [6 empty] | 0 | 0
transporte | transporte |  | Cal Hidratada CH-1 | 475 | 0 | 0 | 0 | 0 | 0 |  |  | 0 | 0 | [6 empty] | 0 | 0
transporte | transporte |  | Brita ( usina ) | 0.2 | 2.09 | 6.0485 | 0 | 0 | 0 |  |  | 0 | 0 | [6 empty] | 0 | 0
transporte | transporte |  | Massa | 22 | 2.2 | 63.602 | 0 | 0 | 0 |  |  | 0 | 0 | [6 empty] | 0 | 0
589320 | 589320E | DER mat | Fornecimento de Emulsão RM-2C - Pré-Misturado a Frio (Semi-Denso) - DER | 520 | 1 | 478.25 | 4012.83 | 4310.885 | 5203.24 | ton | 0 | 0 | 0 | [6 empty] | 0 | 0
534300 | 534300C | DER | Pré-Misturado a Frio (Semi-Denso) - DER - (REPERFILAMENTO) | taxa RM-2C | 0.14 | 77.0198 | 140.3 | 217.3198 | 262.3 | m3 |  | 0 | 0 | [6 empty] | 0 | 0
transporte | transporte |  | Areia | 15 | 0.27 | 5.0571 | 0 | 0 | 0 |  |  | 0 | 0 | [6 empty] | 0 | 0
transporte | transporte |  | Cal Hidratada CH-1 | 475 | 0 | 0 | 0 | 0 | 0 |  |  | 0 | 0 | [6 empty] | 0 | 0
transporte | transporte |  | Brita ( usina ) | 0.2 | 1.89 | 5.4697 | 0 | 0 | 0 |  |  | 0 | 0 | [6 empty] | 0 | 0
transporte | transporte |  | Massa | 22 | 2.3 | 66.493 | 0 | 0 | 0 |  |  | 0 | 0 | [6 empty] | 0 | 0
589320 | 589320F | DER mat | Fornecimento de Emulsão RM-2C - Pré-Misturado a Frio (Semi-Denso) - DER | 520 | 1 | 478.25 | 4012.83 | 4310.885 | 5203.24 | ton | 0 | 0 | 0 | [6 empty] | 0 | 0
534300 | 534300D | DER | Pré-Misturado a Frio (Semi-Denso) - DER - (CAPA) | taxa RM-2C | 0.14 | 77.0198 | 140.3 | 217.3198 | 262.3 | m3 |  | 0 | 0 | [6 empty] | 0 | 0
transporte | transporte |  | Areia | 15 | 0.27 | 5.0571 | 0 | 0 | 0 |  |  | 0 | 0 | [6 empty] | 0 | 0
transporte | transporte |  | Cal Hidratada CH-1 | 475 | 0 | 0 | 0 | 0 | 0 |  |  | 0 | 0 | [6 empty] | 0 | 0
transporte | transporte |  | Brita ( usina ) | 0.2 | 1.89 | 5.4697 | 0 | 0 | 0 |  |  | 0 | 0 | [6 empty] | 0 | 0
transporte | transporte |  | Massa | 22 | 2.3 | 66.493 | 0 | 0 | 0 |  |  | 0 | 0 | [6 empty] | 0 | 0
589320 | 589320G | DER mat | Fornecimento de Emulsão RM-2C - Pré-Misturado a Frio (Semi-Denso) - DER | 520 | 1 | 478.25 | 4012.83 | 4310.885 | 5203.24 | ton | 0 | 0 | 0 | [6 empty] | 0 | 0
534300 | 534300E | DER | Pré-Misturado a Frio (Denso) - DER - (CAPA) | taxa RM-2C | 0.1824 | 116.8521 | 140.3 | 257.1521 | 310.38 | m3 |  | 0 | 0 | [6 empty] | 0 | 0
transporte | transporte |  | Areia | 15 | 0.5697 | 10.6705 | 0 | 0 | 0 |  |  | 0 | 0 | [6 empty] | 0 | 0
transporte | transporte |  | Cal Hidratada CH-1 | 475 | 0.0876 | 33.1408 | 0 | 0 | 0 |  |  | 0 | 0 | [6 empty] | 0 | 0
transporte | transporte |  | Brita ( usina ) | 0.2 | 1.5333 | 4.4374 | 0 | 0 | 0 |  |  | 0 | 0 | [6 empty] | 0 | 0
transporte | transporte |  | Massa | 22 | 2.373 | 68.6034 | 0 | 0 | 0 |  |  | 0 | 0 | [6 empty] | 0 | 0
589320 | 589320H | DER mat | Fornecimento de Emulsão RM-2C - Pré-Misturado a Frio (Denso) - DER | 520 | 1 | 478.25 | 4012.83 | 4310.885 | 5203.24 | ton | 0 | 0 | 0 | [6 empty] | 0 | 0
570300 | 570300A | DER | CBUQ "PMQ" (Quant menor que 10.000 ton) | taxa CAP | 0.04 | 38.3996 | 178.78 | 217.1796 | 262.14 | ton |  | 0 | 0 | [6 empty] | 0 | 0
transporte | transporte |  | Areia | 15 | 0 | 0 | 0 | 0 | 0 |  |  | 0 | 0 | [6 empty] | 0 | 0
transporte | transporte |  | Cal Hidratada CH-1 | 475 | 0.015 | 5.6748 | 0 | 0 | 0 |  |  | 0 | 0 | [6 empty] | 0 | 0
transporte | transporte |  | Brita ( usina ) | 0.2 | 0.945 | 2.7348 | 0 | 0 | 0 |  |  | 0 | 0 | [6 empty] | 0 | 0
transporte | transporte |  | Massa | 22 | 1 | 29.99 | 0 | 0 | 0 |  |  | 0 | 0 | [6 empty] | 0 | 0
589000 | 589000B | DER mat | Fornecimento de CAP - Pré-Misturado a Quente (menor que 10.000 ton) | 500 | 1 | 516.06 | 4828.86 | 5128.0814 | 6189.59 | ton | 0 | 0 | 0 | [6 empty] | 0 | 0
570310 | 570310A | DER | CBUQ "PMQ" (Quant maior que 10.000 ton) | taxa CAP | 0.04 | 38.3996 | 158.85 | 197.2496 | 238.08 | ton |  | 0 | 0 | [6 empty] | 0 | 0
transporte | transporte |  | Areia | 15 | 0 | 0 | 0 | 0 | 0 |  |  | 0 | 0 | [6 empty] | 0 | 0
transporte | transporte |  | Cal Hidratada CH-1 | 475 | 0.015 | 5.6748 | 0 | 0 | 0 |  |  | 0 | 0 | [6 empty] | 0 | 0
transporte | transporte |  | Brita ( usina ) | 0.2 | 0.945 | 2.7348 | 0 | 0 | 0 |  |  | 0 | 0 | [6 empty] | 0 | 0
transporte | transporte |  | Massa | 22 | 1 | 29.99 | 0 | 0 | 0 |  |  | 0 | 0 | [6 empty] | 0 | 0
589000 | 589000C | DER mat | Fornecimento de CAP - Pré-Misturado a Quente (maior que 10.000 ton) | 500 | 1 | 516.06 | 4828.86 | 5128.0814 | 6189.59 | ton | 0 | 0 | 0 | [6 empty] | 0 | 0
570140 | 570140 | DER | CBUQ - REMENDO (MANUAL) | taxa CAP | 0.05 | 40.0405 | 281.31 | 321.3505 | 387.87 | ton |  | 0 | 0 | [6 empty] | 0 | 0
transporte | transporte |  | Areia | 15 | 0.1007 | 1.8861 | 0 | 0 | 0 |  |  | 0 | 0 | [6 empty] | 0 | 0
transporte | transporte |  | Cal Hidratada CH-1 | 475 | 0.0152 | 5.7505 | 0 | 0 | 0 |  |  | 0 | 0 | [6 empty] | 0 | 0
transporte | transporte |  | Brita ( usina ) | 0.2 | 0.8341 | 2.4139 | 0 | 0 | 0 |  |  | 0 | 0 | [6 empty] | 0 | 0
transporte | transporte |  | Massa | 22 | 1 | 29.99 | 0 | 0 | 0 |  |  | 0 | 0 | [6 empty] | 0 | 0
589000 | 589000D | DER mat | Fornecimento de CAP - CBUQ (Quantidade menor que 10.000 ton) | 500 | 1 | 516.06 | 4828.86 | 5128.0814 | 6189.59 | ton | 0 | 0 | 0 | [6 empty] | 0 | 0
570170 | 570170 | DER | CBUQ - REMENDO (NECÂNICO) | taxa CAP | 0.05 | 40.0405 | 209.01 | 249.0505 | 300.6 | ton |  | 0 | 0 | [6 empty] | 0 | 0
transporte | transporte |  | Areia | 15 | 0.1007 | 1.8861 | 0 | 0 | 0 |  |  | 0 | 0 | [6 empty] | 0 | 0
transporte | transporte |  | Cal Hidratada CH-1 | 475 | 0.0152 | 5.7505 | 0 | 0 | 0 |  |  | 0 | 0 | [6 empty] | 0 | 0
transporte | transporte |  | Brita ( usina ) | 0.2 | 0.8341 | 2.4139 | 0 | 0 | 0 |  |  | 0 | 0 | [6 empty] | 0 | 0
transporte | transporte |  | Massa | 22 | 1 | 29.99 | 0 | 0 | 0 |  |  | 0 | 0 | [6 empty] | 0 | 0
589000 | 589000E | DER mat | Fornecimento de CAP - CBUQ (Quantidade menor que 10.000 ton) | 500 | 1 | 516.06 | 4828.86 | 5128.0814 | 6189.59 | ton | 0 | 0 | 0 | [6 empty] | 0 | 0
570200 | 570200 | DER | CBUQ - BINDER (Quantidade menor que 10.000 ton) | taxa CAP | 0.045 | 32.9913 | 181.43 | 214.4213 | 258.81 | ton |  | 0 | 0 | [6 empty] | 0 | 0
transporte | transporte |  | Areia | 15 | 0.015 | 0.28095 | 0 | 0 | 0 |  |  | 0 | 0 | [6 empty] | 0 | 0
transporte | transporte |  | Cal Hidratada CH-1 | 475 | 0 | 0 | 0 | 0 | 0 |  |  | 0 | 0 | [6 empty] | 0 | 0
transporte | transporte |  | Brita ( usina ) | 0.2 | 0.94 | 2.7204 | 0 | 0 | 0 |  |  | 0 | 0 | [6 empty] | 0 | 0
transporte | transporte |  | Massa | 22 | 1 | 29.99 | 0 | 0 | 0 |  |  | 0 | 0 | [6 empty] | 0 | 0
589000 | 589000F | DER mat | Fornecimento de CAP - CBUQ (Quantidade menor que 10.000 ton) | 500 | 1 | 516.06 | 4828.86 | 5128.0814 | 6189.59 | ton | 0 | 0 | 0 | [6 empty] | 0 | 0
570200 | 570200 | DER | CBUQ - Novos Traços - BINDER 2 - novo traço (Quantidade menor que 10.000 ton) | taxa CAP | 0.044 | 32.9831 | 181.43 | 214.4131 | 258.8 | ton |  | 0 | 0 | [6 empty] | 0 | 0
transporte | transporte | 0 | Areia | 15 | 0.0143 | 0.26784 | 0 | 0 | 0 |  |  | 0 | 0 | [6 empty] | 0 | 0
transporte | transporte | 0 | Cal Hidratada CH-1 | 475 | 0 | 0 | 0 | 0 | 0 |  |  | 0 | 0 | [6 empty] | 0 | 0
transporte | transporte | 0 | Brita ( usina ) | 0.2 | 0.9417 | 2.7253 | 0 | 0 | 0 |  |  | 0 | 0 | [6 empty] | 0 | 0
transporte | transporte | 0 | Massa | 22 | 1 | 29.99 | 0 | 0 | 0 |  |  | 0 | 0 | [6 empty] | 0 | 0
589000 | 589000F | DER mat | Fornecimento de CAP - CBUQ (Quantidade menor que 10.000 ton) | 500 | 1 | 516.06 | 4828.86 | 5128.0814 | 6189.59 | ton | 0 | 0 | 0 | [6 empty] | 0 | 0
570200 | 570200 | DER | CBUQ - Novos Traços - BINDER 3 - novo traço (Quantidade menor que 10.000 ton) | taxa CAP | 0.043 | 32.9876 | 181.43 | 214.4176 | 258.8 | ton |  | 0 | 0 | [6 empty] | 0 | 0
transporte | transporte | 0 | Areia | 15 | 0.0144 | 0.26971 | 0 | 0 | 0 |  |  | 0 | 0 | [6 empty] | 0 | 0
transporte | transporte | 0 | Cal Hidratada CH-1 | 475 | 0 | 0 | 0 | 0 | 0 |  |  | 0 | 0 | [6 empty] | 0 | 0
transporte | transporte | 0 | Brita ( usina ) | 0.2 | 0.9426 | 2.7279 | 0 | 0 | 0 |  |  | 0 | 0 | [6 empty] | 0 | 0
transporte | transporte | 0 | Massa | 22 | 1 | 29.99 | 0 | 0 | 0 |  |  | 0 | 0 | [6 empty] | 0 | 0
589000 | 589000F | DER mat | Fornecimento de CAP - CBUQ (Quantidade menor que 10.000 ton) | 500 | 1 | 516.06 | 4828.86 | 5128.0814 | 6189.59 | ton | 0 | 0 | 0 | [6 empty] | 0 | 0
570210 | 570210 | DER | CBUQ - BINDER (Quantidade maior que 10.000 ton) | taxa CAP | 0.045 | 32.9913 | 161.52 | 194.5113 | 234.78 | ton |  | 0 | 0 | [6 empty] | 0 | 0
transporte | transporte |  | Areia | 15 | 0.015 | 0.28095 | 0 | 0 | 0 |  |  | 0 | 0 | [6 empty] | 0 | 0
transporte | transporte |  | Cal Hidratada CH-1 | 475 | 0 | 0 | 0 | 0 | 0 |  |  | 0 | 0 | [6 empty] | 0 | 0
transporte | transporte |  | Brita ( usina ) | 0.2 | 0.94 | 2.7204 | 0 | 0 | 0 |  |  | 0 | 0 | [6 empty] | 0 | 0
transporte | transporte |  | Massa | 22 | 1 | 29.99 | 0 | 0 | 0 |  |  | 0 | 0 | [6 empty] | 0 | 0
589000 | 589000G | DER mat | Fornecimento de CAP - CBUQ (Quantidade menor que 10.000 ton) | 500 | 1 | 516.06 | 4828.86 | 5128.0814 | 6189.59 | ton | 0 | 0 | 0 | [6 empty] | 0 | 0
570000 | 570000A | DER | CBUQ - Reperfilamento (Quantidade menor que 10.000 ton) | taxa CAP | 0.057 | 39.934 | 187.41 | 227.344 | 274.4 | ton |  | 0 | 0 | [6 empty] | 0 | 0
transporte | transporte |  | Areia | 15 | 0.1 | 1.873 | 0 | 0 | 0 |  |  | 0 | 0 | [6 empty] | 0 | 0
transporte | transporte |  | Cal Hidratada CH-1 | 475 | 0.015 | 5.6748 | 0 | 0 | 0 |  |  | 0 | 0 | [6 empty] | 0 | 0
transporte | transporte |  | Brita ( usina ) | 0.2 | 0.828 | 2.3962 | 0 | 0 | 0 |  |  | 0 | 0 | [6 empty] | 0 | 0
transporte | transporte |  | Massa | 22 | 1 | 29.99 | 0 | 0 | 0 |  |  | 0 | 0 | [6 empty] | 0 | 0
589000 | 589000H | DER mat | Fornecimento de CAP - CBUQ (Quantidade menor que 10.000 ton) | 500 | 1 | 516.06 | 4828.86 | 5128.0814 | 6189.59 | ton | 0 | 0 | 0 | [6 empty] | 0 | 0
570000 | 570000A | DER | CBUQ - Novo traço - Reperfilamento 2 - "FAIXA C" - (Quant. menor que 10.000 ton) | taxa CAP | 0.051 | 39.5703 | 187.41 | 226.9803 | 273.97 | ton |  | 0 | 0 | [6 empty] | 0 | 0
transporte | transporte | 0 | Areia | 15 | 0.0949 | 1.7775 | 0 | 0 | 0 |  |  | 0 | 0 | [6 empty] | 0 | 0
transporte | transporte | 0 | Cal Hidratada CH-1 | 475 | 0.0142 | 5.3721 | 0 | 0 | 0 |  |  | 0 | 0 | [6 empty] | 0 | 0
transporte | transporte | 0 | Brita ( usina ) | 0.2 | 0.8399 | 2.4307 | 0 | 0 | 0 |  |  | 0 | 0 | [6 empty] | 0 | 0
transporte | transporte | 0 | Massa | 22 | 1 | 29.99 | 0 | 0 | 0 |  |  | 0 | 0 | [6 empty] | 0 | 0
589000 | 589000H | DER mat | Fornecimento de CAP - CBUQ (Quantidade menor que 10.000 ton) | 500 | 1 | 516.06 | 4828.86 | 5128.0814 | 6189.59 | ton | 0 | 0 | 0 | [6 empty] | 0 | 0
570000 | 570000A | DER | CBUQ - Novo traço - Reperfilamento 3 - "FAIXA C" - (Quant. menor que 10.000 ton) | taxa CAP | 0.05 | 36.3058 | 187.41 | 223.7158 | 270.03 | ton |  | 0 | 0 | [6 empty] | 0 | 0
transporte | transporte | 0 | Areia | 15 | 0 | 0 | 0 | 0 | 0 |  |  | 0 | 0 | [6 empty] | 0 | 0
transporte | transporte | 0 | Cal Hidratada CH-1 | 475 | 0.0095 | 3.594 | 0 | 0 | 0 |  |  | 0 | 0 | [6 empty] | 0 | 0
transporte | transporte | 0 | Brita ( usina ) | 0.2 | 0.9405 | 2.7218 | 0 | 0 | 0 |  |  | 0 | 0 | [6 empty] | 0 | 0
transporte | transporte | 0 | Massa | 22 | 1 | 29.99 | 0 | 0 | 0 |  |  | 0 | 0 | [6 empty] | 0 | 0
589000 | 589000H | DER mat | Fornecimento de CAP - CBUQ (Quantidade menor que 10.000 ton) | 500 | 1 | 516.06 | 4828.86 | 5128.0814 | 6189.59 | ton | 0 | 0 | 0 | [6 empty] | 0 | 0
570000 | 570000B | DER | CBUQ - TRAÇO 1 - CAPA - Faixa "C" (Quantidade menor que 10.000 ton) - espessura = 5 cm; densidade 2,521 g/cm3; teor de asfalto = 5,0% | taxa CAP | 0.05 | 36.3058 | 187.41 | 223.7158 | 270.03 | ton | 39.72 | 270.03 | 10725.59 |  |  | x | x | x | x | 0 | c
transporte | transporte | 0 | Areia | 15 | 0 | 0 | 0 | 0 | 0 |  |  | 0 | 0 |  | xx | x | x |  |  | 0 | 0
transporte | transporte | 0 | Cal Hidratada CH-1 | 475 | 0.0095 | 3.594 | 0 | 0 | 0 |  |  | 0 | 0 |  | xx | x | x |  |  | 0 | 0
transporte | transporte | 0 | Brita ( usina ) | 0.2 | 0.9405 | 2.7218 | 0 | 0 | 0 |  |  | 0 | 0 |  | xx | x | x |  |  | 0 | 0
transporte | transporte | 0 | Massa | 22 | 1 | 29.99 | 0 | 0 | 0 |  |  | 0 | 0 |  | xx | x | x |  |  | 0 | 0
589000 | 589000I | DER mat | Fornecimento de CAP - CBUQ (Quantidade menor que 10.000 ton) | 500 | 1 | 516.06 | 4828.86 | 5128.0814 | 6189.59 | ton | 1.99 | 6189.59 | 12317.28 |  | xx | x | x | x | x | 0 | b
570000 | 570000C | DER | CBUQ - TRAÇO 2 - CAPA - Faixa "C" (Quantidade menor que 10.000 ton) | taxa CAP | 0.055 | 39.9805 | 187.41 | 227.3905 | 274.46 | ton |  | 0 | 0 | [6 empty] | 0 | 0
transporte | transporte | 0 | Areia | 15 | 0.1002 | 1.8767 | 0 | 0 | 0 |  |  | 0 | 0 | [6 empty] | 0 | 0
transporte | transporte | 0 | Cal Hidratada CH-1 | 475 | 0.0151 | 5.7126 | 0 | 0 | 0 |  |  | 0 | 0 | [6 empty] | 0 | 0
transporte | transporte | 0 | Brita ( usina ) | 0.2 | 0.8297 | 2.4012 | 0 | 0 | 0 |  |  | 0 | 0 | [6 empty] | 0 | 0
transporte | transporte | 0 | Massa | 22 | 1 | 29.99 | 0 | 0 | 0 |  |  | 0 | 0 | [6 empty] | 0 | 0
589000 | 589000J | DER mat | Fornecimento de CAP - CBUQ (Quantidade menor que 10.000 ton) | 500 | 1 | 516.06 | 4828.86 | 5128.0814 | 6189.59 | ton | 0 | 0 | 0 | [6 empty] | 0 | 0
570000 | 570000D | DER | CBUQ - TRAÇO 3 - CAPA - Faixa "C" (Quantidade menor que 10.000 ton) | taxa CAP | 0.057 | 39.934 | 187.41 | 227.344 | 274.4 | ton |  | 0 | 0 | [6 empty] | 0 | 0
transporte | transporte | 0 | Areia | 15 | 0.1 | 1.873 | 0 | 0 | 0 |  |  | 0 | 0 | [6 empty] | 0 | 0
transporte | transporte | 0 | Cal Hidratada CH-1 | 475 | 0.015 | 5.6748 | 0 | 0 | 0 |  |  | 0 | 0 | [6 empty] | 0 | 0
transporte | transporte | 0 | Brita ( usina ) | 0.2 | 0.828 | 2.3962 | 0 | 0 | 0 |  |  | 0 | 0 | [6 empty] | 0 | 0
transporte | transporte | 0 | Massa | 22 | 1 | 29.99 | 0 | 0 | 0 |  |  | 0 | 0 | [6 empty] | 0 | 0
589000 | 589000K | DER mat | Fornecimento de CAP - CBUQ (Quantidade menor que 10.000 ton) | 500 | 1 | 516.06 | 4828.86 | 5128.0814 | 6189.59 | ton | 0 | 0 | 0 | [6 empty] | 0 | 0
570000 | 570000D | DER | CBUQ - Novos traços - TRAÇO 4 - FAIXA "C" - (Quant. menor que 10.000 ton) | taxa CAP | 0.052 | 39.652 | 187.41 | 227.062 | 274.06 | ton |  | 0 | 0 | [6 empty] | 0 | 0
transporte | transporte | 0 | Areia | 15 | 0.0955 | 1.7887 | 0 | 0 | 0 |  |  | 0 | 0 | [6 empty] | 0 | 0
transporte | transporte | 0 | Cal Hidratada CH-1 | 475 | 0.0144 | 5.4478 | 0 | 0 | 0 |  |  | 0 | 0 | [6 empty] | 0 | 0
transporte | transporte | 0 | Brita ( usina ) | 0.2 | 0.8381 | 2.4255 | 0 | 0 | 0 |  |  | 0 | 0 | [6 empty] | 0 | 0
transporte | transporte | 0 | Massa | 22 | 1 | 29.99 | 0 | 0 | 0 |  |  | 0 | 0 | [6 empty] | 0 | 0
589000 | 589000K | DER mat | Fornecimento de CAP - CBUQ (Quantidade menor que 10.000 ton) | 500 | 1 | 516.06 | 4828.86 | 5128.0814 | 6189.59 | ton | 0 | 0 | 0 | [6 empty] | 0 | 0
570000 | 570000D | DER | CBUQ - Novos traços - TRAÇO 5 - FAIXA "C" - (Quant. menor que 10.000 ton) | taxa CAP | 0.051 | 39.6565 | 187.41 | 227.0665 | 274.07 | ton |  | 0 | 0 | [6 empty] | 0 | 0
transporte | transporte | 0 | Areia | 15 | 0.0956 | 1.7906 | 0 | 0 | 0 |  |  | 0 | 0 | [6 empty] | 0 | 0
transporte | transporte | 0 | Cal Hidratada CH-1 | 475 | 0.0144 | 5.4478 | 0 | 0 | 0 |  |  | 0 | 0 | [6 empty] | 0 | 0
transporte | transporte | 0 | Brita ( usina ) | 0.2 | 0.839 | 2.4281 | 0 | 0 | 0 |  |  | 0 | 0 | [6 empty] | 0 | 0
transporte | transporte | 0 | Massa | 22 | 1 | 29.99 | 0 | 0 | 0 |  |  | 0 | 0 | [6 empty] | 0 | 0
589000 | 589000K | DER mat | Fornecimento de CAP - CBUQ (Quantidade menor que 10.000 ton) | 500 | 1 | 516.06 | 4828.86 | 5128.0814 | 6189.59 | ton | 0 | 0 | 0 | [6 empty] | 0 | 0
570000 | 570000D | DER | CBUQ - Novos traços - TRAÇO 6 - FAIXA "C" - (Quant. menor que 10.000 ton) | taxa CAP | 0.053 | 39.6475 | 187.41 | 227.0575 | 274.06 | ton |  | 0 | 0 | [6 empty] | 0 | 0
transporte | transporte | 0 | Areia | 15 | 0.0954 | 1.7868 | 0 | 0 | 0 |  |  | 0 | 0 | [6 empty] | 0 | 0
transporte | transporte | 0 | Cal Hidratada CH-1 | 475 | 0.0144 | 5.4478 | 0 | 0 | 0 |  |  | 0 | 0 | [6 empty] | 0 | 0
transporte | transporte | 0 | Brita ( usina ) | 0.2 | 0.8372 | 2.4229 | 0 | 0 | 0 |  |  | 0 | 0 | [6 empty] | 0 | 0
transporte | transporte | 0 | Massa | 22 | 1 | 29.99 | 0 | 0 | 0 |  |  | 0 | 0 | [6 empty] | 0 | 0
589000 | 589000K | DER mat | Fornecimento de CAP - CBUQ (Quantidade menor que 10.000 ton) | 500 | 1 | 516.06 | 4828.86 | 5128.0814 | 6189.59 | ton | 0 | 0 | 0 | [6 empty] | 0 | 0
570000 | 570000D | DER | CBUQ - Novos traços - TRAÇO 7 - FAIXA "C" - (Quant. menor que 10.000 ton) | taxa CAP | 0.0495 | 39.6624 | 187.41 | 227.0724 | 274.08 | ton |  | 0 | 0 | [6 empty] | 0 | 0
transporte | transporte | 0 | Areia | 15 | 0.0957 | 1.7925 | 0 | 0 | 0 |  |  | 0 | 0 | [6 empty] | 0 | 0
transporte | transporte | 0 | Cal Hidratada CH-1 | 475 | 0.0144 | 5.4478 | 0 | 0 | 0 |  |  | 0 | 0 | [6 empty] | 0 | 0
transporte | transporte | 0 | Brita ( usina ) | 0.2 | 0.8404 | 2.4321 | 0 | 0 | 0 |  |  | 0 | 0 | [6 empty] | 0 | 0
transporte | transporte | 0 | Massa | 22 | 1 | 29.99 | 0 | 0 | 0 |  |  | 0 | 0 | [6 empty] | 0 | 0
589000 | 589000K | DER mat | Fornecimento de CAP - CBUQ (Quantidade menor que 10.000 ton) | 500 | 1 | 516.06 | 4828.86 | 5128.0814 | 6189.59 | ton | 0 | 0 | 0 | [6 empty] | 0 | 0
570000 | 570000D | DER | CBUQ - Novos traços - TRAÇO 8 - FAIXA "C" - (Quant. menor que 10.000 ton) | taxa CAP | 0.049 | 39.703 | 187.41 | 227.113 | 274.13 | ton |  | 0 | 0 | [6 empty] | 0 | 0
transporte | transporte | 0 | Areia | 15 | 0.0958 | 1.7943 | 0 | 0 | 0 |  |  | 0 | 0 | [6 empty] | 0 | 0
transporte | transporte | 0 | Cal Hidratada CH-1 | 475 | 0.0145 | 5.4856 | 0 | 0 | 0 |  |  | 0 | 0 | [6 empty] | 0 | 0
transporte | transporte | 0 | Brita ( usina ) | 0.2 | 0.8407 | 2.433 | 0 | 0 | 0 |  |  | 0 | 0 | [6 empty] | 0 | 0
transporte | transporte | 0 | Massa | 22 | 1 | 29.99 | 0 | 0 | 0 |  |  | 0 | 0 | [6 empty] | 0 | 0
589000 | 589000K | DER mat | Fornecimento de CAP - CBUQ (Quantidade menor que 10.000 ton) | 500 | 1 | 516.06 | 4828.86 | 5128.0814 | 6189.59 | ton | 0 | 0 | 0 | [6 empty] | 0 | 0
570400 | 570400A | DER | CBUQ - TRAÇO 1 - CAPA - Faixa "C" (Quantidade maior que 10.000 ton) | taxa CAP | 0.05 | 40.0405 | 169.12 | 209.1605 | 252.46 | ton |  | 0 | 0 | [6 empty] | 0 | 0
transporte | transporte |  | Areia | 15 | 0.1007 | 1.8861 | 0 | 0 | 0 |  |  | 0 | 0 | [6 empty] | 0 | 0
transporte | transporte |  | Cal Hidratada CH-1 | 475 | 0.0152 | 5.7505 | 0 | 0 | 0 |  |  | 0 | 0 | [6 empty] | 0 | 0
transporte | transporte |  | Brita ( usina ) | 0.2 | 0.8341 | 2.4139 | 0 | 0 | 0 |  |  | 0 | 0 | [6 empty] | 0 | 0
transporte | transporte |  | Massa | 22 | 1 | 29.99 | 0 | 0 | 0 |  |  | 0 | 0 | [6 empty] | 0 | 0
589000 | 589000L | DER mat | Fornecimento de CAP - CBUQ (Quantidade maior que 10.000 ton) | 500 | 1 | 516.06 | 4828.86 | 5128.0814 | 6189.59 | ton | 0 | 0 | 0 | [6 empty] | 0 | 0
570400 | 570400B | DER | CBUQ - TRAÇO 2 - CAPA - Faixa "C" (Quantidade maior que 10.000 ton) | taxa CAP | 0.055 | 39.9805 | 169.12 | 209.1005 | 252.38 | ton |  | 0 | 0 | [6 empty] | 0 | 0
transporte | transporte |  | Areia | 15 | 0.1002 | 1.8767 | 0 | 0 | 0 |  |  | 0 | 0 | [6 empty] | 0 | 0
transporte | transporte |  | Cal Hidratada CH-1 | 475 | 0.0151 | 5.7126 | 0 | 0 | 0 |  |  | 0 | 0 | [6 empty] | 0 | 0
transporte | transporte |  | Brita ( usina ) | 0.2 | 0.8297 | 2.4012 | 0 | 0 | 0 |  |  | 0 | 0 | [6 empty] | 0 | 0
transporte | transporte |  | Massa | 22 | 1 | 29.99 | 0 | 0 | 0 |  |  | 0 | 0 | [6 empty] | 0 | 0
589000 | 589000M | DER mat | Fornecimento de CAP - CBUQ (Quantidade maior que 10.000 ton) | 500 | 1 | 516.06 | 4828.86 | 5128.0814 | 6189.59 | ton | 0 | 0 | 0 | [6 empty] | 0 | 0
570400 | 570400C | DER | CBUQ - TRAÇO 3 - CAPA - Faixa "C" (Quantidade maior que 10.000 ton) | taxa CAP | 0.057 | 39.934 | 169.12 | 209.054 | 252.33 | ton |  | 0 | 0 | [6 empty] | 0 | 0
transporte | transporte |  | Areia | 15 | 0.1 | 1.873 | 0 | 0 | 0 |  |  | 0 | 0 | [6 empty] | 0 | 0
transporte | transporte |  | Cal Hidratada CH-1 | 475 | 0.015 | 5.6748 | 0 | 0 | 0 |  |  | 0 | 0 | [6 empty] | 0 | 0
transporte | transporte |  | Brita ( usina ) | 0.2 | 0.828 | 2.3962 | 0 | 0 | 0 |  |  | 0 | 0 | [6 empty] | 0 | 0
transporte | transporte |  | Massa | 22 | 1 | 29.99 | 0 | 0 | 0 |  |  | 0 | 0 | [6 empty] | 0 | 0
589000 | 589000N | DER mat | Fornecimento de CAP - CBUQ (Quantidade maior que 10.000 ton) | 500 | 1 | 516.06 | 4828.86 | 5128.0814 | 6189.59 | ton | 0 | 0 | 0 | [6 empty] | 0 | 0
570000 | 570000D | DER | CBUQ - Novo Traço - TRAÇO 4 - FAIXA "C" - (Quantidade MAIOR que 10.000 ton) | taxa CAP | 0.05 | 39.6609 | 187.41 | 227.0709 | 274.07 | ton |  | 0 | 0 | [6 empty] | 0 | 0
transporte | transporte | 0 | Areia | 15 | 0.0957 | 1.7925 | 0 | 0 | 0 |  |  | 0 | 0 | [6 empty] | 0 | 0
transporte | transporte | 0 | Cal Hidratada CH-1 | 475 | 0.0144 | 5.4478 | 0 | 0 | 0 |  |  | 0 | 0 | [6 empty] | 0 | 0
transporte | transporte | 0 | Brita ( usina ) | 0.2 | 0.8399 | 2.4307 | 0 | 0 | 0 |  |  | 0 | 0 | [6 empty] | 0 | 0
transporte | transporte | 0 | Massa | 22 | 1 | 29.99 | 0 | 0 | 0 |  |  | 0 | 0 | [6 empty] | 0 | 0
589000 | 589000K | DER mat | Fornecimento de CAP - CBUQ (Quantidade menor que 10.000 ton) | 500 | 1 | 516.06 | 4828.86 | 5128.0814 | 6189.59 | ton | 0 | 0 | 0 | [6 empty] | 0 | 0
570360 | 570360 | DER | CBUQ c/ asfalto modificado p/ polímero SBS(60/85) | taxa CAP SBS(60/85) | 0.059 | 39.9282 | 178.95 | 218.8782 | 264.19 | ton |  | 0 | 0 | [6 empty] | 0 | 0
transporte | transporte |  | Areia | 15 | 0.1 | 1.873 | 0 | 0 | 0 |  |  | 0 | 0 | [6 empty] | 0 | 0
transporte | transporte |  | Cal Hidratada CH-1 | 475 | 0.015 | 5.6748 | 0 | 0 | 0 |  |  | 0 | 0 | [6 empty] | 0 | 0
transporte | transporte |  | Brita ( usina ) | 0.2 | 0.826 | 2.3904 | 0 | 0 | 0 |  |  | 0 | 0 | [6 empty] | 0 | 0
transporte | transporte |  | Massa | 22 | 1 | 29.99 | 0 | 0 | 0 |  |  | 0 | 0 | [6 empty] | 0 | 0
589040 | 589040 | DER mat | Fornecimento de CAP SBS(60/85) - CBUQ c/ asfalto modificado p/ polímero | 500 | 1 | 516.06 | 6122.06 | 6363.2106 | 7680.4 | ton | 0 | 0 | 0 | [6 empty] | 0 | 0
570350 | 570350 | DER | CBUQ c/ asfalto com BORRACHA - AB8 | taxa CAP borracha | 0.06 | 39.9254 | 188.55 | 228.4754 | 275.77 | ton |  | 0 | 0 | [6 empty] | 0 | 0
transporte | transporte |  | Areia | 15 | 0.1 | 1.873 | 0 | 0 | 0 |  |  | 0 | 0 | [6 empty] | 0 | 0
transporte | transporte |  | Cal Hidratada CH-1 | 475 | 0.015 | 5.6748 | 0 | 0 | 0 |  |  | 0 | 0 | [6 empty] | 0 | 0
transporte | transporte |  | Brita ( usina ) | 0.2 | 0.825 | 2.3876 | 0 | 0 | 0 |  |  | 0 | 0 | [6 empty] | 0 | 0
transporte | transporte |  | Massa | 22 | 1 | 29.99 | 0 | 0 | 0 |  |  | 0 | 0 | [6 empty] | 0 | 0
589050 | 589050 | DER mat | Fornecimento de ASFALTO-BORRACHA - CBUQ com borracha - AB8 | 500 | 1 | 516.06 | 5201.1 | 5483.606 | 6618.71 | ton | 0 | 0 | 0 | [6 empty] | 0 | 0
502615 | 502615 | DER | Concreto compactado a rolo Fck= 15MPa | 0 | 0 | 264.2688 | 307.28 | 571.5488 | 689.86 | m3 |  | 0 | 0 | [6 empty] | 0 | 0
transporte | transporte |  | Cimento | 453 | 0.33 | 119.1828 | 0 | 0 | 0 |  |  | 0 | 0 | [6 empty] | 0 | 0
transporte | transporte |  | Areia | 27 | 0.921 | 29.076 | 0 | 0 | 0 |  |  | 0 | 0 | [6 empty] | 0 | 0
transporte | transporte |  | Brita | 33 | 1.1 | 41.789 | 0 | 0 | 0 |  |  | 0 | 0 | [6 empty] | 0 | 0
transporte | transporte |  | Massa | 27 | 2.351 | 74.2211 | 0 | 0 | 0 |  |  | 0 | 0 | [6 empty] | 0 | 0
502605 | 502605 | DER | Concreto compactado a rolo Fck= 5MPa | 0 | 0 | 178.5754 | 182.71 | 361.2854 | 436.07 | m3 |  | 0 | 0 | [6 empty] | 0 | 0
transporte | transporte |  | Cimento | 453 | 0.12 | 43.3392 | 0 | 0 | 0 |  |  | 0 | 0 | [6 empty] | 0 | 0
transporte | transporte |  | Areia | 27 | 0.87 | 27.4659 | 0 | 0 | 0 |  |  | 0 | 0 | [6 empty] | 0 | 0
transporte | transporte |  | Brita | 33 | 1.1 | 41.789 | 0 | 0 | 0 |  |  | 0 | 0 | [6 empty] | 0 | 0
transporte | transporte |  | Massa | 27 | 2.09 | 65.9813 | 0 | 0 | 0 |  |  | 0 | 0 | [6 empty] | 0 | 0
505185 | 505185 | DER | Concreto magro usinado, espalhamento manual | 0 | 0 | 202.2589 | 238.23 | 440.4889 | 531.67 | m3 |  | 0 | 0 | [6 empty] | 0 | 0
transporte | transporte |  | Cimento | 453 | 0.18 | 65.0088 | 0 | 0 | 0 |  |  | 0 | 0 | [6 empty] | 0 | 0
transporte | transporte |  | Areia | 27 | 1.06 | 33.4642 | 0 | 0 | 0 |  |  | 0 | 0 | [6 empty] | 0 | 0
transporte | transporte |  | Brita | 33 | 1.11 | 42.1689 | 0 | 0 | 0 |  |  | 0 | 0 | [6 empty] | 0 | 0
transporte | transporte |  | Massa | 22 | 2.35 | 61.617 | 0 | 0 | 0 |  |  | 0 | 0 | [6 empty] | 0 | 0
505415 | 505415 | DER | Cura química de pavimento de concreto | 0 | 0 | 0 | 8.49 | 8.49 | 10.25 | m2 |  | 0 | 0 | [6 empty] | 0 | 0
505416 | 505416 | DER | Cura úmida de pavimento de concreto com manta de cura | 0 | 0 | 0 | 10 | 10 | 12.07 | m2 |  | 0 | 0 | [6 empty] | 0 | 0
5111000 | 5111000 | DER | Forma metálica para pavimento | 0 | 0 | 0 | 4.25 | 4.25 | 5.13 | m2 |  | 0 | 0 | [6 empty] | 0 | 0
504840 | 504840 | DER | Fornecimento e aplicação de fibra de polipropileno multifilamentos (0,600kg/ m³) | 0 | 0 | 0 | 41.95 | 41.95 | 50.63 | kg |  | 0 | 0 | [6 empty] | 0 | 0
503110 | 503110 | DER | Fornecimento e aplicação de lona plástica preta 200 micras | 0 | 0 | 0 | 3.61 | 3.61 | 4.36 | m2 |  | 0 | 0 | [6 empty] | 0 | 0
507215 | 507215 | DER | Fornecimento e colocação de aço CA 50 para apoio de barra de transferência | 0 | 0 | 0 | 7.84 | 7.84 | 9.46 | kg |  | 0 | 0 | [6 empty] | 0 | 0
507210 | 507210 | DER | Fornecimento e colocação de aço CA 50 para barras de ligação | 0 | 0 | 0 | 8.4 | 8.4 | 10.14 | kg |  | 0 | 0 | [6 empty] | 0 | 0
507220 | 507220 | DER | Fornecimento e colocação de aço CA-25 para barra de transferência ø= 20mm | 0 | 0 | 0 | 7.48 | 7.48 | 9.03 | kg |  | 0 | 0 | [6 empty] | 0 | 0
507225 | 507225 | DER | Fornecimento e colocação de aço CA-25 para barra de transferência ø= 25mm | 0 | 0 | 0 | 7.48 | 7.48 | 9.03 | kg |  | 0 | 0 | [6 empty] | 0 | 0
507232 | 507232 | DER | Fornecimento e colocação de aço CA-25 para barra de transferência ø= 32mm | 0 | 0 | 0 | 8.3 | 8.3 | 10.02 | kg |  | 0 | 0 | [6 empty] | 0 | 0
504920 | 504920 | DER | Fornecimento e colocação de Tela Telcon Q-138 ou equivalente | 20 | 0.0011 | 0.025762 | 11.4 | 11.4258 | 13.79 | kg |  | 0 | 0 | [6 empty] | 0 | 0
502660 | 502660 | DER | Junta de construção com isopor, selante a base de silicone e cordão de polipropileno | 0 | 0 | 0 | 15.77 | 15.77 | 19.03 | m |  | 0 | 0 | [6 empty] | 0 | 0
502680 | 502680 | DER | Junta longitudinal, inclusive corte, selante a base de silicone e cordão de polipropileno | 0 | 0 | 0 | 14.93 | 14.93 | 18.02 | m |  | 0 | 0 | [6 empty] | 0 | 0
502670 | 502670 | DER | Junta transversal , inclusive corte, selante a base de silicone e cordão de polipropileno | 0 | 0 | 0 | 19.57 | 19.57 | 23.62 | m |  | 0 | 0 | [6 empty] | 0 | 0
502645 | 502645 | DER | Pavimento de concreto de cimento Portland Fctmk = 4,5 MPa executado com pavimentadora | 0 | 0 | 259.3447 | 322.94 | 582.2847 | 702.82 | m3 |  | 0 | 0 | [6 empty] | 0 | 0
transporte | transporte |  | Cimento | 453 | 0.38 | 137.2408 | 0 | 0 | 0 |  |  | 0 | 0 | [6 empty] | 0 | 0
transporte | transporte |  | Areia | 27 | 0.7005 | 22.1148 | 0 | 0 | 0 |  |  | 0 | 0 | [6 empty] | 0 | 0
transporte | transporte |  | Brita | 33 | 1.116 | 42.3968 | 0 | 0 | 0 |  |  | 0 | 0 | [6 empty] | 0 | 0
transporte | transporte |  | Massa | 22 | 2.1965 | 57.5922 | 0 | 0 | 0 |  |  | 0 | 0 | [6 empty] | 0 | 0
502646 | 502646 | DER | Pavimento de concreto Fctmk=4,50MPa executado com régua vibratória | 0 | 0 | 259.3447 | 378.42 | 637.7647 | 769.78 | m3 |  | 0 | 0 | [6 empty] | 0 | 0
transporte | transporte |  | Cimento | 453 | 0.38 | 137.2408 | 0 | 0 | 0 |  |  | 0 | 0 | [6 empty] | 0 | 0
transporte | transporte |  | Areia | 27 | 0.7005 | 22.1148 | 0 | 0 | 0 |  |  | 0 | 0 | [6 empty] | 0 | 0
transporte | transporte |  | Brita | 33 | 1.116 | 42.3968 | 0 | 0 | 0 |  |  | 0 | 0 | [6 empty] | 0 | 0
transporte | transporte |  | Massa | 22 | 2.1965 | 57.5922 | 0 | 0 | 0 |  |  | 0 | 0 | [6 empty] | 0 | 0
97104 | 97104 | SINAPI | EXECUÇÃO DE PAVIMENTO DE CONCRETO SIMPLES (PCS), FCK = 40 MPA, CAMADA COM ESPESSURA DE 15,0 CM. AF_11/2017. INCLUSIVE: AGENTE DE CURA, LONAS PLÁSTICA, RÉGUA VIBRATÓRIA, JUNTAS DE CONTRAÇÃO, GRAXA, BARRAS DE TRANSFERÊNCIA E BARRAS DE LIGAÇÃO. | 22 | 0.36 | 9.4392 | 121.45 | 130.8892 | 157.98 | m2 |  | 0 | 0 | [6 empty] | 0 | 0
97105 | 97105 | SINAPI | EXECUÇÃO DE PAVIMENTO DE CONCRETO SIMPLES (PCS), FCK = 40 MPA, CAMADA COM ESPESSURA DE 17,5 CM. AF_11/2017, INCLUSIVE: AGENTE DE CURA, LONAS PLÁSTICA, RÉGUA VIBRATÓRIA, JUNTAS DE CONTRAÇÃO, GRAXA, BARRAS DE TRANSFERÊNCIA E BARRAS DE LIGAÇÃO. | 22 | 0.42 | 11.0124 | 136.68 | 147.6924 | 178.26 | m2 |  | 0 | 0 | [6 empty] | 0 | 0
97106 | 97106 | SINAPI | EXECUÇÃO DE PAVIMENTO DE CONCRETO SIMPLES (PCS), FCK = 40 MPA, CAMADA COM ESPESSURA DE 20,0 CM. AF_11/2017 INCLUSIVE: AGENTE DE CURA, LONAS PLÁSTICA, RÉGUA VIBRATÓRIA, JUNTAS DE CONTRAÇÃO, GRAXA, BARRAS DE TRANSFERÊNCIA E BARRAS DE LIGAÇÃO. | 22 | 0.48 | 12.5856 | 150.85 | 163.4356 | 197.27 | m2 |  | 0 | 0 | [6 empty] | 0 | 0
97107 | 97107 | SINAPI | EXECUÇÃO DE PAVIMENTO DE CONCRETO SIMPLES (PCS), FCK = 40 MPA, CAMADA COM ESPESSURA DE 22,5 CM. AF_11/2017. INCLUSIVE: AGENTE DE CURA, LONAS PLÁSTICA, RÉGUA VIBRATÓRIA, JUNTAS DE CONTRAÇÃO, GRAXA, BARRAS DE TRANSFERÊNCIA E BARRAS DE LIGAÇÃO. | 22 | 0.54 | 14.1588 | 172.16 | 186.3188 | 224.89 | m2 |  | 0 | 0 | [6 empty] | 0 | 0
97108 | 97108 | SINAPI | EXECUÇÃO DE PAVIMENTO DE CONCRETO SIMPLES (PCS), FCK = 40 MPA, CAMADA COM ESPESSURA DE 25,0 CM. AF_11/2017. INCLUSIVE: AGENTE DE CURA, LONAS PLÁSTICA, RÉGUA VIBRATÓRIA, JUNTAS DE CONTRAÇÃO, GRAXA, BARRAS DE TRANSFERÊNCIA E BARRAS DE LIGAÇÃO. | 22 | 0.6 | 15.732 | 196.46 | 212.192 | 256.12 | m2 |  | 0 | 0 | [6 empty] | 0 | 0
97109 | 97109 | SINAPI | EXECUÇÃO DE PAVIMENTO DE CONCRETO SIMPLES (PCS), FCK = 40 MPA, CAMADA COM ESPESSURA DE 27,5 CM. AF_11/2017. INCLUSIVE: AGENTE DE CURA, LONAS PLÁSTICA, RÉGUA VIBRATÓRIA, JUNTAS DE CONTRAÇÃO, GRAXA, BARRAS DE TRANSFERÊNCIA E BARRAS DE LIGAÇÃO. | 22 | 0.66 | 17.3052 | 217 | 234.3052 | 282.81 | m2 |  | 0 | 0 | [6 empty] | 0 | 0
97111 | 97111 | SINAPI | EXECUÇÃO DE PAVIMENTO DE CONCRETO ARMADO (PCA), FCK = 30 MPA, ESPESSURA DE 15,0 CM. AF_04/2022 | 22 | 0.3 | 7.866 | 274.89 | 282.756 | 341.29 | m2 |  | 0 | 0 | [6 empty] | 0 | 0
97112 | 97112 | SINAPI | EXECUÇÃO DE PAVIMENTO DE CONCRETO ARMADO (PCA), FCK = 30 MPA, ESPESSURA DE 17,5 CM. AF_04/2022 | 22 | 0.36 | 9.4392 | 231.07 | 240.5092 | 290.29 | m2 |  | 0 | 0 | [6 empty] | 0 | 0
97112 | 97112 | SINAPI | EXECUÇÃO DE PAVIMENTO DE CONCRETO ARMADO (PCA), FCK = 30 MPA, ESPESSURA DE 17,5 CM. AF_04/2022 | 22 | 0.42 | 11.0124 | 231.07 | 242.0824 | 292.19 | m2 |  | 0 | 0 | [6 empty] | 0 | 0
97113 | 97113 | SINAPI | APLICAÇÃO DE LONA PLÁSTICA PARA EXECUÇÃO DE PAVIMENTOS DE CONCRETO. AF_11/2017. INCLUSIVE: AGENTE DE CURA, LONAS PLÁSTICA, RÉGUA VIBRATÓRIA, JUNTAS DE CONTRAÇÃO, GRAXA, BARRAS DE TRANSFERÊNCIA E BARRAS DE LIGAÇÃO. | 0 | 0 | 0 | 3.15 | 3.15 | 3.8 | m2 |  | 0 | 0 | [6 empty] | 0 | 0
97114 | 97114 | SINAPI | EXECUÇÃO DE JUNTAS DE CONTRAÇÃO PARA PAVIMENTOS DE CONCRETO. AF_11/2017 | 0 | 0 | 0 | 0.44 | 0.44 | 0.53 | m |  | 0 | 0 | [6 empty] | 0 | 0
97115 | 97115 | SINAPI | APLICAÇÃO DE GRAXA EM BARRAS DE TRANSFERÊNCIA PARA EXECUÇÃO DE PAVIMENTO DE CONCRETO. AF_11/2017 | 0 | 0 | 0 | 46.64 | 46.64 | 56.29 | kg |  | 0 | 0 | [6 empty] | 0 | 0
97116 | 97116 | SINAPI | BARRAS DE TRANSFERÊNCIA, AÇO CA-25 DE 16,0 MM, PARA EXECUÇÃO DE PAVIMENTO DE CONCRETO  FORNECIMENTO E INSTALAÇÃO. AF_11/2017 | 0 | 0 | 0 | 26.06 | 26.06 | 31.45 | kg |  | 0 | 0 | [6 empty] | 0 | 0
97117 | 97117 | SINAPI | BARRAS DE TRANSFERÊNCIA, AÇO CA-25 DE 20,0 MM, PARA EXECUÇÃO DE PAVIMENTO DE CONCRETO  FORNECIMENTO E INSTALAÇÃO. AF_11/2017 | 0 | 0 | 0 | 22.24 | 22.24 | 26.84 | kg |  | 0 | 0 | [6 empty] | 0 | 0
97118 | 97118 | SINAPI | BARRAS DE TRANSFERÊNCIA, AÇO CA-25 DE 25,0 MM, PARA EXECUÇÃO DE PAVIMENTO DE CONCRETO  FORNECIMENTO E INSTALAÇÃO. AF_11/2017 | 0 | 0 | 0 | 18.18 | 18.18 | 21.94 | kg |  | 0 | 0 | [6 empty] | 0 | 0
97119 | 97119 | SINAPI | BARRAS DE TRANSFERÊNCIA, AÇO CA-25 DE 32,0 MM, PARA EXECUÇÃO DE PAVIMENTO DE CONCRETO  FORNECIMENTO E INSTALAÇÃO. AF_11/2017 | 0 | 0 | 0 | 16.12 | 16.12 | 19.46 | kg |  | 0 | 0 | [6 empty] | 0 | 0
97120 | 97120 | SINAPI | BARRAS DE LIGAÇÃO, AÇO CA-50 DE 10 MM, PARA EXECUÇÃO DE PAVIMENTO DE CONCRETO  FORNECIMENTO E INSTALAÇÃO. AF_11/2017 | 0 | 0 | 0 | 10.31 | 10.31 | 12.44 | kg |  | 0 | 0 | [6 empty] | 0 | 0
96395 | 96395 | SINAPI | USINAGEM DE CONCRETO PARA COMPACTAÇÃO COM ROLO. AF_03/2020 | 0 | 0 | 0 | 232.87 | 232.87 | 281.07 | m3 |  | 0 | 0 | [6 empty] | 0 | 0
505000 | 505000 | DER | Frezagem Contínua a Frio | 4 | 2.4 | 16.704 | 233.68 | 250.384 | 302.21 | m3 |  | 0 | 0 | [6 empty] | 0 | 0
505100 | 505100 | DER | Frezagem Descontínua a Frio | 4 | 2.4 | 16.704 | 301.82 | 318.524 | 384.46 | m3 |  | 0 | 0 | [6 empty] | 0 | 0
|  |  | SERVIÇOS EXTRAS - REVESTIMENTO | 0 | 0 | 0 | 0 | 0 | 0 |  |  |  | 0 | [6 empty] | 0 | 0
|  |  | 0 | 0 | 0 | 0 | 0 |  |  |  |  | 0 | 0 | [6 empty] | 0 | 0
|  |  | 0 | 0 | 0 | 0 | 0 | 0 | 0 |  |  | 0 | 0 | [6 empty] | 0 | 0
|  |  | 0 | 0 | 0 | 0 | 0 | 0 | 0 |  |  | 0 | 0 | [6 empty] | 0 | 0
|  |  | 0 | 0 | 0 | 0 | 0 | 0 | 0 |  |  | 0 | 0 | [6 empty] | 0 | 0
|  |  | 0 | 0 | 0 | 0 | 0 | 0 | 0 |  |  | 0 | 0 | [6 empty] | 0 | 0
|  |  | 0 | 0 | 0 | 0 | 0 | 0 | 0 |  |  | 0 | 0 | [6 empty] | 0 | 0
|  |  | 0 | 0 | 0 | 0 | 0 | 0 | 0 |  |  | 0 | 0 | [6 empty] | 0 | 0
|  |  | 0 | 0 | 0 | 0 | 0 | 0 | 0 |  |  | 0 | 0 | [6 empty] | 0 | 0
|  |  | 0 | 0 | 0 | 0 | 0 | 0 | 0 |  |  | 0 | 0 | [6 empty] | 0 | 0
|  |  | 0 | 0 | 0 | 0 | 0 | 0 | 0 |  |  | 0 | 0 | [6 empty] | 0 | 0
|  |  | 0 | 0 | 0 | 0 | 0 | 0 | 0 |  |  | 0 | 0 | [6 empty] | 0 | 0
|  |  | 0 | 0 | 0 | 0 | 0 | 0 | 0 |  |  | 0 | 0 | [6 empty] | 0 | 0
|  |  | 0 | 0 | 0 | 0 | 0 | 0 | 0 |  |  | 0 | 0 | [6 empty] | 0 | 0
|  |  | 0 | 0 | 0 | 0 | 0 | 0 | 0 |  |  | 0 | 0 | [6 empty] | 0 | 0
|  |  | 0 | 0 | 0 | 0 | 0 | 0 | 0 |  |  | 0 | 0 | [6 empty] | 0 | 0
|  |  | 0 | 0 | 0 | 0 | 0 | 0 | 0 |  |  | 0 | 0 | [6 empty] | 0 | 0
|  |  | 0 | 0 | 0 | 0 | 0 | 0 | 0 |  |  | 0 | 0 | [6 empty] | 0 | 0
|  |  | 0 | 0 | 0 | 0 | 0 | 0 | 0 |  |  | 0 | 0 | [6 empty] | 0 | 0
|  |  | 0 | 0 | 0 | 0 | 0 | 0 | 0 |  |  | 0 | 0 | [6 empty] | 0 | 0
|  |  | 0 | 0 | 0 | 0 | 0 | 0 | 0 |  |  | 0 | 0 | [6 empty] | 0 | 0
|  |  | 0 | 0 | 0 | 0 | 0 | 0 | 0 |  |  | 0 | 0 | [6 empty] | 0 | 0
|  |  | 0 | 0 | 0 | 0 | 0 | 0 | 0 |  |  | 0 | 0 | [6 empty] | 0 | 0
|  |  | 0 | 0 | 0 | 0 | 0 | 0 | 0 |  |  | 0 | 0 | [6 empty] | 0 | 0
|  |  | 0 | 0 | 0 | 0 | 0 | 0 | 0 |  |  | 0 | 0 | [6 empty] | 0 | 0
|  |  | 0 | 0 | 0 | 0 | 0 | 0 | 0 |  |  | 0 | 0 | [6 empty] | 0 | 0
5 | 5 |  | MEIO-FIO E SARJETA | 0 | 0 |  | 0 | 0 | 0 |  |  |  | 0 | 0 |  |  |  |  | x | 0 | 0
PAV-071 | PAV-071 | PM Curitiba-abr/22 | Arrancamento de Meio-Fio | 0 | 0 | 0 | 22.14 | 22.14 | 26.72 | m |  | 0 | 0 | [6 empty] | 0 | 0
PAV-077 | PAV-077 | PM Curitiba-abr/22 | Arrancamento e reassentamento de Meio-Fio de Concreto com sarjeta | 0 | 0 | 0 | 6.56 | 6.56 | 7.92 | m |  | 0 | 0 | [6 empty] | 0 | 0
535200 | 535200B | DER | Cordão Lateral p/ Pedras Irregulares | 38 | 0.077 | 3.3372 | 11.65 | 14.9872 | 18.09 | m |  | 0 | 0 | [6 empty] | 0 | 0
810100 | 810100 | DER | Meio-Fio com Sarjeta DER - Tipo 1 - (0,103 m3) - Moldado "in loco" | 0 | 0 | 17.4397 | 66.03 | 83.4697 | 100.75 | m |  | 0 | 0 | [6 empty] | 0 | 0
transporte | transporte |  | Cimento | 450 | 0.0278 | 9.9752 | 0 | 0 | 0 |  |  | 0 | 0 | [6 empty] | 0 | 0
transporte | transporte |  | Areia | 27 | 0.0989 | 3.1223 | 0 | 0 | 0 |  |  | 0 | 0 | [6 empty] | 0 | 0
transporte | transporte |  | Brita | 33 | 0.1143 | 4.3423 | 0 | 0 | 0 |  |  | 0 | 0 | [6 empty] | 0 | 0
810050 | 810050 | DER | Meio-Fio com Sarjeta DER - Tipo 1 - (0,103 m3) - Pré-Moldado | 28 | 0.2409 | 7.863 | 104.81 | 112.673 | 136 | m |  | 0 | 0 | [6 empty] | 0 | 0
810200 | 810200 | DER | Meio-Fio com Sarjeta DER - Tipo 2 - (0,042 m3) - Moldado "in loco" | 0 | 0 | 7.0973 | 28.65 | 35.7473 | 43.15 | m |  | 0 | 0 | [5 empty] | x | 0 | b
transporte | transporte |  | Cimento | 450 | 0.0113 | 4.0547 | 0 | 0 | 0 |  |  | 0 | 0 | [6 empty] | 0 | 0
transporte | transporte |  | Areia | 27 | 0.0403 | 1.2723 | 0 | 0 | 0 |  |  | 0 | 0 | [6 empty] | 0 | 0
transporte | transporte |  | Brita | 33 | 0.0466 | 1.7703 | 0 | 0 | 0 |  |  | 0 | 0 | [6 empty] | 0 | 0
810150 | 810150 | DER | Meio-Fio com Sarjeta DER - Tipo 2 - (0,042 m3) - Pré-Moldado | 28 | 0.0982 | 3.2052 | 48.6 | 51.8052 | 62.53 | m |  | 0 | 0 | [6 empty] | 0 | 0
810700 | 810700 | DER | Meio-Fio c/Sarjeta (rebaixado) DER-Tipo 7-(0,031 m3) - Moldado "in loco" | 0 | 0 | 5.2617 | 23.47 | 28.7317 | 34.68 | m |  | 0 | 0 | [6 empty] | 0 | 0
transporte | transporte |  | Cimento | 450 | 0.0084 | 3.0141 | 0 | 0 | 0 |  |  | 0 | 0 | [6 empty] | 0 | 0
transporte | transporte |  | Areia | 27 | 0.0298 | 0.94079 | 0 | 0 | 0 |  |  | 0 | 0 | [6 empty] | 0 | 0
transporte | transporte |  | Brita | 33 | 0.0344 | 1.3069 | 0 | 0 | 0 |  |  | 0 | 0 | [6 empty] | 0 | 0
810650 | 810650 | DER | Meio-Fio com Sarjeta DER - Tipo 7 - (0,031 m3) - Pré-Moldado | 28 | 0.0726 | 2.3697 | 40.98 | 43.3497 | 52.32 | m |  | 0 | 0 | [6 empty] | 0 | 0
810300 | 810300 | DER | Meio-Fio Símples DER - Tipo 3 - (0,034 m3) - Moldado "in loco" | 0 | 0 | 5.7625 | 22.58 | 28.3425 | 34.21 | m |  | 0 | 0 | [6 empty] | 0 | 0
transporte | transporte |  | Cimento | 450 | 0.0092 | 3.3011 | 0 | 0 | 0 |  |  | 0 | 0 | [6 empty] | 0 | 0
transporte | transporte |  | Areia | 27 | 0.0326 | 1.0292 | 0 | 0 | 0 |  |  | 0 | 0 | [6 empty] | 0 | 0
transporte | transporte |  | Brita | 33 | 0.0377 | 1.4322 | 0 | 0 | 0 |  |  | 0 | 0 | [6 empty] | 0 | 0
810250 | 810250D | DER | Meio-Fio com Sarjeta DER - Tipo 3 - (0,034 m3) - Pré-Moldado | 28 | 0.0795 | 2.5949 | 40.09 | 42.6849 | 51.52 | m |  | 0 | 0 | [6 empty] | 0 | 0
810400 | 810400 | DER | Meio-Fio Símples DER - Tipo 4 - (0,072 m3) - Moldado "in loco" | 0 | 0 | 12.178 | 41.97 | 54.148 | 65.36 | m |  | 0 | 0 | [6 empty] | 0 | 0
transporte | transporte |  | Cimento | 450 | 0.0194 | 6.9611 | 0 | 0 | 0 |  |  | 0 | 0 | [6 empty] | 0 | 0
transporte | transporte |  | Areia | 27 | 0.0691 | 2.1815 | 0 | 0 | 0 |  |  | 0 | 0 | [6 empty] | 0 | 0
transporte | transporte |  | Brita | 33 | 0.0799 | 3.0354 | 0 | 0 | 0 |  |  | 0 | 0 | [6 empty] | 0 | 0
810350 | 810350 | DER | Meio-Fio com Sarjeta DER - Tipo 4 - (0,072 m3) - Pré-Moldado | 28 | 0.1684 | 5.4966 | 64.56 | 70.0566 | 84.56 | m |  | 0 | 0 | [6 empty] | 0 | 0
|  |  | SERVIÇOS EXTRAS - MEIO-FIO E SARJETA | 0 | 0 | 0 | 0 | 0 | 0 |  |  |  | 0 | [6 empty] | 0 | 0
|  |  | 0 | 0 | 0 | 0 | 0 | 0 | 0 |  |  | 0 | 0 | [6 empty] | 0 | 0
|  |  | 0 | 0 | 0 | 0 | 0 | 0 | 0 |  |  | 0 | 0 | [6 empty] | 0 | 0
|  |  | 0 | 0 | 0 | 0 | 0 | 0 | 0 |  |  | 0 | 0 | [6 empty] | 0 | 0
|  |  | 0 | 0 | 0 | 0 | 0 | 0 | 0 |  |  | 0 | 0 | [6 empty] | 0 | 0
|  |  | 0 | 0 | 0 | 0 | 0 | 0 | 0 |  |  | 0 | 0 | [6 empty] | 0 | 0
|  |  | 0 | 0 | 0 | 0 | 0 | 0 | 0 |  |  | 0 | 0 | [6 empty] | 0 | 0
|  |  | 0 | 0 | 0 | 0 | 0 | 0 | 0 |  |  | 0 | 0 | [6 empty] | 0 | 0
|  |  | 0 | 0 | 0 | 0 | 0 | 0 | 0 |  |  | 0 | 0 | [6 empty] | 0 | 0
|  |  | 0 | 0 | 0 | 0 | 0 | 0 | 0 |  |  | 0 | 0 | [6 empty] | 0 | 0
|  |  | 0 | 0 | 0 | 0 | 0 | 0 | 0 |  |  | 0 | 0 | [6 empty] | 0 | 0
|  |  | 0 | 0 | 0 | 0 | 0 | 0 | 0 |  |  | 0 | 0 | [6 empty] | 0 | 0
|  |  | 0 | 0 | 0 | 0 | 0 | 0 | 0 |  |  | 0 | 0 | [6 empty] | 0 | 0
|  |  | 0 | 0 | 0 | 0 | 0 | 0 | 0 |  |  | 0 | 0 | [6 empty] | 0 | 0
|  |  | 0 | 0 | 0 | 0 | 0 | 0 | 0 |  |  | 0 | 0 | [6 empty] | 0 | 0
|  |  | 0 | 0 | 0 | 0 | 0 | 0 | 0 |  |  | 0 | 0 | [6 empty] | 0 | 0
|  |  | 0 | 0 | 0 | 0 | 0 | 0 | 0 |  |  | 0 | 0 | [6 empty] | 0 | 0
|  |  | 0 | 0 | 0 | 0 | 0 | 0 | 0 |  |  | 0 | 0 | [6 empty] | 0 | 0
|  |  | 0 | 0 | 0 | 0 | 0 | 0 | 0 |  |  | 0 | 0 | [6 empty] | 0 | 0
|  |  | 0 | 0 | 0 | 0 | 0 | 0 | 0 |  |  | 0 | 0 | [6 empty] | 0 | 0
|  |  | 0 | 0 | 0 | 0 | 0 | 0 | 0 |  |  | 0 | 0 | [6 empty] | 0 | 0
|  |  | 0 | 0 | 0 | 0 | 0 | 0 | 0 |  |  | 0 | 0 | [6 empty] | 0 | 0
|  |  | 0 | 0 | 0 | 0 | 0 | 0 | 0 |  |  | 0 | 0 | [6 empty] | 0 | 0
|  |  | 0 | 0 | 0 | 0 | 0 | 0 | 0 |  |  | 0 | 0 | [6 empty] | 0 | 0
|  |  | 0 | 0 | 0 | 0 | 0 | 0 | 0 |  |  | 0 | 0 | [6 empty] | 0 | 0
|  |  | 0 | 0 | 0 | 0 | 0 | 0 | 0 |  |  | 0 | 0 | [6 empty] | 0 | 0
6 | 6 |  | SERVIÇOS DE URBANIZAÇÃO | 0 | 0 |  | 0 | 0 | 0 |  |  |  | 0 | 9010.89 | X | x | x | x | x | 0 | 0
810250 | 810250E | DER | Fincadinha de concreto - (9x19x39cm-0,0171m3/m) | 16 | 0.0398 | 0.78804 | 20.16 | 20.948 | 25.28 | m |  | 0 | 0 | [6 empty] | 0 | 0
810250 | 810250F | DER | Fincadinha de concreto - (5x22,5x45cm-0,01125m3/m) | 16 | 0.0263 | 0.52074 | 13.27 | 13.7907 | 16.65 | m |  | 0 | 0 | [6 empty] | 0 | 0
810250 | 810250G | DER | Fincadinha de concreto moldada in loco- (7x20cm-0,014m3/m) | 16 | 0.0328 | 0.64944 | 16.51 | 17.1594 | 20.71 | m |  | 0 | 0 | [6 empty] | 0 | 0
PAI-17 | PAI-004B | PM Curitiba-abr/22 | Fincadinha de Granito - (100x8x15cm) | 39 | 0.0216 | 0.95926 | 64.71 | 65.6693 | 79.26 | m |  | 0 | 0 | [6 empty] | 0 | 0
606700 | 606700B | DER | Demolição de Concreto Símples (calçadas e outros) | 0 | 0 | 0 | 148.04 | 148.04 | 178.68 | m3 |  | 0 | 0 | [6 empty] | 0 | 0
606600 | 606600B | DER | Demolição de Concreto Armado (calçadas e outros) | 0 | 0 | 0 | 309.53 | 309.53 | 373.6 | m3 |  | 0 | 0 | [6 empty] | 0 | 0
100576 | 100576B | SINAPI | Regularização e Compactação p/ assentamento de calçadas/lajotas/blocos | 0 | 0 | 0 | 2.6 | 2.6 | 3.14 | m2 | 187.6 | 3.14 | 589.06 |  |  | x | x | x | x | 0 | 0
532500 | 532500C | DER | Lastro de Areia | 25 | 1.725 | 50.7668 | 102.38 | 153.1467 | 184.85 | m3 |  | 0 | 0 | [6 empty] | 0 | 0
603900 | 603900C | DER | Lastro de Brita | 34 | 1.5 | 58.59 | 131.84 | 190.43 | 229.85 | m3 | 3.75 | 229.85 | 861.94 |  |  | x | x | x | x | 0 | c
605000 | 605000B | DER | Lastro de Concreto Simples (calçadas e outros) | 0 | 0 | 135.5769 | 425.25 | 560.8269 | 676.92 | m3 |  | 0 | 0 | [6 empty] | 0 | 0
transporte | transporte |  | Cimento | 450 | 0.18 | 64.5876 | 0 | 0 | 0 |  |  | 0 | 0 | [6 empty] | 0 | 0
transporte | transporte |  | Areia | 25 | 1.06 | 31.1958 | 0 | 0 | 0 |  |  | 0 | 0 | [6 empty] | 0 | 0
transporte | transporte |  | Brita | 31 | 1.11 | 39.7935 | 0 | 0 | 0 |  |  | 0 | 0 | [6 empty] | 0 | 0
400500 | 400500C | DER | Colchão de Areia para fundação de Aterro( Rio / Jazida ) | 25 | 1.73 | 50.9139 | 83.83 | 134.7439 | 162.64 | m3 |  | 0 | 0 | [6 empty] | 0 | 0
532500 | 532500D | DER | Colchão de Areia para assentamento de calçadas | 25 | 1.725 | 50.7668 | 102.38 | 153.1467 | 184.85 | m3 |  | 0 | 0 | [6 empty] | 0 | 0
532600 | 532600B | DER | Colchão de Argila/saibro/matr. jazida para assentamento de calçadas | 36 | 2.25 | 92.7 | 16.07 | 108.77 | 131.29 | m3 |  | 0 | 0 | [6 empty] | 0 | 0
603900 | 603900D | DER | Colchão de pó de pedra para assentamento de calçadas | 35 | 1.5 | 60.195 | 131.84 | 192.035 | 231.79 | m3 |  | 0 | 0 | [6 empty] | 0 | 0
601100 | 601100A | DER | Apiloamento Manual (calçadas e outros) | 0 | 0 | 0 | 54.05 | 54.05 | 65.24 | m3 |  | 0 | 0 | [6 empty] | 0 | 0
602000 | 602000A | DER | Formas de madeira comum | 0 | 0 | 0 | 62.53 | 62.53 | 75.47 | m2 |  | 0 | 0 | [6 empty] | 0 | 0
603000 | 603000A | DER | Aço CA-50 Dobr. e Colocação | 0 | 0 | 0 | 18.34 | 18.34 | 22.14 | kg |  | 0 | 0 | [6 empty] | 0 | 0
603300 | 603300A | DER | Aço CA-60 Dobr. e Colocação | 0 | 0 | 0 | 20.91 | 20.91 | 25.24 | kg |  | 0 | 0 | [6 empty] | 0 | 0
605000 | 605000C | DER | Calçada Concreto ( e = 5,00 cm ) | 0 | 0 | 0.42123 | 26.85 | 27.2712 | 32.92 | m2 | 187.6 | 32.92 | 6175.79 |  |  | x | x | x | x | 0 | c
transporte | transporte |  | Cimento | 450 | 0.0135 | 4.8441 | 0 | 4.8441 | 0 |  |  | 0 | 0 |  | xx | x | x |  |  | 0 | 0
transporte | transporte |  | Areia | 25 | 0.048 | 1.4126 | 0 | 1.4126 | 0 |  |  | 0 | 0 |  | xx | x | x |  |  | 0 | 0
transporte | transporte |  | Brita | 34 | 0.0555 | 2.1678 | 0 | 2.1678 | 0 |  |  | 0 | 0 |  | xx | x | x |  |  | 0 | 0
605000 | 605000D | DER | Calçada Concreto ( e = 6,00 cm ) | 0 | 0 | 0.50547 | 31.71 | 32.2155 | 38.88 | m2 |  | 0 | 0 | [6 empty] | 0 | 0
transporte | transporte |  | Cimento | 450 | 0.0162 | 5.8129 | 0 | 5.8129 | 0 |  |  | 0 | 0 | [6 empty] | 0 | 0
transporte | transporte |  | Areia | 25 | 0.0576 | 1.6952 | 0 | 1.6952 | 0 |  |  | 0 | 0 | [6 empty] | 0 | 0
transporte | transporte |  | Brita | 34 | 0.0666 | 2.6014 | 0 | 2.6014 | 0 |  |  | 0 | 0 | [6 empty] | 0 | 0
605000 | 605000E | DER | Calçada Concreto ( e = 7,00 cm ) | 0 | 0 | 0.58972 | 36.58 | 37.1697 | 44.86 | m2 |  | 0 | 0 | [6 empty] | 0 | 0
transporte | transporte |  | Cimento | 450 | 0.0189 | 6.7817 | 0 | 6.7817 | 0 |  |  | 0 | 0 | [6 empty] | 0 | 0
transporte | transporte |  | Areia | 25 | 0.0672 | 1.9777 | 0 | 1.9777 | 0 |  |  | 0 | 0 | [6 empty] | 0 | 0
transporte | transporte |  | Brita | 34 | 0.0777 | 3.035 | 0 | 3.035 | 0 |  |  | 0 | 0 | [6 empty] | 0 | 0
605000 | 605000F | DER | Calçada Concreto ( e = 8,00 cm ) | 0 | 0 | 0.67396 | 41.44 | 42.114 | 50.83 | m2 |  | 0 | 0 | [6 empty] | 0 | 0
transporte | transporte |  | Cimento | 450 | 0.0216 | 7.7505 | 0 | 0 | 0 |  |  | 0 | 0 | [6 empty] | 0 | 0
transporte | transporte |  | Areia | 25 | 0.0768 | 2.2602 | 0 | 0 | 0 |  |  | 0 | 0 | [6 empty] | 0 | 0
transporte | transporte |  | Brita | 34 | 0.0888 | 3.4685 | 0 | 0 | 0 |  |  | 0 | 0 | [6 empty] | 0 | 0
511000 | 511000B | DER | Regularização e Compactação SAF- 100% PI - Passeio com Pavimento | 0 | 0 | 0 | 4.91 | 4.91 | 5.93 | m2 |  | 0 | 0 | [6 empty] | 0 | 0
511100 | 511100B | DER | Regularização e Compactação 100% PN - Passeio com Pavimento | 0 | 0 | 0 | 4.25 | 4.25 | 5.13 | m2 |  | 0 | 0 | [6 empty] | 0 | 0
520100 | 520100E | DER | Aterro c/ mat. do canteiro (escav 1ª CAT+transp+compact) - Passeio | 1 | 2.1 | 7.875 | 5.45 | 13.325 | 16.08 | m3 |  | 0 | 0 | [6 empty] | 0 | 0
520100 | 520100F | DER | Aterro c/ mat. de jazida (escav 1ª CAT+transp+compact) - Passeio | 10 | 2.1 | 28.098 | 5.45 | 33.548 | 40.49 | m3 |  | 0 | 0 | [6 empty] | 0 | 0
533500 | 533500B | DER | Refôrço do Subleito c/ mat. de 1ª Cat (solos-argila e assemelhados) | 17 | 1.95 | 40.6965 | 25.79 | 66.4865 | 80.25 | m3 |  | 0 | 0 | [6 empty] | 0 | 0
533100 | 533100C | DER | Refôrço do Subleito c/ mat. de 2ª Cat (saibro-moledo-cascalho) passeio | 36 | 1.98 | 81.576 | 30.58 | 112.156 | 135.37 | m3 |  | 0 | 0 | [6 empty] | 0 | 0
533100 | 533100D | DER | Solo estabilizado 2ª categoria - Passeio | 10 | 2.1 | 28.098 | 30.58 | 58.678 | 70.82 | m3 |  | 0 | 0 | [6 empty] | 0 | 0
530200 | 530200C | DER | Bica Corrida - Passeio | 31 | 2.2 | 78.87 | 98.29 | 177.16 | 213.83 | m3 |  | 0 | 0 | [6 empty] | 0 | 0
PAV-003 | PAV-003B | PM Curitiba-abr/22 | Saibro Compactado CBR>=20 (Base ou Sub-Base) | 36 | 1.95 | 80.34 | 81.2 | 161.54 | 194.98 | m3 |  | 0 | 0 | [6 empty] | 0 | 0
PAV-005 | PAV-005B | PM Curitiba-abr/22 | Moledo Compactado CBR>=20(Base ou Sub-Base) | 36 | 2.1 | 86.52 | 44.92 | 131.44 | 158.65 | m3 |  | 0 | 0 | [6 empty] | 0 | 0
530200 | 530200D | DER | Brita 4A - passeio | 31 | 2.2 | 78.87 | 98.29 | 177.16 | 213.83 | m3 |  | 0 | 0 | [6 empty] | 0 | 0
531000 | 531000B | DER | Brita Graduada - Passeio | 34 | 2.4 | 93.744 | 132.23 | 225.974 | 272.75 | m3 |  | 0 | 0 | [6 empty] | 0 | 0
560100 | 560100C | DER | Imprimação com Emulsão RR-1C- exclusive emulsão | taxa RR-1C | 0.0012 | 0 | 0.49 | 0.49 | 0.59 | m2 |  | 0 | 0 | [6 empty] | 0 | 0
589420 | 589420C | DER mat | Fornecimento de emulsão RR-1C - imprimação | 540 | 1 | 495.05 | 3861.37 | 4183.0263 | 5048.91 | ton | 0 | 0 | 0 | [6 empty] | 0 | 0
560100 | 560100D | DER | Imprimação com Emulsão EAI - exclusive emulsão | taxa RR-1C | 0.0011 | 0 | 0.49 | 0.49 | 0.59 | m2 |  | 0 | 0 | [6 empty] | 0 | 0
589190 | 589190B | DER mat | Fornecimento de emulsão EAI - imprimação | 560 | 1 | 511.85 | 4730.97 | 5030.3771 | 6071.67 | ton | 0 | 0 | 0 | [6 empty] | 0 | 0
560400 | 560400B | DER | Imprimação com CM-30 - exclusive CM-30 | taxa RR-1C | 0.0012 | 0 | 0.49 | 0.49 | 0.59 | m2 |  | 0 | 0 | [6 empty] | 0 | 0
589100 | 589100B | DER mat | Fornecimento de CM-30 - imprimação | 560 | 1 | 511.85 | 5937.37 | 6182.604 | 7462.4 | ton | 0 | 0 | 0 | [6 empty] | 0 | 0
561100 | 561100B | DER | Pintura de ligação com RR-1C - exclusive emulsão | taxa RR-1C | 0.0005 | 0 | 0.34 | 0.34 | 0.41 | m2 |  | 0 | 0 | [6 empty] | 0 | 0
589420 | 589420D | DER mat | Fornecimento de emulsão RR-1C - pintura de ligação | 540 | 1 | 495.05 | 3861.37 | 4183.0263 | 5048.91 | ton | 0 | 0 | 0 | [6 empty] | 0 | 0
563100 | 563100B | DER | Capa Selante | taxa RR-2C | 0.0005 | 0.22232 | 1.27 | 1.4923 | 1.8 | m2 |  | 0 | 0 | [6 empty] | 0 | 0
transporte | transporte |  | Brita | 34 | 0.007 | 0.22232 | 0 | 0 | 0 |  |  | 0 | 0 | [6 empty] | 0 | 0
589520 | 589520J | DER mat | Fornecimento de emulsão RR-2C - Capa Selante | 540 | 1 | 495.05 | 4164.04 | 4472.1049 | 5397.83 | ton | 0 | 0 | 0 | [6 empty] | 0 | 0
534000 | 534000D | DER | Pré-Misturado a Frio (aberto) - DER - (TAPA - BURACO) | taxa RM-2C | 0.08 | 63.8193 | 141.84 | 205.6593 | 248.23 | m3 |  | 0 | 0 | [6 empty] | 0 | 0
transporte | transporte |  | Areia | 15 | 0 | 0 | 0 | 0 | 0 |  |  | 0 | 0 | [6 empty] | 0 | 0
transporte | transporte |  | Cal Hidratada CH-1 | 475 | 0 | 0 | 0 | 0 | 0 |  |  | 0 | 0 | [6 empty] | 0 | 0
transporte | transporte |  | Brita ( usina ) | 0.2 | 2.12 | 6.1353 | 0 | 0 | 0 |  |  | 0 | 0 | [6 empty] | 0 | 0
transporte | transporte |  | Massa | 22 | 2.2 | 57.684 | 0 | 0 | 0 |  |  | 0 | 0 | [6 empty] | 0 | 0
589320 | 589320I | DER mat | Fornecimento de Emulsão RM-2C - Pré-Misturado a Frio (aberto) - DER | 520 | 1 | 478.25 | 4012.83 | 4310.885 | 5203.24 | ton | 0 | 0 | 0 | [6 empty] | 0 | 0
534000 | 534000E | DER | Pré-Misturado a Frio (aberto) - DER - (REPERFILAMENTO) | taxa RM-2C | 0.08 | 63.8193 | 141.84 | 205.6593 | 248.23 | m3 |  | 0 | 0 | [6 empty] | 0 | 0
transporte | transporte |  | Areia | 15 | 0 | 0 | 0 | 0 | 0 |  |  | 0 | 0 | [6 empty] | 0 | 0
transporte | transporte |  | Cal Hidratada CH-1 | 475 | 0 | 0 | 0 | 0 | 0 |  |  | 0 | 0 | [6 empty] | 0 | 0
transporte | transporte |  | Brita ( usina ) | 0.2 | 2.12 | 6.1353 | 0 | 0 | 0 |  |  | 0 | 0 | [6 empty] | 0 | 0
transporte | transporte |  | Massa | 22 | 2.2 | 57.684 | 0 | 0 | 0 |  |  | 0 | 0 | [6 empty] | 0 | 0
589320 | 589320J | DER mat | Fornecimento de Emulsão RM-2C - Pré-Misturado a Frio (aberto) - DER | 520 | 1 | 478.25 | 4012.83 | 4310.885 | 5203.24 | ton | 0 | 0 | 0 | [6 empty] | 0 | 0
534000 | 534000F | DER | Pré-Misturado a Frio (aberto) - DER - (CAPA) | taxa RM-2C | 0.08 | 63.8193 | 141.84 | 205.6593 | 248.23 | m3 |  | 0 | 0 | [6 empty] | 0 | 0
transporte | transporte |  | Areia | 15 | 0 | 0 | 0 | 0 | 0 |  |  | 0 | 0 | [6 empty] | 0 | 0
transporte | transporte |  | Cal Hidratada CH-1 | 475 | 0 | 0 | 0 | 0 | 0 |  |  | 0 | 0 | [6 empty] | 0 | 0
transporte | transporte |  | Brita ( usina ) | 0.2 | 2.12 | 6.1353 | 0 | 0 | 0 |  |  | 0 | 0 | [6 empty] | 0 | 0
transporte | transporte |  | Massa | 22 | 2.2 | 57.684 | 0 | 0 | 0 |  |  | 0 | 0 | [6 empty] | 0 | 0
589320 | 589320K | DER mat | Fornecimento de Emulsão RM-2C - Pré-Misturado a Frio (aberto) - DER | 520 | 1 | 478.25 | 4012.83 | 4310.885 | 5203.24 | ton | 0 | 0 | 0 | [6 empty] | 0 | 0
534300 | 534300F | DER | Pré-Misturado a Frio (Semi-Denso) - DER - (REPERFILAMENTO) | taxa RM-2C | 0.11 | 63.7325 | 140.3 | 204.0325 | 246.27 | m3 |  | 0 | 0 | [6 empty] | 0 | 0
transporte | transporte |  | Areia | 15 | 0 | 0 | 0 | 0 | 0 |  |  | 0 | 0 | [6 empty] | 0 | 0
transporte | transporte |  | Cal Hidratada CH-1 | 475 | 0 | 0 | 0 | 0 | 0 |  |  | 0 | 0 | [6 empty] | 0 | 0
transporte | transporte |  | Brita ( usina ) | 0.2 | 2.09 | 6.0485 | 0 | 0 | 0 |  |  | 0 | 0 | [6 empty] | 0 | 0
transporte | transporte |  | Massa | 22 | 2.2 | 57.684 | 0 | 0 | 0 |  |  | 0 | 0 | [6 empty] | 0 | 0
589320 | 589320L | DER mat | Fornecimento de Emulsão RM-2C - Pré-Misturado a Frio (Semi-Denso) - DER | 520 | 1 | 478.25 | 4012.83 | 4310.885 | 5203.24 | ton | 0 | 0 | 0 | [6 empty] | 0 | 0
534300 | 534300G | DER | Pré-Misturado a Frio (Semi-Denso) - DER - (CAPA) | taxa RM-2C | 0.11 | 63.7325 | 140.3 | 204.0325 | 246.27 | m3 |  | 0 | 0 | [6 empty] | 0 | 0
transporte | transporte |  | Areia | 15 | 0 | 0 | 0 | 0 | 0 |  |  | 0 | 0 | [6 empty] | 0 | 0
transporte | transporte |  | Cal Hidratada CH-1 | 475 | 0 | 0 | 0 | 0 | 0 |  |  | 0 | 0 | [6 empty] | 0 | 0
transporte | transporte |  | Brita ( usina ) | 0.2 | 2.09 | 6.0485 | 0 | 0 | 0 |  |  | 0 | 0 | [6 empty] | 0 | 0
transporte | transporte |  | Massa | 22 | 2.2 | 57.684 | 0 | 0 | 0 |  |  | 0 | 0 | [6 empty] | 0 | 0
589320 | 589320M | DER mat | Fornecimento de Emulsão RM-2C - Pré-Misturado a Frio (Semi-Denso) - DER | 520 | 1 | 478.25 | 4012.83 | 4310.885 | 5203.24 | ton | 0 | 0 | 0 | [6 empty] | 0 | 0
534300 | 534300H | DER | Pré-Misturado a Frio (Semi-Denso) - DER - (REPERFILAMENTO) | taxa RM-2C | 0.14 | 70.8328 | 140.3 | 211.1328 | 254.84 | m3 |  | 0 | 0 | [6 empty] | 0 | 0
transporte | transporte |  | Areia | 15 | 0.27 | 5.0571 | 0 | 0 | 0 |  |  | 0 | 0 | [6 empty] | 0 | 0
transporte | transporte |  | Cal Hidratada CH-1 | 475 | 0 | 0 | 0 | 0 | 0 |  |  | 0 | 0 | [6 empty] | 0 | 0
transporte | transporte |  | Brita ( usina ) | 0.2 | 1.89 | 5.4697 | 0 | 0 | 0 |  |  | 0 | 0 | [6 empty] | 0 | 0
transporte | transporte |  | Massa | 22 | 2.3 | 60.306 | 0 | 0 | 0 |  |  | 0 | 0 | [6 empty] | 0 | 0
589320 | 589320N | DER mat | Fornecimento de Emulsão RM-2C - Pré-Misturado a Frio (Semi-Denso) - DER | 520 | 1 | 478.25 | 4012.83 | 4310.885 | 5203.24 | ton | 0 | 0 | 0 | [6 empty] | 0 | 0
534300 | 534300I | DER | Pré-Misturado a Frio (Semi-Denso) - DER - (CAPA) | taxa RM-2C | 0.14 | 70.8328 | 140.3 | 211.1328 | 254.84 | m3 |  | 0 | 0 | [6 empty] | 0 | 0
transporte | transporte |  | Areia | 15 | 0.27 | 5.0571 | 0 | 0 | 0 |  |  | 0 | 0 | [6 empty] | 0 | 0
transporte | transporte |  | Cal Hidratada CH-1 | 475 | 0 | 0 | 0 | 0 | 0 |  |  | 0 | 0 | [6 empty] | 0 | 0
transporte | transporte |  | Brita ( usina ) | 0.2 | 1.89 | 5.4697 | 0 | 0 | 0 |  |  | 0 | 0 | [6 empty] | 0 | 0
transporte | transporte |  | Massa | 22 | 2.3 | 60.306 | 0 | 0 | 0 |  |  | 0 | 0 | [6 empty] | 0 | 0
589320 | 589320O | DER mat | Fornecimento de Emulsão RM-2C - Pré-Misturado a Frio (Semi-Denso) - DER | 520 | 1 | 478.25 | 4012.83 | 4310.885 | 5203.24 | ton | 0 | 0 | 0 | [6 empty] | 0 | 0
534300 | 534300J | DER | Pré-Misturado a Frio (Denso) - DER - (CAPA) | taxa RM-2C | 0.1824 | 110.4687 | 140.3 | 250.7687 | 302.68 | m3 |  | 0 | 0 | [6 empty] | 0 | 0
transporte | transporte |  | Areia | 15 | 0.5697 | 10.6705 | 0 | 0 | 0 |  |  | 0 | 0 | [6 empty] | 0 | 0
transporte | transporte |  | Cal Hidratada CH-1 | 475 | 0.0876 | 33.1408 | 0 | 0 | 0 |  |  | 0 | 0 | [6 empty] | 0 | 0
transporte | transporte |  | Brita ( usina ) | 0.2 | 1.5333 | 4.4374 | 0 | 0 | 0 |  |  | 0 | 0 | [6 empty] | 0 | 0
transporte | transporte |  | Massa | 22 | 2.373 | 62.2201 | 0 | 0 | 0 |  |  | 0 | 0 | [6 empty] | 0 | 0
589320 | 589320P | DER mat | Fornecimento de Emulsão RM-2C - Pré-Misturado a Frio (Denso) - DER | 520 | 1 | 478.25 | 4012.83 | 4310.885 | 5203.24 | ton | 0 | 0 | 0 | [6 empty] | 0 | 0
570300 | 570300B | DER | CBUQ "PMQ" (Quant menor que 10.000 ton) | taxa CAP | 0.04 | 38.3996 | 178.78 | 217.1796 | 262.14 | ton |  | 0 | 0 | [6 empty] | 0 | 0
transporte | transporte |  | Areia | 15 | 0 | 0 | 0 | 0 | 0 |  |  | 0 | 0 | [6 empty] | 0 | 0
transporte | transporte |  | Cal Hidratada CH-1 | 475 | 0.015 | 5.6748 | 0 | 0 | 0 |  |  | 0 | 0 | [6 empty] | 0 | 0
transporte | transporte |  | Brita ( usina ) | 0.2 | 0.945 | 2.7348 | 0 | 0 | 0 |  |  | 0 | 0 | [6 empty] | 0 | 0
transporte | transporte |  | Massa | 22 | 1 | 29.99 | 0 | 0 | 0 |  |  | 0 | 0 | [6 empty] | 0 | 0
589000 | 589000O | DER mat | Fornecimento de CAP - Pré-Misturado a Quente (menor que 10000 ton) | 500 | 1 | 516.06 | 4828.86 | 5128.0814 | 6189.59 | ton | 0 | 0 | 0 | [6 empty] | 0 | 0
570310 | 570310B | DER | CBUQ "PMQ" (Quant maior que 10.000 ton) | taxa CAP | 0.04 | 38.3996 | 158.85 | 197.2496 | 238.08 | ton |  | 0 | 0 | [6 empty] | 0 | 0
transporte | transporte |  | Areia | 15 | 0 | 0 | 0 | 0 | 0 |  |  | 0 | 0 | [6 empty] | 0 | 0
transporte | transporte |  | Cal Hidratada CH-1 | 475 | 0.015 | 5.6748 | 0 | 0 | 0 |  |  | 0 | 0 | [6 empty] | 0 | 0
transporte | transporte |  | Brita ( usina ) | 0.2 | 0.945 | 2.7348 | 0 | 0 | 0 |  |  | 0 | 0 | [6 empty] | 0 | 0
transporte | transporte |  | Massa | 22 | 1 | 29.99 | 0 | 0 | 0 |  |  | 0 | 0 | [6 empty] | 0 | 0
589000 | 589000P | DER mat | Fornecimento de CAP - Pré-Misturado a Quente (maior que 10000 ton) | 500 | 1 | 516.06 | 4828.86 | 5128.0814 | 6189.59 | ton | 0 | 0 | 0 | [6 empty] | 0 | 0
570000 | 570000E | DER | CBUQ - PASSEIO (Quantidade menor que 10.000 ton) | taxa CAP | 0.057 | 39.934 | 187.41 | 227.344 | 274.4 | ton |  | 0 | 0 | [6 empty] | 0 | 0
transporte | transporte | 0 | Areia | 15 | 0.1 | 1.873 | 0 | 0 | 0 |  |  | 0 | 0 | [6 empty] | 0 | 0
transporte | transporte | 0 | Cal Hidratada CH-1 | 475 | 0.015 | 5.6748 | 0 | 0 | 0 |  |  | 0 | 0 | [6 empty] | 0 | 0
transporte | transporte | 0 | Brita ( usina ) | 0.2 | 0.828 | 2.3962 | 0 | 0 | 0 |  |  | 0 | 0 | [6 empty] | 0 | 0
transporte | transporte | 0 | Massa | 22 | 1 | 29.99 | 0 | 0 | 0 |  |  | 0 | 0 | [6 empty] | 0 | 0
589000 | 589000Q | DER mat | Fornecimento de CAP - CBUQ (Quantidade menor que 10.000 ton) | 500 | 1 | 516.06 | 4828.86 | 5128.0814 | 6189.59 | ton | 0 | 0 | 0 | [6 empty] | 0 | 0
570400 | 570400D | DER | CBUQ - PASSEIO (Quantidade maior que 10.000 ton) | taxa CAP | 0.057 | 39.934 | 169.12 | 209.054 | 252.33 | ton |  | 0 | 0 | [6 empty] | 0 | 0
transporte | transporte | 0 | Areia | 15 | 0.1 | 1.873 | 0 | 0 | 0 |  |  | 0 | 0 | [6 empty] | 0 | 0
transporte | transporte | 0 | Cal Hidratada CH-1 | 475 | 0.015 | 5.6748 | 0 | 0 | 0 |  |  | 0 | 0 | [6 empty] | 0 | 0
transporte | transporte | 0 | Brita ( usina ) | 0.2 | 0.828 | 2.3962 | 0 | 0 | 0 |  |  | 0 | 0 | [6 empty] | 0 | 0
transporte | transporte | 0 | Massa | 22 | 1 | 29.99 | 0 | 0 | 0 |  |  | 0 | 0 | [6 empty] | 0 | 0
589000 | 589000R | DER mat | Fornecimento de CAP - CBUQ (Quantidade maior que 10.000 ton) | 500 | 1 | 516.06 | 4828.86 | 5128.0814 | 6189.59 | ton | 0 | 0 | 0 | [6 empty] | 0 | 0
570000 | 570000E | DER | CBUQ - PASSEIO - Novo Traço - TRAÇO 4 - FAIXA "D" - (Quant. menor que 10.000 ton) | taxa CAP | 0.056 | 39.5479 | 187.41 | 226.9579 | 273.94 | ton |  | 0 | 0 | [6 empty] | 0 | 0
transporte | transporte | 0 | Areia | 15 | 0.0944 | 1.7681 | 0 | 0 | 0 |  |  | 0 | 0 | [6 empty] | 0 | 0
transporte | transporte | 0 | Cal Hidratada CH-1 | 475 | 0.0142 | 5.3721 | 0 | 0 | 0 |  |  | 0 | 0 | [6 empty] | 0 | 0
transporte | transporte | 0 | Brita ( usina ) | 0.2 | 0.8354 | 2.4176 | 0 | 0 | 0 |  |  | 0 | 0 | [6 empty] | 0 | 0
transporte | transporte | 0 | Massa | 22 | 1 | 29.99 | 0 | 0 | 0 |  |  | 0 | 0 | [6 empty] | 0 | 0
589000 | 589000Q | DER mat | Fornecimento de CAP - CBUQ (Quantidade menor que 10.000 ton) | 500 | 1 | 516.06 | 4828.86 | 5128.0814 | 6189.59 | ton | 0 | 0 | 0 | [6 empty] | 0 | 0
570000 | 570000E | DER | CBUQ - PASSEIO - Novo Traço - TRAÇO 5 - FAIXA "D" - (Quant. menor que 10.000 ton) | taxa CAP | 0.055 | 39.5524 | 187.41 | 226.9624 | 273.94 | ton |  | 0 | 0 | [6 empty] | 0 | 0
transporte | transporte | 0 | Areia | 15 | 0.0945 | 1.77 | 0 | 0 | 0 |  |  | 0 | 0 | [6 empty] | 0 | 0
transporte | transporte | 0 | Cal Hidratada CH-1 | 475 | 0.0142 | 5.3721 | 0 | 0 | 0 |  |  | 0 | 0 | [6 empty] | 0 | 0
transporte | transporte | 0 | Brita ( usina ) | 0.2 | 0.8363 | 2.4203 | 0 | 0 | 0 |  |  | 0 | 0 | [6 empty] | 0 | 0
transporte | transporte | 0 | Massa | 22 | 1 | 29.99 | 0 | 0 | 0 |  |  | 0 | 0 | [6 empty] | 0 | 0
589000 | 589000Q | DER mat | Fornecimento de CAP - CBUQ (Quantidade menor que 10.000 ton) | 500 | 1 | 516.06 | 4828.86 | 5128.0814 | 6189.59 | ton | 0 | 0 | 0 | [6 empty] | 0 | 0
521450 | 521450D | DER | Pedra Irregular - sem colchão - Passeio | 38 | 0.3 | 13.002 | 25.31 | 38.312 | 46.24 | m2 |  | 0 | 0 | [6 empty] | 0 | 0
535200 | 535200C | DER | Cordão Lateral p/ Pedras Irregulares - Passeio | 38 | 0.077 | 3.3372 | 11.65 | 14.9872 | 18.09 | m |  | 0 | 0 | [6 empty] | 0 | 0
521450 | 521450E | DER | Retirada de Pedras Irregulares - Passeio | 0 | 0 | 0 | 18.08 | 18.08 | 21.82 | m2 |  | 0 | 0 | [6 empty] | 0 | 0
521450 | 521450F | DER | Retirada e Reassentamento de Pedras Irregulares - Passeio | 0 | 0 | 0 | 25.31 | 25.31 | 30.55 | m2 |  | 0 | 0 | [6 empty] | 0 | 0
535000 | 535000B | DER | Paralelepípedos Regulares | 39 | 0.272 | 12.0795 | 109.55 | 121.6295 | 146.81 | m2 |  | 0 | 0 | [6 empty] | 0 | 0
863000 | 863000C | DER | Lajotas de Concreto e=4cm - sem colchão | 16 | 0.08 | 1.584 | 93.88 | 95.464 | 115.23 | m2 |  | 0 | 0 | [6 empty] | 0 | 0
863000 | 863000D | DER | Lajotas de Concreto e=5cm - sem colchão | 16 | 0.1 | 1.98 | 105.61 | 107.59 | 129.86 | m2 |  | 0 | 0 | [6 empty] | 0 | 0
534906 | 534906G | DER | Lajotas de Concreto e=6cm - sem colchão | 16 | 0.12 | 2.376 | 117.35 | 119.726 | 144.51 | m2 |  | 0 | 0 | [6 empty] | 0 | 0
534906 | 534906H | DER | Lajotas de Concreto e=7cm - sem colchão | 16 | 0.14 | 2.772 | 126.06 | 128.832 | 155.5 | m2 |  | 0 | 0 | [6 empty] | 0 | 0
534906 | 534906I | DER | Lajotas de Concreto e=8cm - sem colchão | 16 | 0.16 | 3.168 | 134.77 | 137.938 | 166.49 | m2 |  | 0 | 0 | [6 empty] | 0 | 0
534906 | 534906J | DER | Lajotas de Concreto e=10cm - sem colchão | 16 | 0.2 | 3.96 | 152.6 | 156.56 | 188.97 | m2 |  | 0 | 0 | [6 empty] | 0 | 0
534906 | 534906K | DER | Paver ou Bloket e=6cm - sem colchão | 32 | 0.14 | 5.1688 | 76.4 | 81.5688 | 98.45 | m2 |  | 0 | 0 | [6 empty] | 0 | 0
534906 | 534906L | DER | Paver ou Bloket Colorido e=6cm - sem colchão | 32 | 0.14 | 5.1688 | 84.04 | 89.2088 | 107.68 | m2 |  | 0 | 0 | [6 empty] | 0 | 0
534908 | 534908E | DER | Paver ou Bloket e=8cm - sem colchão | 32 | 0.18 | 6.6456 | 89.6 | 96.2456 | 116.17 | m2 |  | 0 | 0 | [6 empty] | 0 | 0
534908 | 534908F | DER | Paver ou Bloket Colorido e=8cm - sem colchão | 32 | 0.18 | 6.6456 | 98.56 | 105.2056 | 126.98 | m2 |  | 0 | 0 | [6 empty] | 0 | 0
534908 | 534908G | DER | Paver ou Bloket e=10cm - sem colchão | 32 | 0.22 | 8.1224 | 101.45 | 109.5724 | 132.25 | m2 |  | 0 | 0 | [6 empty] | 0 | 0
534908 | 534908H | DER | Paver ou Bloket Colorido e=10cm - sem colchão | 32 | 0.22 | 8.1224 | 111.6 | 119.7224 | 144.5 | m2 |  | 0 | 0 | [6 empty] | 0 | 0
101090 | 101090B | SINAPI | Petit - Pavet - (PEDRA PORTUGUESA) - sem colchão | 40 | 0.3 | 13.644 | 291.81 | 305.454 | 368.68 | m2 |  | 0 | 0 | [6 empty] | 0 | 0
98509 | 98509 | SINAPI | Plantio de Arbusto ou Cerca Viva | 0 | 0 | 0 | 31.71 | 31.71 | 38.27 | un |  | 0 | 0 | [6 empty] | 0 | 0
98510 | 98510 | SINAPI | Plantio de Árvore com altura até 2m | 0 | 0 | 0 | 57.03 | 57.03 | 68.84 | un |  | 0 | 0 | [5 empty] | x | 0 | 0
98511 | 98511 | SINAPI | Plantio de Árvore com altura de 2m a 4m | 0 | 0 | 0 | 102.8 | 102.8 | 124.08 | un |  | 0 | 0 | [6 empty] | 0 | 0
98516 | 98516 | SINAPI | Plantio de palmeira com altura até 2,00 m | 0 | 0 | 0 | 348.96 | 348.96 | 421.19 | un |  | 0 | 0 | [6 empty] | 0 | 0
98504 | 98504 | SINAPI | Plantio de Grama em placas | 0 | 0 | 0 | 11.01 | 11.01 | 13.29 | m2 |  | 0 | 0 | [5 empty] | x | 0 | 0
98505 | 98505 | SINAPI | Plantio de forração | 0 | 0 | 0 | 46.68 | 46.68 | 56.34 | m2 |  | 0 | 0 | [6 empty] | 0 | 0
800000 | 800000 | DER | Plantio de Grama em mudas | 0 | 0 | 0 | 12.41 | 12.41 | 14.98 | m2 |  | 0 | 0 | [6 empty] | 0 | 0
ORÇAR | ORÇAR | DER | FAIXA ELEVADA PNE c/ Piso Tátil (NBR 9050) - Modelo 01 - ORÇAR | 0 | 0 | 0 | 0 | 0 | 0 | m3 |  | 0 | 0 | [6 empty] | 0 | 0
605000 | 605000G | DER | Rampa para PNE com Piso Tátil (NBR 9050) - Modelo 02 - 5,94 m2 | 0 | 0 | 0 | 481.5 | 481.5 | 581.17 | un |  | 0 | 0 | [6 empty] | 0 | 0
605000 | 605000H | DER | Rampa para PNE com Piso Tátil (NBR 9050) - Modelo 03 - 5,94 m2 | 0 | 0 | 0 | 481.5 | 481.5 | 581.17 | un |  | 0 | 0 | [6 empty] | 0 | 0
605000 | 605000I | DER | Rampa para PNE com Piso Tátil (NBR 9050) - Modelo 04 - 5,94 m2 | 0 | 0 | 0 | 481.5 | 481.5 | 581.17 | un |  | 0 | 0 | [6 empty] | 0 | 0
605000 | 605000J | DER | Rampa para PNE com Piso Tátil (NBR 9050) - Modelo 05 - 7,80 m2 | 0 | 0 | 0 | 654.31 | 654.31 | 789.75 | un |  | 0 | 0 | [6 empty] | 0 | 0
605000 | 605000K | DER | Rampa para PNE com Piso Tátil (NBR 9050) - Modelo 06 - 7,65 m2 | 0 | 0 | 0 | 573.36 | 573.36 | 692.05 | un | 2 | 692.05 | 1384.1 |  |  | x | x | x | x | 0 | 0
|  |  | SERVIÇOS EXTRAS - URBANISMO DO PASSEIO | 0 | 0 | 0 | 0 | 0 | 0 |  |  | 0 | 0 | [6 empty] | 0 | 0
| 834908 | DER | Fornecimento e assentamento de piso tátil de concreto alerta/direcional 20x20cm | 0 | 0 | 0 | 90.41 | 90.41 | 109.12 | m2 |  | 0 | 0 | [6 empty] | 0 | 0
| 834909 | DER | Fornecimento e assentamento de piso tátil de concreto alerta/direcional 20x20cm vermelho | 0 | 0 | 0 | 96.16 | 96.16 | 116.07 | m2 |  | 0 | 0 | [6 empty] | 0 | 0
| 834906 | DER | Fornecimento e assentamento de piso tátil de concreto alerta/direcional 40x40cm | 0 | 0 | 0 | 96.21 | 96.21 | 116.13 | m2 |  | 0 | 0 | [6 empty] | 0 | 0
| 834907 | DER | Fornecimento e assentamento de piso tátil de concreto alerta/direcional 40x40cm vermelho | 0 | 0 | 0 | 99.84 | 99.84 | 120.51 | m2 |  | 0 | 0 | [6 empty] | 0 | 0
|  |  | 0 | 0 | 0 | 0 | 0 | 0 | 0 |  |  | 0 | 0 | [6 empty] | 0 | 0
|  |  | 0 | 0 | 0 | 0 | 0 | 0 | 0 |  |  | 0 | 0 | [6 empty] | 0 | 0
|  |  | 0 | 0 | 0 | 0 | 0 | 0 | 0 |  |  | 0 | 0 | [6 empty] | 0 | 0
|  |  | 0 | 0 | 0 | 0 | 0 | 0 | 0 |  |  | 0 | 0 | [6 empty] | 0 | 0
|  |  | 0 | 0 | 0 | 0 | 0 | 0 | 0 |  |  | 0 | 0 | [6 empty] | 0 | 0
|  |  | 0 | 0 | 0 | 0 | 0 | 0 | 0 |  |  | 0 | 0 | [6 empty] | 0 | 0
|  |  | 0 | 0 | 0 | 0 | 0 | 0 | 0 |  |  | 0 | 0 | [6 empty] | 0 | 0
|  |  | 0 | 0 | 0 | 0 | 0 | 0 | 0 |  |  | 0 | 0 | [6 empty] | 0 | 0
|  |  | 0 | 0 | 0 | 0 | 0 | 0 | 0 |  |  | 0 | 0 | [6 empty] | 0 | 0
|  |  | 0 | 0 | 0 | 0 | 0 | 0 | 0 |  |  | 0 | 0 | [6 empty] | 0 | 0
|  |  | 0 | 0 | 0 | 0 | 0 | 0 | 0 |  |  | 0 | 0 | [6 empty] | 0 | 0
|  |  | 0 | 0 | 0 | 0 | 0 | 0 | 0 |  |  | 0 | 0 | [6 empty] | 0 | 0
|  |  | 0 | 0 | 0 | 0 | 0 | 0 | 0 |  |  | 0 | 0 | [6 empty] | 0 | 0
|  |  | 0 | 0 | 0 | 0 | 0 | 0 | 0 |  |  | 0 | 0 | [6 empty] | 0 | 0
|  |  | 0 | 0 | 0 | 0 | 0 | 0 | 0 |  |  | 0 | 0 | [6 empty] | 0 | 0
|  |  | 0 | 0 | 0 | 0 | 0 | 0 | 0 |  |  | 0 | 0 | [6 empty] | 0 | 0
|  |  | 0 | 0 | 0 | 0 | 0 | 0 | 0 |  |  | 0 | 0 | [6 empty] | 0 | 0
|  |  | 0 | 0 | 0 | 0 | 0 | 0 | 0 |  |  | 0 | 0 | [6 empty] | 0 | 0
|  |  | 0 | 0 | 0 | 0 | 0 | 0 | 0 |  |  | 0 | 0 | [6 empty] | 0 | 0
|  |  | 0 | 0 | 0 | 0 | 0 | 0 | 0 |  |  | 0 | 0 | [6 empty] | 0 | 0
|  |  | 0 | 0 | 0 | 0 | 0 | 0 | 0 |  |  | 0 | 0 | [6 empty] | 0 | 0
|  |  | 0 | 0 | 0 | 0 | 0 | 0 | 0 |  |  | 0 | 0 | [6 empty] | 0 | 0
|  |  | 0 | 0 | 0 | 0 | 0 | 0 | 0 |  |  | 0 | 0 | [6 empty] | 0 | 0
|  |  | 0 | 0 | 0 | 0 | 0 | 0 | 0 |  |  | 0 | 0 | [6 empty] | 0 | 0
|  |  | 0 | 0 | 0 | 0 | 0 | 0 | 0 |  |  | 0 | 0 | [6 empty] | 0 | 0
|  |  | 0 | 0 | 0 | 0 | 0 | 0 | 0 |  |  | 0 | 0 | [6 empty] | 0 | 0
|  |  | 0 | 0 | 0 | 0 | 0 | 0 | 0 |  |  | 0 | 0 | [6 empty] | 0 | 0
|  |  | 0 | 0 | 0 | 0 | 0 | 0 | 0 |  |  | 0 | 0 | [6 empty] | 0 | 0
7 | 7 |  | SINALIZAÇÃO DE TRÂNSITO | 0 | 0 |  | 0 | 0 | 0 |  |  | 0 | 0 | 1785.92 | X | x | x | x | x | 0 | 0
813000 | 813000 | DER | Barreira New Jersey simples de concreto, não armada, executada com | 0 | 0 | 13.354 | 102.37 | 115.724 | 139.68 | m |  | 0 | 0 | [6 empty] | 0 | 0
transporte | transporte |  | Cimento | 450 | 0.0176 | 6.3152 | 0 | 0 | 0 |  |  | 0 | 0 | [6 empty] | 0 | 0
transporte | transporte |  | Areia | 25 | 0.0734 | 2.1602 | 0 | 0 | 0 |  |  | 0 | 0 | [6 empty] | 0 | 0
transporte | transporte |  | Brita | 34 | 0.1249 | 4.8786 | 0 | 0 | 0 |  |  | 0 | 0 | [6 empty] | 0 | 0
814000 | 814000 | DER | Barreira New Jersey dupla de concreto, não armada, executada com | 0 | 0 | 13.354 | 101.06 | 114.414 | 138.1 | m |  | 0 | 0 | [6 empty] | 0 | 0
transporte | transporte |  | Cimento | 450 | 0.0176 | 6.3152 | 0 | 0 | 0 |  |  | 0 | 0 | [6 empty] | 0 | 0
transporte | transporte |  | Areia | 25 | 0.0734 | 2.1602 | 0 | 0 | 0 |  |  | 0 | 0 | [6 empty] | 0 | 0
transporte | transporte |  | Brita | 34 | 0.1249 | 4.8786 | 0 | 0 | 0 |  |  | 0 | 0 | [6 empty] | 0 | 0
823000 | 823000A | DER | Defensa simples semi-maleável c/ espaçador e calço | 0 | 0 | 0 | 490.71 | 490.71 | 592.29 | m |  | 0 | 0 | [6 empty] | 0 | 0
871000 | 871000 | DER | Tacha refletiva bidirecional | 0 | 0 | 0 | 18.28 | 18.28 | 22.06 | un |  | 0 | 0 | [6 empty] | 0 | 0
870000 | 870000 | DER | Tacha refletiva monodirecional | 0 | 0 | 0 | 17.63 | 17.63 | 21.28 | un |  | 0 | 0 | [6 empty] | 0 | 0
873000 | 873000 | DER | Tachão refletivo bidirecional | 0 | 0 | 0 | 31.82 | 31.82 | 38.41 | un |  | 0 | 0 | [6 empty] | 0 | 0
872000 | 872000 | DER | Tachão refletivo monodirecional | 0 | 0 | 0 | 31.05 | 31.05 | 37.48 | un |  | 0 | 0 | [6 empty] | 0 | 0
822000 | 822000 | DER | Faixa de Sinalização Horizontal c/tinta resina acrílica base solvente- (0,034 m2/m2) | 0 | 0 | 0 | 30.86 | 30.86 | 37.25 | m2 | 12.8 | 37.25 | 476.8 |  |  | x | x | x | x | 0 | 0
820000 | 820000A | DER | Placa sinalização refletiva - SEM SUPORTE | 0 | 0 | 0 | 542.3 | 542.3 | 654.56 | m2 |  | 0 | 0 | [6 empty] | 0 | 0
821000 | 821000 | DER | Suporte de madeira 3"x3" p/ placa sinalização | 0 | 0 | 0 | 167.69 | 167.69 | 202.4 | un |  | 0 | 0 | [6 empty] | 0 | 0
821300 | 821300 | DER | Suporte metál.galv.fogo d=2,5" c/tampa e aletas anti-giro h=3,00m | 0 | 0 | 0 | 416.52 | 416.52 | 502.74 | un |  | 0 | 0 | [6 empty] | 0 | 0
820000 | 820000B | DER | Placa sinalização refletiva-círculo (0,1964 m2/ud) + suporte MADEIRA | 0 | 0 | 0 | 542.3 | 460.955 | 556.37 | un |  | 0 | 0 | [6 empty] | 0 | 0
820000 | 820000C | DER | Placa sinalização refletiva-triângulo (0,1219 m2/ud) + suporte MADEIRA | 0 | 0 | 0 | 542.3 | 460.955 | 556.37 | un |  | 0 | 0 | [6 empty] | 0 | 0
820000 | 820000D | DER | Placa sinalização refletiva-octógono (0,2160 m2/ud) + suporte MADEIRA | 0 | 0 | 0 | 542.3 | 460.955 | 556.37 | un |  | 0 | 0 | [6 empty] | 0 | 0
820000 | 820000E | DER | Placa sinalização refletiva-losango (0,2025 m2/ud) + suporte MADEIRA | 0 | 0 | 0 | 542.3 | 460.955 | 556.37 | un |  | 0 | 0 | [6 empty] | 0 | 0
820000 | 820000F | DER | Placa sinalização refletiva-círculo (0,1964 m2/ud) + suporte METÁLICO | 0 | 0 | 0 | 542.3 | 542.3 | 654.56 | un |  | 0 | 0 | [6 empty] | 0 | 0
820000 | 820000G | DER | Placa sinalização refletiva-triângulo (0,1219 m2/ud) + suporte METÁLICO | 0 | 0 | 0 | 542.3 | 542.3 | 654.56 | un |  | 0 | 0 | [6 empty] | 0 | 0
820000 | 820000H | DER | Placa sinalização refletiva-octógono (0,2160 m2/ud) + suporte METÁLICO | 0 | 0 | 0 | 542.3 | 542.3 | 654.56 | un | 2 | 654.56 | 1309.12 |  |  | x | x | x | x | 0 | 0
820000 | 820000I | DER | Placa sinalização refletiva-losango (0,2025 m2/ud) + suporte METÁLICO | 0 | 0 | 0 | 542.3 | 542.3 | 654.56 | un |  | 0 | 0 | [6 empty] | 0 | 0
820000 | 820000J | DER | Placa sinalização refletiva-retangular dupla (duas de-0,20x060) em L (0,2400 m2/ud) + suporte METÁLICO | 0 | 0 | 0 | 542.3 | 542.3 | 654.56 | un |  | 0 | 0 | [6 empty] | 0 | 0
|  |  | SERVIÇOS EXTRAS - SINALIZAÇÃO DE TRÂNSITO | 0 | 0 | 0 | 0 | 0 | 0 |  |  | 0 | 0 | [6 empty] | 0 | 0
|  |  | 0 | 0 | 0 | 0 | 0 | 0 | 0 |  |  | 0 | 0 | [6 empty] | 0 | 0
|  |  | 0 | 0 | 0 | 0 | 0 | 0 | 0 |  |  | 0 | 0 | [6 empty] | 0 | 0
|  |  | 0 | 0 | 0 | 0 | 0 | 0 | 0 |  |  | 0 | 0 | [6 empty] | 0 | 0
|  |  | 0 | 0 | 0 | 0 | 0 | 0 | 0 |  |  | 0 | 0 | [6 empty] | 0 | 0
|  |  | 0 | 0 | 0 | 0 | 0 | 0 | 0 |  |  | 0 | 0 | [6 empty] | 0 | 0
|  |  | 0 | 0 | 0 | 0 | 0 | 0 | 0 |  |  | 0 | 0 | [6 empty] | 0 | 0
|  |  | 0 | 0 | 0 | 0 | 0 | 0 | 0 |  |  | 0 | 0 | [6 empty] | 0 | 0
|  |  | 0 | 0 | 0 | 0 | 0 | 0 | 0 |  |  | 0 | 0 | [6 empty] | 0 | 0
|  |  | 0 | 0 | 0 | 0 | 0 | 0 | 0 |  |  | 0 | 0 | [6 empty] | 0 | 0
|  |  | 0 | 0 | 0 | 0 | 0 | 0 | 0 |  |  | 0 | 0 | [6 empty] | 0 | 0
|  |  | 0 | 0 | 0 | 0 | 0 | 0 | 0 |  |  | 0 | 0 | [6 empty] | 0 | 0
|  |  | 0 | 0 | 0 | 0 | 0 | 0 | 0 |  |  | 0 | 0 | [6 empty] | 0 | 0
|  |  | 0 | 0 | 0 | 0 | 0 | 0 | 0 |  |  | 0 | 0 | [6 empty] | 0 | 0
|  |  | 0 | 0 | 0 | 0 | 0 | 0 | 0 |  |  | 0 | 0 | [6 empty] | 0 | 0
|  |  | 0 | 0 | 0 | 0 | 0 | 0 | 0 |  |  | 0 | 0 | [6 empty] | 0 | 0
|  |  | 0 | 0 | 0 | 0 | 0 | 0 | 0 |  |  | 0 | 0 | [6 empty] | 0 | 0
|  |  | 0 | 0 | 0 | 0 | 0 | 0 | 0 |  |  | 0 | 0 | [6 empty] | 0 | 0
|  |  | 0 | 0 | 0 | 0 | 0 | 0 | 0 |  |  | 0 | 0 | [6 empty] | 0 | 0
|  |  | 0 | 0 | 0 | 0 | 0 | 0 | 0 |  |  | 0 | 0 | [6 empty] | 0 | 0
|  |  | 0 | 0 | 0 | 0 | 0 | 0 | 0 |  |  | 0 | 0 | [6 empty] | 0 | 0
|  |  | 0 | 0 | 0 | 0 | 0 | 0 | 0 |  |  | 0 | 0 | [6 empty] | 0 | 0
|  |  | 0 | 0 | 0 | 0 | 0 | 0 | 0 |  |  | 0 | 0 | [6 empty] | 0 | 0
|  |  | 0 | 0 | 0 | 0 | 0 | 0 | 0 |  |  | 0 | 0 | [6 empty] | 0 | 0
|  |  | 0 | 0 | 0 | 0 | 0 | 0 | 0 |  |  | 0 | 0 | [6 empty] | 0 | 0
|  |  | 0 | 0 | 0 | 0 | 0 | 0 | 0 |  |  | 0 | 0 | [6 empty] | 0 | 0
|  |  | 0 | 0 | 0 | 0 | 0 | 0 | 0 |  |  | 0 | 0 | [6 empty] | 0 | 0
|  |  | 0 | 0 | 0 | 0 | 0 | 0 | 0 |  |  | 0 | 0 | [6 empty] | 0 | 0
|  |  | 0 | 0 | 0 | 0 | 0 | 0 | 0 |  |  | 0 | 0 | [6 empty] | 0 | 0
|  |  | 0 | 0 | 0 | 0 | 0 | 0 | 0 |  |  | 0 | 0 | [6 empty] | 0 | 0
|  |  | 0 | 0 | 0 | 0 | 0 | 0 | 0 |  |  | 0 | 0 | [6 empty] | 0 | 0
|  |  | 0 | 0 | 0 | 0 | 0 | 0 | 0 |  |  | 0 | 0 | [6 empty] | 0 | 0
|  |  | 0 | 0 | 0 | 0 | 0 | 0 | 0 |  |  | 0 | 0 | [6 empty] | 0 | 0
8 | 8 |  | ILUMINAÇÃO PÚBLICA | 0 | 0 |  | 0 | 0 | 0 |  |  | 0 | 0 | 0 | [5 empty] | 0 | 0
102102 | 102102 | SINAPI | TRANSFORMADOR DE DISTRIBUIÇÃO, 30 KVA, TRIFÁSICO, 60 HZ, CLASSE 15 KV, IMERSO EM ÓLEO MINERAL, INSTALAÇÃO EM POSTE (NÃO INCLUSO SUPORTE) - FORNECIMENTO E INSTALAÇÃO. AF_12/2020 | 0 | 0 | 0 | 9956 | 9956 | 12016.89 | UN |  | 0 | 0 | [6 empty] | 0 | 0
102103 | 102103 | SINAPI | TRANSFORMADOR DE DISTRIBUIÇÃO, 45 KVA, TRIFÁSICO, 60 HZ, CLASSE 15 KV, IMERSO EM ÓLEO MINERAL, INSTALAÇÃO EM POSTE (NÃO INCLUSO SUPORTE) - FORNECIMENTO E INSTALAÇÃO. AF_12/2020 | 0 | 0 | 0 | 11068.77 | 11068.77 | 13360.01 | UN |  | 0 | 0 | [6 empty] | 0 | 0
102104 | 102104 | SINAPI | TRANSFORMADOR DE DISTRIBUIÇÃO, 75 KVA, TRIFÁSICO, 60 HZ, CLASSE 15 KV, IMERSO EM ÓLEO MINERAL, INSTALAÇÃO EM POSTE (NÃO INCLUSO SUPORTE) - FORNECIMENTO E INSTALAÇÃO. AF_12/2020 | 0 | 0 | 0 | 14168.89 | 14168.89 | 17101.85 | UN |  | 0 | 0 | [6 empty] | 0 | 0
102105 | 102105 | SINAPI | TRANSFORMADOR DE DISTRIBUIÇÃO, 112,5 KVA, TRIFÁSICO, 60 HZ, CLASSE 15 KV, IMERSO EM ÓLEO MINERAL, INSTALAÇÃO EM POSTE (NÃO INCLUSO SUPORTE) - FORNECIMENTO E INSTALAÇÃO. AF_12/2020 | 0 | 0 | 0 | 17389.88 | 17389.88 | 20989.59 | UN |  | 0 | 0 | [6 empty] | 0 | 0
102106 | 102106 | SINAPI | TRANSFORMADOR DE DISTRIBUIÇÃO, 150 KVA, TRIFÁSICO, 60 HZ, CLASSE 15 KV, IMERSO EM ÓLEO MINERAL, INSTALAÇÃO EM POSTE (NÃO INCLUSO SUPORTE) - FORNECIMENTO E INSTALAÇÃO. AF_12/2020 | 0 | 0 | 0 | 21783.06 | 21783.06 | 26292.15 | UN |  | 0 | 0 | [6 empty] | 0 | 0
102107 | 102107 | SINAPI | TRANSFORMADOR DE DISTRIBUIÇÃO, 225 KVA, TRIFÁSICO, 60 HZ, CLASSE 15 KV, IMERSO EM ÓLEO MINERAL, INSTALAÇÃO EM POSTE (NÃO INCLUSO SUPORTE) - FORNECIMENTO E INSTALAÇÃO. AF_12/2020 | 0 | 0 | 0 | 30352.89 | 30352.89 | 36635.94 | UN |  | 0 | 0 | [6 empty] | 0 | 0
102108 | 102108 | SINAPI | TRANSFORMADOR DE DISTRIBUIÇÃO, 300 KVA, TRIFÁSICO, 60 HZ, CLASSE 15 KV, IMERSO EM ÓLEO MINERAL, INSTALAÇÃO EM POSTE (NÃO INCLUSO SUPORTE) - FORNECIMENTO E INSTALAÇÃO. AF_12/2020 | 0 | 0 | 0 | 35328.54 | 35328.54 | 42641.55 | UN |  | 0 | 0 | [6 empty] | 0 | 0
102109 | 102109 | SINAPI | SUPORTE PARA TRANSFORMADOR EM POSTE DE CONCRETO CIRCULAR - FORNECIMENTO E INSTALAÇÃO. AF_12/2020 | 0 | 0 | 0 | 45.94 | 45.94 | 55.45 | UN |  | 0 | 0 | [6 empty] | 0 | 0
102110 | 102110 | SINAPI | SUPORTE PARA TRANSFORMADOR EM POSTE DE CONCRETO DUPLO T - FORNECIMENTO E INSTALAÇÃO. AF_12/2020 | 0 | 0 | 0 | 110.92 | 110.92 | 133.88 | UN |  | 0 | 0 | [6 empty] | 0 | 0
100619 | 100619 | SINAPI | POSTE DECORATIVO PARA JARDIM EM AÇO TUBULAR, H = *2,5* M, SEM LUMINÁRIA - FORNECIMENTO E INSTALAÇÃO. AF_11/2019 | 0 | 0 | 0 | 601.52 | 601.52 | 726.03 | UN |  | 0 | 0 | [6 empty] | 0 | 0
100620 | 100620 | SINAPI | POSTE DE AÇO CONICO CONTÍNUO CURVO SIMPLES, FLANGEADO, H=9M, INCLUSIVE LUMINÁRIA, SEM LÂMPADA - FORNECIMENTO E INSTALACAO. AF_11/2019 | 0 | 0 | 0 | 3497.06 | 3497.06 | 4220.95 | UN |  | 0 | 0 | [6 empty] | 0 | 0
100621 | 100621 | SINAPI | POSTE DE AÇO CONICO CONTÍNUO CURVO DUPLO, FLANGEADO, H=9M, INCLUSIVE LUMINÁRIAS, SEM LÂMPADAS - FORNECIMENTO E INSTALACAO. AF_11/2019 | 0 | 0 | 0 | 3985.57 | 3985.57 | 4810.58 | UN |  | 0 | 0 | [6 empty] | 0 | 0
100622 | 100622 | SINAPI | POSTE DE AÇO CONICO CONTÍNUO CURVO SIMPLES, ENGASTADO, H=9M, INCLUSIVE LUMINÁRIA, SEM LÂMPADA - FORNECIMENTO E INSTALACAO. AF_11/2019 | 0 | 0 | 0 | 2579.43 | 2579.43 | 3113.37 | UN |  | 0 | 0 | [6 empty] | 0 | 0
100623 | 100623 | SINAPI | POSTE DE AÇO CONICO CONTÍNUO CURVO DUPLO, ENGASTADO, H=9M, INCLUSIVE LUMINÁRIAS, SEM LÂMPADAS - FORNECIMENTO E INSTALACAO. AF_11/2019 | 0 | 0 | 0 | 2785.78 | 2785.78 | 3362.44 | UN |  | 0 | 0 | [6 empty] | 0 | 0
100578 | 100578 | SINAPI | ASSENTAMENTO DE POSTE DE CONCRETO COM COMPRIMENTO NOMINAL DE 9 M, CARGA NOMINAL MENOR OU IGUAL A 1000 DAN, ENGASTAMENTO SIMPLES COM 1,5 M DE SOLO (NÃO INCLUI FORNECIMENTO). AF_11/2019 | 0 | 0 | 0 | 509.26 | 509.26 | 614.68 | UN |  | 0 | 0 | [6 empty] | 0 | 0
100579 | 100579 | SINAPI | ASSENTAMENTO DE POSTE DE CONCRETO COM COMPRIMENTO NOMINAL DE 10 M, CARGA NOMINAL MENOR OU IGUAL A 1000 DAN, ENGASTAMENTO SIMPLES COM 1,6 M DE SOLO (NÃO INCLUI FORNECIMENTO). AF_11/2019 | 0 | 0 | 0 | 558 | 558 | 673.51 | UN |  | 0 | 0 | [6 empty] | 0 | 0
100580 | 100580 | SINAPI | ASSENTAMENTO DE POSTE DE CONCRETO COM COMPRIMENTO NOMINAL DE 10 M, CARGA NOMINAL MAIOR QUE 1000 DAN, ENGASTAMENTO SIMPLES COM 1,6 M DE SOLO (NÃO INCLUI FORNECIMENTO). AF_11/2019 | 0 | 0 | 0 | 615.13 | 615.13 | 742.46 | UN |  | 0 | 0 | [6 empty] | 0 | 0
100581 | 100581 | SINAPI | ASSENTAMENTO DE POSTE DE CONCRETO COM COMPRIMENTO NOMINAL DE 10,5 M, CARGA NOMINAL MENOR OU IGUAL A 1000 DAN, ENGASTAMENTO SIMPLES COM 1,65 M DE SOLO (NÃO INCLUI FORNECIMENTO). AF_11/2019 | 0 | 0 | 0 | 582.14 | 582.14 | 702.64 | UN |  | 0 | 0 | [6 empty] | 0 | 0
100582 | 100582 | SINAPI | ASSENTAMENTO DE POSTE DE CONCRETO COM COMPRIMENTO NOMINAL DE 10,5 M, CARGA NOMINAL MAIOR QUE 1000 DAN, ENGASTAMENTO SIMPLES COM 1,65 M DE SOLO (NÃO INCLUI FORNECIMENTO). AF_11/2019 | 0 | 0 | 0 | 685.15 | 685.15 | 826.98 | UN |  | 0 | 0 | [6 empty] | 0 | 0
100583 | 100583 | SINAPI | ASSENTAMENTO DE POSTE DE CONCRETO COM COMPRIMENTO NOMINAL DE 11 M, CARGA NOMINAL MENOR OU IGUAL A 1000 DAN, ENGASTAMENTO SIMPLES COM 1,7 M DE SOLO (NÃO INCLUI FORNECIMENTO). AF_11/2019 | 0 | 0 | 0 | 608.13 | 608.13 | 734.01 | UN |  | 0 | 0 | [6 empty] | 0 | 0
100584 | 100584 | SINAPI | ASSENTAMENTO DE POSTE DE CONCRETO COM COMPRIMENTO NOMINAL DE 11 M, CARGA NOMINAL MAIOR QUE 1000 DAN, ENGASTAMENTO SIMPLES COM 1,7 M DE SOLO (NÃO INCLUI FORNECIMENTO). AF_11/2019 | 0 | 0 | 0 | 670.05 | 670.05 | 808.75 | UN |  | 0 | 0 | [6 empty] | 0 | 0
100585 | 100585 | SINAPI | ASSENTAMENTO DE POSTE DE CONCRETO COM COMPRIMENTO NOMINAL DE 12 M, CARGA NOMINAL MENOR OU IGUAL A 1000 DAN, ENGASTAMENTO SIMPLES COM 1,8 M DE SOLO (NÃO INCLUI FORNECIMENTO). AF_11/2019 | 0 | 0 | 0 | 658.54 | 658.54 | 794.86 | UN |  | 0 | 0 | [6 empty] | 0 | 0
100586 | 100586 | SINAPI | ASSENTAMENTO DE POSTE DE CONCRETO COM COMPRIMENTO NOMINAL DE 12 M, CARGA NOMINAL MAIOR QUE 1000 DAN, ENGASTAMENTO SIMPLES COM 1,8 M DE SOLO (NÃO INCLUI FORNECIMENTO). AF_11/2019 | 0 | 0 | 0 | 757.16 | 757.16 | 913.89 | UN |  | 0 | 0 | [6 empty] | 0 | 0
100587 | 100587 | SINAPI | ASSENTAMENTO DE POSTE DE CONCRETO COM COMPRIMENTO NOMINAL DE 13 M, CARGA NOMINAL MENOR OU IGUAL A 1000 DAN, ENGASTAMENTO SIMPLES COM 1,9 M DE SOLO (NÃO INCLUI FORNECIMENTO). AF_11/2019 | 0 | 0 | 0 | 710.91 | 710.91 | 858.07 | UN |  | 0 | 0 | [6 empty] | 0 | 0
100588 | 100588 | SINAPI | ASSENTAMENTO DE POSTE DE CONCRETO COM COMPRIMENTO NOMINAL DE 13 M, CARGA NOMINAL MAIOR QUE 1000 DAN, ENGASTAMENTO SIMPLES COM 1,9 M DE SOLO (NÃO INCLUI FORNECIMENTO). AF_11/2019 | 0 | 0 | 0 | 787.57 | 787.57 | 950.6 | UN |  | 0 | 0 | [6 empty] | 0 | 0
100589 | 100589 | SINAPI | ASSENTAMENTO DE POSTE DE CONCRETO COM COMPRIMENTO NOMINAL DE 13,5 M, CARGA NOMINAL MENOR OU IGUAL A 1000 DAN, ENGASTAMENTO SIMPLES COM 1,95 M DE SOLO (NÃO INCLUI FORNECIMENTO). AF_11/2019 | 0 | 0 | 0 | 790.38 | 790.38 | 953.99 | UN |  | 0 | 0 | [6 empty] | 0 | 0
100590 | 100590 | SINAPI | ASSENTAMENTO DE POSTE DE CONCRETO COM COMPRIMENTO NOMINAL DE 13,5 M, CARGA NOMINAL MAIOR QUE 1000 DAN, ENGASTAMENTO SIMPLES COM 1,95 M DE SOLO (NÃO INCLUI FORNECIMENTO). AF_11/2019 | 0 | 0 | 0 | 866.24 | 866.24 | 1045.55 | UN |  | 0 | 0 | [6 empty] | 0 | 0
100591 | 100591 | SINAPI | ASSENTAMENTO DE POSTE DE CONCRETO COM COMPRIMENTO NOMINAL DE 14 M, CARGA NOMINAL MENOR OU IGUAL A 1000 DAN, ENGASTAMENTO SIMPLES COM 2 M DE SOLO (NÃO INCLUI FORNECIMENTO). AF_11/2019 | 0 | 0 | 0 | 783.32 | 783.32 | 945.47 | UN |  | 0 | 0 | [6 empty] | 0 | 0
100592 | 100592 | SINAPI | ASSENTAMENTO DE POSTE DE CONCRETO COM COMPRIMENTO NOMINAL DE 14 M, CARGA NOMINAL MAIOR QUE 1000 DAN, ENGASTAMENTO SIMPLES COM 2 M DE SOLO (NÃO INCLUI FORNECIMENTO). AF_11/2019 | 0 | 0 | 0 | 846.16 | 846.16 | 1021.32 | UN |  | 0 | 0 | [6 empty] | 0 | 0
100593 | 100593 | SINAPI | ASSENTAMENTO DE POSTE DE CONCRETO COM COMPRIMENTO NOMINAL DE 15 M, CARGA NOMINAL MENOR OU IGUAL A 1000 DAN, ENGASTAMENTO SIMPLES COM 2,1 M DE SOLO (NÃO INCLUI FORNECIMENTO). AF_11/2019 | 0 | 0 | 0 | 839.13 | 839.13 | 1012.83 | UN |  | 0 | 0 | [6 empty] | 0 | 0
100594 | 100594 | SINAPI | ASSENTAMENTO DE POSTE DE CONCRETO COM COMPRIMENTO NOMINAL DE 15 M, CARGA NOMINAL MAIOR QUE 1000 DAN, ENGASTAMENTO SIMPLES COM 2,1 M DE SOLO (NÃO INCLUI FORNECIMENTO). AF_11/2019 | 0 | 0 | 0 | 945.58 | 945.58 | 1141.32 | UN |  | 0 | 0 | [6 empty] | 0 | 0
100595 | 100595 | SINAPI | ASSENTAMENTO DE POSTE DE CONCRETO COM COMPRIMENTO NOMINAL DE 18 M, CARGA NOMINAL MENOR OU IGUAL A 1000 DAN, ENGASTAMENTO SIMPLES COM 2,4 M DE SOLO (NÃO INCLUI FORNECIMENTO). AF_11/2019 | 0 | 0 | 0 | 1006.57 | 1006.57 | 1214.93 | UN |  | 0 | 0 | [6 empty] | 0 | 0
100596 | 100596 | SINAPI | ASSENTAMENTO DE POSTE DE CONCRETO COM COMPRIMENTO NOMINAL DE 18 M, CARGA NOMINAL MAIOR QUE 1000 DAN, ENGASTAMENTO SIMPLES COM 2,4 M DE SOLO (NÃO INCLUI FORNECIMENTO). AF_11/2019 | 0 | 0 | 0 | 1150.12 | 1150.12 | 1388.19 | UN |  | 0 | 0 | [6 empty] | 0 | 0
100597 | 100597 | SINAPI | ASSENTAMENTO DE POSTE DE CONCRETO COM COMPRIMENTO NOMINAL DE 20 M, CARGA NOMINAL MENOR OU IGUAL A 1000 DAN, ENGASTAMENTO SIMPLES COM 2,6 M DE SOLO (NÃO INCLUI FORNECIMENTO). AF_11/2019 | 0 | 0 | 0 | 1167.05 | 1167.05 | 1408.63 | UN |  | 0 | 0 | [6 empty] | 0 | 0
100598 | 100598 | SINAPI | ASSENTAMENTO DE POSTE DE CONCRETO COM COMPRIMENTO NOMINAL DE 20 M, CARGA NOMINAL MAIOR QUE 1000, ENGASTAMENTO SIMPLES COM 2,6 M DE SOLO (NÃO INCLUI FORNECIMENTO). AF_11/2019 | 0 | 0 | 0 | 1285.39 | 1285.39 | 1551.47 | UN |  | 0 | 0 | [6 empty] | 0 | 0
100599 | 100599 | SINAPI | ASSENTAMENTO DE POSTE DE CONCRETO COM COMPRIMENTO NOMINAL DE 9 M, CARGA NOMINAL DE 150 DAN, ENGASTAMENTO BASE CONCRETADA COM 1 M DE CONCRETO E 0,5 M DE SOLO (NÃO INCLUI FORNECIMENTO). AF_11/2019 | 0 | 0 | 0 | 516.86 | 516.86 | 623.85 | UN |  | 0 | 0 | [6 empty] | 0 | 0
100600 | 100600 | SINAPI | ASSENTAMENTO DE POSTE DE CONCRETO COM COMPRIMENTO NOMINAL DE 9 M, CARGA NOMINAL DE 300 DAN, ENGASTAMENTO BASE CONCRETADA COM 1 M DE CONCRETO E 0,5 M DE SOLO (NÃO INCLUI FORNECIMENTO). AF_11/2019 | 0 | 0 | 0 | 613.13 | 613.13 | 740.05 | UN |  | 0 | 0 | [6 empty] | 0 | 0
100601 | 100601 | SINAPI | ASSENTAMENTO DE POSTE DE CONCRETO COM COMPRIMENTO NOMINAL DE 9 M, CARGA NOMINAL DE 400 DAN, ENGASTAMENTO BASE CONCRETADA COM 1 M DE CONCRETO E 0,5 M DE SOLO (NÃO INCLUI FORNECIMENTO). AF_11/2019 | 0 | 0 | 0 | 772.56 | 772.56 | 932.48 | UN |  | 0 | 0 | [6 empty] | 0 | 0
100602 | 100602 | SINAPI | ASSENTAMENTO DE POSTE DE CONCRETO COM COMPRIMENTO NOMINAL DE 9 M, CARGA NOMINAL DE 600 DAN, ENGASTAMENTO BASE CONCRETADA COM 1 M DE CONCRETO E 0,5 M DE SOLO (NÃO INCLUI FORNECIMENTO). AF_11/2019 | 0 | 0 | 0 | 971.46 | 971.46 | 1172.55 | UN |  | 0 | 0 | [6 empty] | 0 | 0
100603 | 100603 | SINAPI | ASSENTAMENTO DE POSTE DE CONCRETO COM COMPRIMENTO NOMINAL DE 9 M, CARGA NOMINAL DE 1000 DAN, ENGASTAMENTO BASE CONCRETADA COM 1 M DE CONCRETO E 0,5 M DE SOLO (NÃO INCLUI FORNECIMENTO). AF_11/2019 | 0 | 0 | 0 | 1484.28 | 1484.28 | 1791.53 | UN |  | 0 | 0 | [6 empty] | 0 | 0
100604 | 100604 | SINAPI | ASSENTAMENTO DE POSTE DE CONCRETO COM COMPRIMENTO NOMINAL DE 10 M, CARGA NOMINAL DE 300 DAN, ENGASTAMENTO BASE CONCRETADA COM 1 M DE CONCRETO E 0,6 M DE SOLO (NÃO INCLUI FORNECIMENTO). AF_11/2019 | 0 | 0 | 0 | 652.23 | 652.23 | 787.24 | UN |  | 0 | 0 | [6 empty] | 0 | 0
100605 | 100605 | SINAPI | ASSENTAMENTO DE POSTE DE CONCRETO COM COMPRIMENTO NOMINAL DE 10 M, CARGA NOMINAL DE 600 DAN, ENGASTAMENTO BASE CONCRETADA COM 1 M DE CONCRETO E 0,6 M DE SOLO (NÃO INCLUI FORNECIMENTO). AF_11/2019 | 0 | 0 | 0 | 1021.11 | 1021.11 | 1232.48 | UN |  | 0 | 0 | [6 empty] | 0 | 0
100606 | 100606 | SINAPI | ASSENTAMENTO DE POSTE DE CONCRETO COM COMPRIMENTO NOMINAL DE 10 M, CARGA NOMINAL DE 1000 DAN, ENGASTAMENTO BASE CONCRETADA COM 1 M DE CONCRETO E 0,6 M DE SOLO (NÃO INCLUI FORNECIMENTO). AF_11/2019 | 0 | 0 | 0 | 1547.64 | 1547.64 | 1868 | UN |  | 0 | 0 | [6 empty] | 0 | 0
100607 | 100607 | SINAPI | ASSENTAMENTO DE POSTE DE CONCRETO COM COMPRIMENTO NOMINAL DE 10,5 M, CARGA NOMINAL DE 300 DAN, ENGASTAMENTO BASE CONCRETADA COM 1 M DE CONCRETO E 0,65 M DE SOLO (NÃO INCLUI FORNECIMENTO). AF_11/2019 | 0 | 0 | 0 | 670.9 | 670.9 | 809.78 | UN |  | 0 | 0 | [6 empty] | 0 | 0
100608 | 100608 | SINAPI | ASSENTAMENTO DE POSTE DE CONCRETO COM COMPRIMENTO NOMINAL DE 10,5 M, CARGA NOMINAL DE 600 DAN, ENGASTAMENTO BASE CONCRETADA COM 1 M DE CONCRETO E 0,65 M DE SOLO (NÃO INCLUI FORNECIMENTO). AF_11/2019 | 0 | 0 | 0 | 1045.59 | 1045.59 | 1262.03 | UN |  | 0 | 0 | [6 empty] | 0 | 0
100609 | 100609 | SINAPI | ASSENTAMENTO DE POSTE DE CONCRETO COM COMPRIMENTO NOMINAL DE 10,5 M, CARGA NOMINAL DE 1000 DAN, ENGASTAMENTO BASE CONCRETADA COM 1 M DE CONCRETO E 0,65 M DE SOLO (NÃO INCLUI FORNECIMENTO). AF_11/2019 | 0 | 0 | 0 | 1581.56 | 1581.56 | 1908.94 | UN |  | 0 | 0 | [6 empty] | 0 | 0
100610 | 100610 | SINAPI | ASSENTAMENTO DE POSTE DE CONCRETO COM COMPRIMENTO NOMINAL DE 11 M, CARGA NOMINAL DE 300 DAN, ENGASTAMENTO BASE CONCRETADA COM 1 M DE CONCRETO E 0,7 M DE SOLO (NÃO INCLUI FORNECIMENTO). AF_11/2019 | 0 | 0 | 0 | 689.49 | 689.49 | 832.21 | UN |  | 0 | 0 | [6 empty] | 0 | 0
100611 | 100611 | SINAPI | ASSENTAMENTO DE POSTE DE CONCRETO COM COMPRIMENTO NOMINAL DE 11 M, CARGA NOMINAL DE 400 DAN, ENGASTAMENTO BASE CONCRETADA COM 1 M DE CONCRETO E 0,7 M DE SOLO (NÃO INCLUI FORNECIMENTO). AF_11/2019 | 0 | 0 | 0 | 858.26 | 858.26 | 1035.92 | UN |  | 0 | 0 | [6 empty] | 0 | 0
100612 | 100612 | SINAPI | ASSENTAMENTO DE POSTE DE CONCRETO COM COMPRIMENTO NOMINAL DE 11 M, CARGA NOMINAL DE 600 DAN, ENGASTAMENTO BASE CONCRETADA COM 1 M DE CONCRETO E 0,7 M DE SOLO (NÃO INCLUI FORNECIMENTO). AF_11/2019 | 0 | 0 | 0 | 1069.66 | 1069.66 | 1291.08 | UN |  | 0 | 0 | [6 empty] | 0 | 0
100613 | 100613 | SINAPI | ASSENTAMENTO DE POSTE DE CONCRETO COM COMPRIMENTO NOMINAL DE 11 M, CARGA NOMINAL DE 1000 DAN, ENGASTAMENTO BASE CONCRETADA COM 1 M DE CONCRETO E 0,7 M DE SOLO (NÃO INCLUI FORNECIMENTO). AF_11/2019 | 0 | 0 | 0 | 1614.79 | 1614.79 | 1949.05 | UN |  | 0 | 0 | [6 empty] | 0 | 0
100614 | 100614 | SINAPI | ASSENTAMENTO DE POSTE DE CONCRETO COM COMPRIMENTO NOMINAL DE 12 M, CARGA NOMINAL DE 400 DAN, ENGASTAMENTO BASE CONCRETADA COM 1 M DE CONCRETO E 0,8 M DE SOLO (NÃO INCLUI FORNECIMENTO). AF_11/2019 | 0 | 0 | 0 | 900.34 | 900.34 | 1086.71 | UN |  | 0 | 0 | [6 empty] | 0 | 0
100615 | 100615 | SINAPI | ASSENTAMENTO DE POSTE DE CONCRETO COM COMPRIMENTO NOMINAL DE 12 M, CARGA NOMINAL DE 600 DAN, ENGASTAMENTO BASE CONCRETADA COM 1 M DE CONCRETO E 0,8 M DE SOLO (NÃO INCLUI FORNECIMENTO). AF_11/2019 | 0 | 0 | 0 | 1117.47 | 1117.47 | 1348.79 | UN |  | 0 | 0 | [6 empty] | 0 | 0
100616 | 100616 | SINAPI | ASSENTAMENTO DE POSTE DE CONCRETO COM COMPRIMENTO NOMINAL DE 12 M, CARGA NOMINAL DE 1000 DAN, ENGASTAMENTO BASE CONCRETADA COM 1 M DE CONCRETO E 0,8 M DE SOLO (NÃO INCLUI FORNECIMENTO). AF_11/2019 | 0 | 0 | 0 | 1684.75 | 1684.75 | 2033.49 | UN |  | 0 | 0 | [6 empty] | 0 | 0
100617 | 100617 | SINAPI | ASSENTAMENTO DE POSTE DE CONCRETO COM COMPRIMENTO NOMINAL DE 13 M, CARGA NOMINAL DE 600 DAN, ENGASTAMENTO BASE CONCRETADA COM 1 M DE CONCRETO E 0,9 M DE SOLO (NÃO INCLUI FORNECIMENTO). AF_11/2019 | 0 | 0 | 0 | 1165.17 | 1165.17 | 1406.36 | UN |  | 0 | 0 | [6 empty] | 0 | 0
100618 | 100618 | SINAPI | ASSENTAMENTO DE POSTE DE CONCRETO COM COMPRIMENTO NOMINAL DE 13 M, CARGA NOMINAL DE 1000 DAN, ENGASTAMENTO BASE CONCRETADA COM 1 M DE CONCRETO E 0,9 M DE SOLO - SOMENTE INSTALAÇÃO, SEM FORNECIMENTO. AF_11/2019 | 0 | 0 | 0 | 1758.03 | 1758.03 | 2121.94 | UN |  | 0 | 0 | [6 empty] | 0 | 0
97660 | 97660 | SINAPI | REMOÇÃO DE INTERRUPTORES/TOMADAS ELÉTRICAS, DE FORMA MANUAL, SEM REAPROVEITAMENTO. AF_12/2017 | 0 | 0 | 0 | 0.77 | 0.77 | 0.93 | UN |  | 0 | 0 | [6 empty] | 0 | 0
90447 | 90447 | SINAPI | RASGO EM ALVENARIA PARA ELETRODUTOS COM DIAMETROS MENORES OU IGUAIS A 40 MM. AF_05/2015 | 0 | 0 | 0 | 8.03 | 8.03 | 9.69 | M |  | 0 | 0 | [6 empty] | 0 | 0
90456 | 90456 | SINAPI | QUEBRA EM ALVENARIA PARA INSTALAÇÃO DE CAIXA DE TOMADA (4X4 OU 4X2). AF_05/2015 | 0 | 0 | 0 | 5.16 | 5.16 | 6.23 | UN |  | 0 | 0 | [6 empty] | 0 | 0
90457 | 90457 | SINAPI | QUEBRA EM ALVENARIA PARA INSTALAÇÃO DE QUADRO DISTRIBUIÇÃO PEQUENO (19X25 CM). AF_05/2015 | 0 | 0 | 0 | 11.77 | 11.77 | 14.21 | UN |  | 0 | 0 | [6 empty] | 0 | 0
90458 | 90458 | SINAPI | QUEBRA EM ALVENARIA PARA INSTALAÇÃO DE QUADRO DISTRIBUIÇÃO GRANDE (76X40 CM). AF_05/2015 | 0 | 0 | 0 | 33.41 | 33.41 | 40.33 | UN |  | 0 | 0 | [6 empty] | 0 | 0
101938 | 101938 | SINAPI | CAIXA DE PROTEÇÃO PARA MEDIDOR MONOFÁSICO DE EMBUTIR - FORNECIMENTO E INSTALAÇÃO. AF_10/2020 | 0 | 0 | 0 | 127.45 | 127.45 | 153.83 | UN |  | 0 | 0 | [6 empty] | 0 | 0
101489 | 101489 | SINAPI | ENTRADA DE ENERGIA ELÉTRICA, AÉREA, MONOFÁSICA, COM CAIXA DE SOBREPOR, CABO DE 10 MM2 E DISJUNTOR DIN 50A (NÃO INCLUSO O POSTE DE CONCRETO). AF_07/2020_P | 0 | 0 | 0 | 1507.06 | 1507.06 | 1819.02 | UN |  | 0 | 0 | [6 empty] | 0 | 0
101490 | 101490 | SINAPI | ENTRADA DE ENERGIA ELÉTRICA, AÉREA, MONOFÁSICA, COM CAIXA DE SOBREPOR, CABO DE 16 MM2 E DISJUNTOR DIN 50A (NÃO INCLUSO O POSTE DE CONCRETO). AF_07/2020_P | 0 | 0 | 0 | 1605.18 | 1605.18 | 1937.45 | UN |  | 0 | 0 | [6 empty] | 0 | 0
101491 | 101491 | SINAPI | ENTRADA DE ENERGIA ELÉTRICA, AÉREA, MONOFÁSICA, COM CAIXA DE SOBREPOR, CABO DE 25 MM2 E DISJUNTOR DIN 50A (NÃO INCLUSO O POSTE DE CONCRETO). AF_07/2020_P | 0 | 0 | 0 | 1632.79 | 1632.79 | 1970.78 | UN |  | 0 | 0 | [6 empty] | 0 | 0
101492 | 101492 | SINAPI | ENTRADA DE ENERGIA ELÉTRICA, AÉREA, MONOFÁSICA, COM CAIXA DE SOBREPOR, CABO DE 35 MM2 E DISJUNTOR DIN 50A (NÃO INCLUSO O POSTE DE CONCRETO). AF_07/2020_P | 0 | 0 | 0 | 1787.27 | 1787.27 | 2157.23 | UN |  | 0 | 0 | [6 empty] | 0 | 0
101493 | 101493 | SINAPI | ENTRADA DE ENERGIA ELÉTRICA, AÉREA, MONOFÁSICA, COM CAIXA DE EMBUTIR, CABO DE 10 MM2 E DISJUNTOR DIN 50A (NÃO INCLUSO O POSTE DE CONCRETO). AF_07/2020_P | 0 | 0 | 0 | 1487.05 | 1487.05 | 1794.87 | UN |  | 0 | 0 | [6 empty] | 0 | 0
101494 | 101494 | SINAPI | ENTRADA DE ENERGIA ELÉTRICA, AÉREA, MONOFÁSICA, COM CAIXA DE EMBUTIR, CABO DE 16 MM2 E DISJUNTOR DIN 50A (NÃO INCLUSO O POSTE DE CONCRETO). AF_07/2020_P | 0 | 0 | 0 | 1585.17 | 1585.17 | 1913.3 | UN |  | 0 | 0 | [6 empty] | 0 | 0
101495 | 101495 | SINAPI | ENTRADA DE ENERGIA ELÉTRICA, AÉREA, MONOFÁSICA, COM CAIXA DE EMBUTIR, CABO DE 25 MM2 E DISJUNTOR DIN 50A (NÃO INCLUSO O POSTE DE CONCRETO). AF_07/2020_P | 0 | 0 | 0 | 1612.78 | 1612.78 | 1946.63 | UN |  | 0 | 0 | [6 empty] | 0 | 0
101496 | 101496 | SINAPI | ENTRADA DE ENERGIA ELÉTRICA, AÉREA, MONOFÁSICA, COM CAIXA DE EMBUTIR, CABO DE 35 MM2 E DISJUNTOR DIN 50A (NÃO INCLUSO O POSTE DE CONCRETO). AF_07/2020_P | 0 | 0 | 0 | 1767.26 | 1767.26 | 2133.08 | UN |  | 0 | 0 | [6 empty] | 0 | 0
101497 | 101497 | SINAPI | ENTRADA DE ENERGIA ELÉTRICA, AÉREA, BIFÁSICA, COM CAIXA DE SOBREPOR, CABO DE 10 MM2 E DISJUNTOR DIN 50A (NÃO INCLUSO O POSTE DE CONCRETO). AF_07/2020_P | 0 | 0 | 0 | 1782.8 | 1782.8 | 2151.84 | UN |  | 0 | 0 | [6 empty] | 0 | 0
101498 | 101498 | SINAPI | ENTRADA DE ENERGIA ELÉTRICA, AÉREA, BIFÁSICA, COM CAIXA DE SOBREPOR, CABO DE 16 MM2 E DISJUNTOR DIN 50A (NÃO INCLUSO O POSTE DE CONCRETO). AF_07/2020_P | 0 | 0 | 0 | 1931.32 | 1931.32 | 2331.1 | UN |  | 0 | 0 | [6 empty] | 0 | 0
101499 | 101499 | SINAPI | ENTRADA DE ENERGIA ELÉTRICA, AÉREA, BIFÁSICA, COM CAIXA DE SOBREPOR, CABO DE 25 MM2 E DISJUNTOR DIN 50A (NÃO INCLUSO O POSTE DE CONCRETO). AF_07/2020_P | 0 | 0 | 0 | 1973.11 | 1973.11 | 2381.54 | UN |  | 0 | 0 | [6 empty] | 0 | 0
101500 | 101500 | SINAPI | ENTRADA DE ENERGIA ELÉTRICA, AÉREA, BIFÁSICA, COM CAIXA DE SOBREPOR, CABO DE 35 MM2 E DISJUNTOR DIN 50A (NÃO INCLUSO O POSTE DE CONCRETO). AF_07/2020_P | 0 | 0 | 0 | 2185.78 | 2185.78 | 2638.24 | UN |  | 0 | 0 | [6 empty] | 0 | 0
101501 | 101501 | SINAPI | ENTRADA DE ENERGIA ELÉTRICA, AÉREA, BIFÁSICA, COM CAIXA DE EMBUTIR, CABO DE 10 MM2 E DISJUNTOR DIN 50A (NÃO INCLUSO O POSTE DE CONCRETO). AF_07/2020_P | 0 | 0 | 0 | 1770.67 | 1770.67 | 2137.2 | UN |  | 0 | 0 | [6 empty] | 0 | 0
101502 | 101502 | SINAPI | ENTRADA DE ENERGIA ELÉTRICA, AÉREA, BIFÁSICA, COM CAIXA DE EMBUTIR, CABO DE 16 MM2 E DISJUNTOR DIN 50A (NÃO INCLUSO O POSTE DE CONCRETO). AF_07/2020_P | 0 | 0 | 0 | 1919.19 | 1919.19 | 2316.46 | UN |  | 0 | 0 | [6 empty] | 0 | 0
101503 | 101503 | SINAPI | ENTRADA DE ENERGIA ELÉTRICA, AÉREA, BIFÁSICA, COM CAIXA DE EMBUTIR, CABO DE 25 MM2 E DISJUNTOR DIN 50A (NÃO INCLUSO O POSTE DE CONCRETO). AF_07/2020_P | 0 | 0 | 0 | 1960.98 | 1960.98 | 2366.9 | UN |  | 0 | 0 | [6 empty] | 0 | 0
101504 | 101504 | SINAPI | ENTRADA DE ENERGIA ELÉTRICA, AÉREA, BIFÁSICA, COM CAIXA DE EMBUTIR, CABO DE 35 MM2 E DISJUNTOR DIN 50A (NÃO INCLUSO O POSTE DE CONCRETO). AF_07/2020_P | 0 | 0 | 0 | 2173.65 | 2173.65 | 2623.6 | UN |  | 0 | 0 | [6 empty] | 0 | 0
101505 | 101505 | SINAPI | ENTRADA DE ENERGIA ELÉTRICA, AÉREA, TRIFÁSICA, COM CAIXA DE SOBREPOR, CABO DE 10 MM2 E DISJUNTOR DIN 50A (NÃO INCLUSO O POSTE DE CONCRETO). AF_07/2020_P | 0 | 0 | 0 | 1896.69 | 1896.69 | 2289.3 | UN |  | 0 | 0 | [6 empty] | 0 | 0
101506 | 101506 | SINAPI | ENTRADA DE ENERGIA ELÉTRICA, AÉREA, TRIFÁSICA, COM CAIXA DE SOBREPOR, CABO DE 16 MM2 E DISJUNTOR DIN 50A (NÃO INCLUSO O POSTE DE CONCRETO). AF_07/2020_P | 0 | 0 | 0 | 2094.72 | 2094.72 | 2528.33 | UN |  | 0 | 0 | [6 empty] | 0 | 0
101507 | 101507 | SINAPI | ENTRADA DE ENERGIA ELÉTRICA, AÉREA, TRIFÁSICA, COM CAIXA DE SOBREPOR, CABO DE 25 MM2 E DISJUNTOR DIN 50A (NÃO INCLUSO O POSTE DE CONCRETO). AF_07/2020_P | 0 | 0 | 0 | 2150.44 | 2150.44 | 2595.58 | UN |  | 0 | 0 | [6 empty] | 0 | 0
101508 | 101508 | SINAPI | ENTRADA DE ENERGIA ELÉTRICA, AÉREA, TRIFÁSICA, COM CAIXA DE SOBREPOR, CABO DE 35 MM2 E DISJUNTOR DIN 50A (NÃO INCLUSO O POSTE DE CONCRETO). AF_07/2020_P | 0 | 0 | 0 | 2420.28 | 2420.28 | 2921.28 | UN |  | 0 | 0 | [6 empty] | 0 | 0
101509 | 101509 | SINAPI | ENTRADA DE ENERGIA ELÉTRICA, AÉREA, TRIFÁSICA, COM CAIXA DE EMBUTIR, CABO DE 10 MM2 E DISJUNTOR DIN 50A (NÃO INCLUSO O POSTE DE CONCRETO). AF_07/2020 | 0 | 0 | 0 | 2020.87 | 2020.87 | 2439.19 | UN |  | 0 | 0 | [6 empty] | 0 | 0
101510 | 101510 | SINAPI | ENTRADA DE ENERGIA ELÉTRICA, AÉREA, TRIFÁSICA, COM CAIXA DE EMBUTIR, CABO DE 16 MM2 E DISJUNTOR DIN 50A (NÃO INCLUSO O POSTE DE CONCRETO). AF_07/2020 | 0 | 0 | 0 | 2218.9 | 2218.9 | 2678.21 | UN |  | 0 | 0 | [6 empty] | 0 | 0
101511 | 101511 | SINAPI | ENTRADA DE ENERGIA ELÉTRICA, AÉREA, TRIFÁSICA, COM CAIXA DE EMBUTIR, CABO DE 25 MM2 E DISJUNTOR DIN 50A (NÃO INCLUSO O POSTE DE CONCRETO). AF_07/2020 | 0 | 0 | 0 | 2274.62 | 2274.62 | 2745.47 | UN |  | 0 | 0 | [6 empty] | 0 | 0
101512 | 101512 | SINAPI | ENTRADA DE ENERGIA ELÉTRICA, AÉREA, TRIFÁSICA, COM CAIXA DE EMBUTIR, CABO DE 35 MM2 E DISJUNTOR DIN 50A (NÃO INCLUSO O POSTE DE CONCRETO). AF_07/2020 | 0 | 0 | 0 | 2544.46 | 2544.46 | 3071.16 | UN |  | 0 | 0 | [6 empty] | 0 | 0
101513 | 101513 | SINAPI | ENTRADA DE ENERGIA ELÉTRICA, SUBTERRÂNEA, MONOFÁSICA, COM CAIXA DE SOBREPOR, CABO DE 10 MM2 E DISJUNTOR DIN 50A (NÃO INCLUSA MURETA DE ALVENARIA). AF_07/2020_P | 0 | 0 | 0 | 840 | 840 | 1013.88 | UN |  | 0 | 0 | [6 empty] | 0 | 0
101514 | 101514 | SINAPI | ENTRADA DE ENERGIA ELÉTRICA, SUBTERRÂNEA, MONOFÁSICA, COM CAIXA DE SOBREPOR, CABO DE 16 MM2 E DISJUNTOR DIN 50A (NÃO INCLUSA MURETA DE ALVENARIA). AF_07/2020_P | 0 | 0 | 0 | 957.75 | 957.75 | 1156 | UN |  | 0 | 0 | [6 empty] | 0 | 0
101515 | 101515 | SINAPI | ENTRADA DE ENERGIA ELÉTRICA, SUBTERRÂNEA, MONOFÁSICA, COM CAIXA DE SOBREPOR, CABO DE 25 MM2 E DISJUNTOR DIN 50A (NÃO INCLUSA MURETA DE ALVENARIA). AF_07/2020_P | 0 | 0 | 0 | 990.88 | 990.88 | 1195.99 | UN |  | 0 | 0 | [6 empty] | 0 | 0
101516 | 101516 | SINAPI | ENTRADA DE ENERGIA ELÉTRICA, SUBTERRÂNEA, MONOFÁSICA, COM CAIXA DE SOBREPOR, CABO DE 35 MM2 E DISJUNTOR DIN 50A (NÃO INCLUSA MURETA DE ALVENARIA). AF_07/2020_P | 0 | 0 | 0 | 1126.84 | 1126.84 | 1360.1 | UN |  | 0 | 0 | [6 empty] | 0 | 0
101517 | 101517 | SINAPI | ENTRADA DE ENERGIA ELÉTRICA, SUBTERRÂNEA, MONOFÁSICA, COM CAIXA DE EMBUTIR, CABO DE 10 MM2 E DISJUNTOR DIN 50A (NÃO INCLUSA MURETA DE ALVENARIA). AF_07/2020_P | 0 | 0 | 0 | 819.99 | 819.99 | 989.73 | UN |  | 0 | 0 | [6 empty] | 0 | 0
101518 | 101518 | SINAPI | ENTRADA DE ENERGIA ELÉTRICA, SUBTERRÂNEA, MONOFÁSICA, COM CAIXA DE EMBUTIR, CABO DE 16 MM2 E DISJUNTOR DIN 50A (NÃO INCLUSA MURETA DE ALVENARIA). AF_07/2020_P | 0 | 0 | 0 | 937.74 | 937.74 | 1131.85 | UN |  | 0 | 0 | [6 empty] | 0 | 0
101519 | 101519 | SINAPI | ENTRADA DE ENERGIA ELÉTRICA, SUBTERRÂNEA, MONOFÁSICA, COM CAIXA DE EMBUTIR, CABO DE 25 MM2 E DISJUNTOR DIN 50A (NÃO INCLUSA MURETA DE ALVENARIA). AF_07/2020_P | 0 | 0 | 0 | 970.87 | 970.87 | 1171.84 | UN |  | 0 | 0 | [6 empty] | 0 | 0
101520 | 101520 | SINAPI | ENTRADA DE ENERGIA ELÉTRICA, SUBTERRÂNEA, MONOFÁSICA, COM CAIXA DE EMBUTIR, CABO DE 35 MM2 E DISJUNTOR DIN 50A (NÃO INCLUSA MURETA DE ALVENARIA). AF_07/2020_P | 0 | 0 | 0 | 1106.83 | 1106.83 | 1335.94 | UN |  | 0 | 0 | [6 empty] | 0 | 0
101521 | 101521 | SINAPI | ENTRADA DE ENERGIA ELÉTRICA, SUBTERRÂNEA, BIFÁSICA, COM CAIXA DE SOBREPOR, CABO DE 10 MM2 E DISJUNTOR DIN 50A (NÃO INCLUSA MURETA DE ALVENARIA). AF_07/2020_P | 0 | 0 | 0 | 1130.83 | 1130.83 | 1364.91 | UN |  | 0 | 0 | [6 empty] | 0 | 0
101522 | 101522 | SINAPI | ENTRADA DE ENERGIA ELÉTRICA, SUBTERRÂNEA, BIFÁSICA, COM CAIXA DE SOBREPOR, CABO DE 16 MM2 E DISJUNTOR DIN 50A (NÃO INCLUSA MURETA DE ALVENARIA). AF_07/2020_P | 0 | 0 | 0 | 1307.45 | 1307.45 | 1578.09 | UN |  | 0 | 0 | [6 empty] | 0 | 0
101523 | 101523 | SINAPI | ENTRADA DE ENERGIA ELÉTRICA, SUBTERRÂNEA, BIFÁSICA, COM CAIXA DE SOBREPOR, CABO DE 25 MM2 E DISJUNTOR DIN 50A (NÃO INCLUSA MURETA DE ALVENARIA). AF_07/2020_P | 0 | 0 | 0 | 1357.14 | 1357.14 | 1638.07 | UN |  | 0 | 0 | [6 empty] | 0 | 0
101524 | 101524 | SINAPI | ENTRADA DE ENERGIA ELÉTRICA, SUBTERRÂNEA, BIFÁSICA, COM CAIXA DE SOBREPOR, CABO DE 35 MM2 E DISJUNTOR DIN 50A (NÃO INCLUSA MURETA DE ALVENARIA). AF_07/2020_P | 0 | 0 | 0 | 1561.08 | 1561.08 | 1884.22 | UN |  | 0 | 0 | [6 empty] | 0 | 0
101525 | 101525 | SINAPI | ENTRADA DE ENERGIA ELÉTRICA, SUBTERRÂNEA, BIFÁSICA, COM CAIXA DE EMBUTIR, CABO DE 10 MM2 E DISJUNTOR DIN 50A (NÃO INCLUSA MURETA DE ALVENARIA). AF_07/2020_P | 0 | 0 | 0 | 1118.71 | 1118.71 | 1350.28 | UN |  | 0 | 0 | [6 empty] | 0 | 0
101526 | 101526 | SINAPI | ENTRADA DE ENERGIA ELÉTRICA, SUBTERRÂNEA, BIFÁSICA, COM CAIXA DE EMBUTIR, CABO DE 16 MM2 E DISJUNTOR DIN 50A (NÃO INCLUSA MURETA DE ALVENARIA). AF_07/2020_P | 0 | 0 | 0 | 1295.33 | 1295.33 | 1563.46 | UN |  | 0 | 0 | [6 empty] | 0 | 0
101527 | 101527 | SINAPI | ENTRADA DE ENERGIA ELÉTRICA, SUBTERRÂNEA, BIFÁSICA, COM CAIXA DE EMBUTIR, CABO DE 25 MM2 E DISJUNTOR DIN 50A (NÃO INCLUSA MURETA DE ALVENARIA). AF_07/2020_P | 0 | 0 | 0 | 1345.02 | 1345.02 | 1623.44 | UN |  | 0 | 0 | [6 empty] | 0 | 0
101528 | 101528 | SINAPI | ENTRADA DE ENERGIA ELÉTRICA, SUBTERRÂNEA, BIFÁSICA, COM CAIXA DE EMBUTIR, CABO DE 35 MM2 E DISJUNTOR DIN 50A (NÃO INCLUSA MURETA DE ALVENARIA). AF_07/2020_P | 0 | 0 | 0 | 1548.96 | 1548.96 | 1869.59 | UN |  | 0 | 0 | [6 empty] | 0 | 0
101529 | 101529 | SINAPI | ENTRADA DE ENERGIA ELÉTRICA, SUBTERRÂNEA, TRIFÁSICA, COM CAIXA DE SOBREPOR, CABO DE 10 MM2 E DISJUNTOR DIN 50A (NÃO INCLUSA MURETA DE ALVENARIA). AF_07/2020_P | 0 | 0 | 0 | 1261.4 | 1261.4 | 1522.51 | UN |  | 0 | 0 | [6 empty] | 0 | 0
101530 | 101530 | SINAPI | ENTRADA DE ENERGIA ELÉTRICA, SUBTERRÂNEA, TRIFÁSICA, COM CAIXA DE SOBREPOR, CABO DE 16 MM2 E DISJUNTOR DIN 50A (NÃO INCLUSA MURETA DE ALVENARIA). AF_07/2020_P | 0 | 0 | 0 | 1496.89 | 1496.89 | 1806.75 | UN |  | 0 | 0 | [6 empty] | 0 | 0
101531 | 101531 | SINAPI | ENTRADA DE ENERGIA ELÉTRICA, SUBTERRÂNEA, TRIFÁSICA, COM CAIXA DE SOBREPOR, CABO DE 25 MM2 E DISJUNTOR DIN 50A (NÃO INCLUSA MURETA DE ALVENARIA). AF_07/2020_P | 0 | 0 | 0 | 1563.15 | 1563.15 | 1886.72 | UN |  | 0 | 0 | [6 empty] | 0 | 0
101532 | 101532 | SINAPI | ENTRADA DE ENERGIA ELÉTRICA, SUBTERRÂNEA, TRIFÁSICA, COM CAIXA DE SOBREPOR, CABO DE 35 MM2 E DISJUNTOR DIN 50A (NÃO INCLUSA MURETA DE ALVENARIA). AF_07/2020_P | 0 | 0 | 0 | 1835.07 | 1835.07 | 2214.93 | UN |  | 0 | 0 | [6 empty] | 0 | 0
101533 | 101533 | SINAPI | ENTRADA DE ENERGIA ELÉTRICA, SUBTERRÂNEA, TRIFÁSICA, COM CAIXA DE EMBUTIR, CABO DE 10 MM2 E DISJUNTOR DIN 50A (NÃO INCLUSA MURETA DE ALVENARIA). AF_07/2020 | 0 | 0 | 0 | 1385.59 | 1385.59 | 1672.41 | UN |  | 0 | 0 | [6 empty] | 0 | 0
101534 | 101534 | SINAPI | ENTRADA DE ENERGIA ELÉTRICA, SUBTERRÂNEA, TRIFÁSICA, COM CAIXA DE EMBUTIR, CABO DE 16 MM2 E DISJUNTOR DIN 50A (NÃO INCLUSA MURETA DE ALVENARIA). AF_07/2020 | 0 | 0 | 0 | 1621.08 | 1621.08 | 1956.64 | UN |  | 0 | 0 | [6 empty] | 0 | 0
101535 | 101535 | SINAPI | ENTRADA DE ENERGIA ELÉTRICA, SUBTERRÂNEA, TRIFÁSICA, COM CAIXA DE EMBUTIR, CABO DE 25 MM2 E DISJUNTOR DIN 50A (NÃO INCLUSA MURETA DE ALVENARIA). AF_07/2020 | 0 | 0 | 0 | 1687.34 | 1687.34 | 2036.62 | UN |  | 0 | 0 | [6 empty] | 0 | 0
101536 | 101536 | SINAPI | ENTRADA DE ENERGIA ELÉTRICA, SUBTERRÂNEA, TRIFÁSICA, COM CAIXA DE EMBUTIR, CABO DE 35 MM2 E DISJUNTOR DIN 50A (NÃO INCLUSA MURETA DE ALVENARIA). AF_07/2020 | 0 | 0 | 0 | 1959.26 | 1959.26 | 2364.83 | UN |  | 0 | 0 | [6 empty] | 0 | 0
16.105.000030.SER | 16.105.000030.SER | PINI - fev/23 | ENTRADA DE ENERGIA ELÉTRICA, SUBTERRÂNEA, TRIFÁSICA, COM CAIXA DE EMBUTIR, CABO DE 16 MM2 E DISJUNTOR DIN 50A (NÃO INCLUSA MURETA DE ALVENARIA). AF_07/2020 | 0 | 0 | 0 | 1885.87 | 1885.87 | 2276.25 | UN |  | 0 | 0 | [6 empty] | 0 | 0
16.105.000031.SER | 16.105.000031.SER | PINI - fev/23 | ENTRADA DE ENERGIA ELÉTRICA, SUBTERRÂNEA, TRIFÁSICA, COM CAIXA DE EMBUTIR, CABO DE 25 MM2 E DISJUNTOR DIN 50A (NÃO INCLUSA MURETA DE ALVENARIA). AF_07/2020 | 0 | 0 | 0 | 2069.96 | 2069.96 | 2498.44 | UN |  | 0 | 0 | [6 empty] | 0 | 0
16.105.000032.SER | 16.105.000032.SER | PINI - fev/23 | ENTRADA DE ENERGIA ELÉTRICA, SUBTERRÂNEA, TRIFÁSICA, COM CAIXA DE EMBUTIR, CABO DE 35 MM2 E DISJUNTOR DIN 50A (NÃO INCLUSA MURETA DE ALVENARIA). AF_07/2020 | 0 | 0 | 0 | 2505.64 | 2505.64 | 3024.31 | UN |  | 0 | 0 | [6 empty] | 0 | 0
16.105.000033.SER | 16.105.000033.SER | PINI - fev/23 | Entrada de energia em poste próprio da edificação com potência instalada de 15 a 20 KW | 0 | 0 | 0 | 2829.71 | 2829.71 | 3415.46 | UN |  | 0 | 0 | [6 empty] | 0 | 0
16.105.000034.SER | 16.105.000034.SER | PINI - fev/23 | Entrada de energia em poste próprio da edificação com potência instalada de 20 a 25 KW | 0 | 0 | 0 | 4324.09 | 4324.09 | 5219.18 | UN |  | 0 | 0 | [6 empty] | 0 | 0
16.105.000035.SER | 16.105.000035.SER | PINI - fev/23 | Entrada de energia em poste próprio da edificação com potência instalada de 25 a 30 KW | 0 | 0 | 0 | 5277.61 | 5277.61 | 6370.08 | UN |  | 0 | 0 | [6 empty] | 0 | 0
96984 | 96984 | SINAPI | ELETRODUTO PVC 40MM (1 ¼ ) PARA SPDA - FORNECIMENTO E INSTALAÇÃO. AF_12/2017 | 0 | 0 | 0 | 77.59 | 77.59 | 93.65 | UN |  | 0 | 0 | [6 empty] | 0 | 0
91831 | 91831 | SINAPI | ELETRODUTO FLEXÍVEL CORRUGADO, PVC, DN 20 MM (1/2"), PARA CIRCUITOS TERMINAIS, INSTALADO EM FORRO - FORNECIMENTO E INSTALAÇÃO. AF_12/2015 | 0 | 0 | 0 | 10.69 | 10.69 | 12.9 | M |  | 0 | 0 | [6 empty] | 0 | 0
91834 | 91834 | SINAPI | ELETRODUTO FLEXÍVEL CORRUGADO, PVC, DN 25 MM (3/4"), PARA CIRCUITOS TERMINAIS, INSTALADO EM FORRO - FORNECIMENTO E INSTALAÇÃO. AF_12/2015 | 0 | 0 | 0 | 11.9 | 11.9 | 14.36 | M |  | 0 | 0 | [6 empty] | 0 | 0
91836 | 91836 | SINAPI | ELETRODUTO FLEXÍVEL CORRUGADO, PVC, DN 32 MM (1"), PARA CIRCUITOS TERMINAIS, INSTALADO EM FORRO - FORNECIMENTO E INSTALAÇÃO. AF_12/2015 | 0 | 0 | 0 | 15.96 | 15.96 | 19.26 | M |  | 0 | 0 | [6 empty] | 0 | 0
91842 | 91842 | SINAPI | ELETRODUTO FLEXÍVEL CORRUGADO, PVC, DN 20 MM (1/2"), PARA CIRCUITOS TERMINAIS, INSTALADO EM LAJE - FORNECIMENTO E INSTALAÇÃO. AF_12/2015 | 0 | 0 | 0 | 8.05 | 8.05 | 9.72 | M |  | 0 | 0 | [6 empty] | 0 | 0
91844 | 91844 | SINAPI | ELETRODUTO FLEXÍVEL CORRUGADO, PVC, DN 25 MM (3/4"), PARA CIRCUITOS TERMINAIS, INSTALADO EM LAJE - FORNECIMENTO E INSTALAÇÃO. AF_12/2015 | 0 | 0 | 0 | 9.26 | 9.26 | 11.18 | M |  | 0 | 0 | [6 empty] | 0 | 0
91846 | 91846 | SINAPI | ELETRODUTO FLEXÍVEL CORRUGADO, PVC, DN 32 MM (1"), PARA CIRCUITOS TERMINAIS, INSTALADO EM LAJE - FORNECIMENTO E INSTALAÇÃO. AF_12/2015 | 0 | 0 | 0 | 13.33 | 13.33 | 16.09 | M |  | 0 | 0 | [6 empty] | 0 | 0
91852 | 91852 | SINAPI | ELETRODUTO FLEXÍVEL CORRUGADO, PVC, DN 20 MM (1/2"), PARA CIRCUITOS TERMINAIS, INSTALADO EM PAREDE - FORNECIMENTO E INSTALAÇÃO. AF_12/2015 | 0 | 0 | 0 | 11.16 | 11.16 | 13.47 | M |  | 0 | 0 | [6 empty] | 0 | 0
91854 | 91854 | SINAPI | ELETRODUTO FLEXÍVEL CORRUGADO, PVC, DN 25 MM (3/4"), PARA CIRCUITOS TERMINAIS, INSTALADO EM PAREDE - FORNECIMENTO E INSTALAÇÃO. AF_12/2015 | 0 | 0 | 0 | 12.34 | 12.34 | 14.89 | M |  | 0 | 0 | [6 empty] | 0 | 0
91856 | 91856 | SINAPI | ELETRODUTO FLEXÍVEL CORRUGADO, PVC, DN 32 MM (1"), PARA CIRCUITOS TERMINAIS, INSTALADO EM PAREDE - FORNECIMENTO E INSTALAÇÃO. AF_12/2015 | 0 | 0 | 0 | 16.18 | 16.18 | 19.53 | M |  | 0 | 0 | [6 empty] | 0 | 0
91833 | 91833 | SINAPI | ELETRODUTO FLEXÍVEL CORRUGADO REFORÇADO, PVC, DN 20 MM (1/2"), PARA CIRCUITOS TERMINAIS, INSTALADO EM FORRO - FORNECIMENTO E INSTALAÇÃO. AF_12/2015 | 0 | 0 | 0 | 11.52 | 11.52 | 13.9 | M |  | 0 | 0 | [6 empty] | 0 | 0
91835 | 91835 | SINAPI | ELETRODUTO FLEXÍVEL CORRUGADO REFORÇADO, PVC, DN 25 MM (3/4"), PARA CIRCUITOS TERMINAIS, INSTALADO EM FORRO - FORNECIMENTO E INSTALAÇÃO. AF_12/2015 | 0 | 0 | 0 | 14.01 | 14.01 | 16.91 | M |  | 0 | 0 | [6 empty] | 0 | 0
91837 | 91837 | SINAPI | ELETRODUTO FLEXÍVEL CORRUGADO REFORÇADO, PVC, DN 32 MM (1"), PARA CIRCUITOS TERMINAIS, INSTALADO EM FORRO - FORNECIMENTO E INSTALAÇÃO. AF_12/2015 | 0 | 0 | 0 | 20.87 | 20.87 | 25.19 | M |  | 0 | 0 | [6 empty] | 0 | 0
91843 | 91843 | SINAPI | ELETRODUTO FLEXÍVEL CORRUGADO REFORÇADO, PVC, DN 20 MM (1/2"), PARA CIRCUITOS TERMINAIS, INSTALADO EM LAJE - FORNECIMENTO E INSTALAÇÃO. AF_12/2015 | 0 | 0 | 0 | 8.88 | 8.88 | 10.72 | M |  | 0 | 0 | [6 empty] | 0 | 0
91845 | 91845 | SINAPI | ELETRODUTO FLEXÍVEL CORRUGADO REFORÇADO, PVC, DN 25 MM (3/4"), PARA CIRCUITOS TERMINAIS, INSTALADO EM LAJE - FORNECIMENTO E INSTALAÇÃO. AF_12/2015 | 0 | 0 | 0 | 11.37 | 11.37 | 13.72 | M |  | 0 | 0 | [6 empty] | 0 | 0
91847 | 91847 | SINAPI | ELETRODUTO FLEXÍVEL CORRUGADO REFORÇADO, PVC, DN 32 MM (1"), PARA CIRCUITOS TERMINAIS, INSTALADO EM LAJE - FORNECIMENTO E INSTALAÇÃO. AF_12/2015 | 0 | 0 | 0 | 18.24 | 18.24 | 22.02 | M |  | 0 | 0 | [6 empty] | 0 | 0
91853 | 91853 | SINAPI | ELETRODUTO FLEXÍVEL CORRUGADO REFORÇADO, PVC, DN 20 MM (1/2"), PARA CIRCUITOS TERMINAIS, INSTALADO EM PAREDE - FORNECIMENTO E INSTALAÇÃO. AF_12/2015 | 0 | 0 | 0 | 11.93 | 11.93 | 14.4 | M |  | 0 | 0 | [6 empty] | 0 | 0
91855 | 91855 | SINAPI | ELETRODUTO FLEXÍVEL CORRUGADO REFORÇADO, PVC, DN 25 MM (3/4"), PARA CIRCUITOS TERMINAIS, INSTALADO EM PAREDE - FORNECIMENTO E INSTALAÇÃO. AF_12/2015 | 0 | 0 | 0 | 14.29 | 14.29 | 17.25 | M |  | 0 | 0 | [6 empty] | 0 | 0
91857 | 91857 | SINAPI | ELETRODUTO FLEXÍVEL CORRUGADO REFORÇADO, PVC, DN 32 MM (1"), PARA CIRCUITOS TERMINAIS, INSTALADO EM PAREDE - FORNECIMENTO E INSTALAÇÃO. AF_12/2015 | 0 | 0 | 0 | 20.72 | 20.72 | 25.01 | M |  | 0 | 0 | [6 empty] | 0 | 0
91874 | 91874 | SINAPI | LUVA PARA ELETRODUTO, PVC, ROSCÁVEL, DN 20 MM (1/2"), PARA CIRCUITOS TERMINAIS, INSTALADA EM FORRO - FORNECIMENTO E INSTALAÇÃO. AF_12/2015 | 0 | 0 | 0 | 6.07 | 6.07 | 7.33 | UN |  | 0 | 0 | [6 empty] | 0 | 0
91875 | 91875 | SINAPI | LUVA PARA ELETRODUTO, PVC, ROSCÁVEL, DN 25 MM (3/4"), PARA CIRCUITOS TERMINAIS, INSTALADA EM FORRO - FORNECIMENTO E INSTALAÇÃO. AF_12/2015 | 0 | 0 | 0 | 8.04 | 8.04 | 9.7 | UN |  | 0 | 0 | [6 empty] | 0 | 0
91876 | 91876 | SINAPI | LUVA PARA ELETRODUTO, PVC, ROSCÁVEL, DN 32 MM (1"), PARA CIRCUITOS TERMINAIS, INSTALADA EM FORRO - FORNECIMENTO E INSTALAÇÃO. AF_12/2015 | 0 | 0 | 0 | 10.61 | 10.61 | 12.81 | UN |  | 0 | 0 | [6 empty] | 0 | 0
91877 | 91877 | SINAPI | LUVA PARA ELETRODUTO, PVC, ROSCÁVEL, DN 40 MM (1 1/4"), PARA CIRCUITOS TERMINAIS, INSTALADA EM FORRO - FORNECIMENTO E INSTALAÇÃO. AF_12/2015 | 0 | 0 | 0 | 14.08 | 14.08 | 16.99 | UN |  | 0 | 0 | [6 empty] | 0 | 0
91878 | 91878 | SINAPI | LUVA PARA ELETRODUTO, PVC, ROSCÁVEL, DN 20 MM (1/2"), PARA CIRCUITOS TERMINAIS, INSTALADA EM LAJE - FORNECIMENTO E INSTALAÇÃO. AF_12/2015 | 0 | 0 | 0 | 7.82 | 7.82 | 9.44 | UN |  | 0 | 0 | [6 empty] | 0 | 0
91879 | 91879 | SINAPI | LUVA PARA ELETRODUTO, PVC, ROSCÁVEL, DN 25 MM (3/4"), PARA CIRCUITOS TERMINAIS, INSTALADA EM LAJE - FORNECIMENTO E INSTALAÇÃO. AF_12/2015 | 0 | 0 | 0 | 9.72 | 9.72 | 11.73 | UN |  | 0 | 0 | [6 empty] | 0 | 0
91880 | 91880 | SINAPI | LUVA PARA ELETRODUTO, PVC, ROSCÁVEL, DN 32 MM (1"), PARA CIRCUITOS TERMINAIS, INSTALADA EM LAJE - FORNECIMENTO E INSTALAÇÃO. AF_12/2015 | 0 | 0 | 0 | 12.34 | 12.34 | 14.89 | UN |  | 0 | 0 | [6 empty] | 0 | 0
91881 | 91881 | SINAPI | LUVA PARA ELETRODUTO, PVC, ROSCÁVEL, DN 40 MM (1 1/4"), PARA CIRCUITOS TERMINAIS, INSTALADA EM LAJE - FORNECIMENTO E INSTALAÇÃO. AF_12/2015 | 0 | 0 | 0 | 15.82 | 15.82 | 19.09 | UN |  | 0 | 0 | [6 empty] | 0 | 0
91882 | 91882 | SINAPI | LUVA PARA ELETRODUTO, PVC, ROSCÁVEL, DN 20 MM (1/2"), PARA CIRCUITOS TERMINAIS, INSTALADA EM PAREDE - FORNECIMENTO E INSTALAÇÃO. AF_12/2015 | 0 | 0 | 0 | 9.67 | 9.67 | 11.67 | UN |  | 0 | 0 | [6 empty] | 0 | 0
91884 | 91884 | SINAPI | LUVA PARA ELETRODUTO, PVC, ROSCÁVEL, DN 25 MM (3/4"), PARA CIRCUITOS TERMINAIS, INSTALADA EM PAREDE - FORNECIMENTO E INSTALAÇÃO. AF_12/2015 | 0 | 0 | 0 | 11.16 | 11.16 | 13.47 | UN |  | 0 | 0 | [6 empty] | 0 | 0
91885 | 91885 | SINAPI | LUVA PARA ELETRODUTO, PVC, ROSCÁVEL, DN 32 MM (1"), PARA CIRCUITOS TERMINAIS, INSTALADA EM PAREDE - FORNECIMENTO E INSTALAÇÃO. AF_12/2015 | 0 | 0 | 0 | 13.18 | 13.18 | 15.91 | UN |  | 0 | 0 | [6 empty] | 0 | 0
91886 | 91886 | SINAPI | LUVA PARA ELETRODUTO, PVC, ROSCÁVEL, DN 40 MM (1 1/4"), PARA CIRCUITOS TERMINAIS, INSTALADA EM PAREDE - FORNECIMENTO E INSTALAÇÃO. AF_12/2015 | 0 | 0 | 0 | 16 | 16 | 19.31 | UN |  | 0 | 0 | [6 empty] | 0 | 0
91887 | 91887 | SINAPI | CURVA 90 GRAUS PARA ELETRODUTO, PVC, ROSCÁVEL, DN 20 MM (1/2"), PARA CIRCUITOS TERMINAIS, INSTALADA EM FORRO - FORNECIMENTO E INSTALAÇÃO. AF_12/2015 | 0 | 0 | 0 | 11.2 | 11.2 | 13.52 | UN |  | 0 | 0 | [6 empty] | 0 | 0
91889 | 91889 | SINAPI | CURVA 180 GRAUS PARA ELETRODUTO, PVC, ROSCÁVEL, DN 20 MM (1/2"), PARA CIRCUITOS TERMINAIS, INSTALADA EM FORRO - FORNECIMENTO E INSTALAÇÃO. AF_12/2015 | 0 | 0 | 0 | 10.8 | 10.8 | 13.04 | UN |  | 0 | 0 | [6 empty] | 0 | 0
91890 | 91890 | SINAPI | CURVA 90 GRAUS PARA ELETRODUTO, PVC, ROSCÁVEL, DN 25 MM (3/4"), PARA CIRCUITOS TERMINAIS, INSTALADA EM FORRO - FORNECIMENTO E INSTALAÇÃO. AF_12/2015 | 0 | 0 | 0 | 13.35 | 13.35 | 16.11 | UN |  | 0 | 0 | [6 empty] | 0 | 0
91892 | 91892 | SINAPI | CURVA 180 GRAUS PARA ELETRODUTO, PVC, ROSCÁVEL, DN 25 MM (3/4"), PARA CIRCUITOS TERMINAIS, INSTALADA EM FORRO - FORNECIMENTO E INSTALAÇÃO. AF_12/2015 | 0 | 0 | 0 | 16.04 | 16.04 | 19.36 | UN |  | 0 | 0 | [6 empty] | 0 | 0
91893 | 91893 | SINAPI | CURVA 90 GRAUS PARA ELETRODUTO, PVC, ROSCÁVEL, DN 32 MM (1"), PARA CIRCUITOS TERMINAIS, INSTALADA EM FORRO - FORNECIMENTO E INSTALAÇÃO. AF_12/2015 | 0 | 0 | 0 | 18.22 | 18.22 | 21.99 | UN |  | 0 | 0 | [6 empty] | 0 | 0
91896 | 91896 | SINAPI | CURVA 90 GRAUS PARA ELETRODUTO, PVC, ROSCÁVEL, DN 40 MM (1 1/4"), PARA CIRCUITOS TERMINAIS, INSTALADA EM FORRO - FORNECIMENTO E INSTALAÇÃO. AF_12/2015 | 0 | 0 | 0 | 22.26 | 22.26 | 26.87 | UN |  | 0 | 0 | [6 empty] | 0 | 0
91898 | 91898 | SINAPI | CURVA 180 GRAUS PARA ELETRODUTO, PVC, ROSCÁVEL, DN 40 MM (1 1/4"), PARA CIRCUITOS TERMINAIS, INSTALADA EM FORRO - FORNECIMENTO E INSTALAÇÃO. AF_12/2015 | 0 | 0 | 0 | 25.18 | 25.18 | 30.39 | UN |  | 0 | 0 | [6 empty] | 0 | 0
91899 | 91899 | SINAPI | CURVA 90 GRAUS PARA ELETRODUTO, PVC, ROSCÁVEL, DN 20 MM (1/2"), PARA CIRCUITOS TERMINAIS, INSTALADA EM LAJE - FORNECIMENTO E INSTALAÇÃO. AF_12/2015 | 0 | 0 | 0 | 13.72 | 13.72 | 16.56 | UN |  | 0 | 0 | [6 empty] | 0 | 0
91901 | 91901 | SINAPI | CURVA 180 GRAUS PARA ELETRODUTO, PVC, ROSCÁVEL, DN 20 MM (1/2"), PARA CIRCUITOS TERMINAIS, INSTALADA EM LAJE - FORNECIMENTO E INSTALAÇÃO. AF_12/2015 | 0 | 0 | 0 | 13.32 | 13.32 | 16.08 | UN |  | 0 | 0 | [6 empty] | 0 | 0
91902 | 91902 | SINAPI | CURVA 90 GRAUS PARA ELETRODUTO, PVC, ROSCÁVEL, DN 25 MM (3/4"), PARA CIRCUITOS TERMINAIS, INSTALADA EM LAJE - FORNECIMENTO E INSTALAÇÃO. AF_12/2015 | 0 | 0 | 0 | 15.87 | 15.87 | 19.16 | UN |  | 0 | 0 | [6 empty] | 0 | 0
91895 | 91895 | SINAPI | CURVA 180 GRAUS PARA ELETRODUTO, PVC, ROSCÁVEL, DN 32 MM (1"), PARA CIRCUITOS TERMINAIS, INSTALADA EM FORRO - FORNECIMENTO E INSTALAÇÃO. AF_12/2015 | 0 | 0 | 0 | 20.96 | 20.96 | 25.3 | UN |  | 0 | 0 | [6 empty] | 0 | 0
91907 | 91907 | SINAPI | CURVA 180 GRAUS PARA ELETRODUTO, PVC, ROSCÁVEL, DN 32 MM (1), PARA CIRCUITOS TERMINAIS, INSTALADA EM LAJE - FORNECIMENTO E INSTALAÇÃO. AF_12/2015 | 0 | 0 | 0 | 23.49 | 23.49 | 28.35 | UN |  | 0 | 0 | [6 empty] | 0 | 0
91919 | 91919 | SINAPI | CURVA 180 GRAUS PARA ELETRODUTO, PVC, ROSCÁVEL, DN 32 MM (1), PARA CIRCUITOS TERMINAIS, INSTALADA EM PAREDE - FORNECIMENTO E INSTALAÇÃO. AF_12/2015 | 0 | 0 | 0 | 24.8 | 24.8 | 29.93 | UN |  | 0 | 0 | [6 empty] | 0 | 0
91904 | 91904 | SINAPI | CURVA 180 GRAUS PARA ELETRODUTO, PVC, ROSCÁVEL, DN 25 MM (3/4"), PARA CIRCUITOS TERMINAIS, INSTALADA EM LAJE - FORNECIMENTO E INSTALAÇÃO. AF_12/2015 | 0 | 0 | 0 | 18.56 | 18.56 | 22.4 | UN |  | 0 | 0 | [6 empty] | 0 | 0
91905 | 91905 | SINAPI | CURVA 90 GRAUS PARA ELETRODUTO, PVC, ROSCÁVEL, DN 32 MM (1"), PARA CIRCUITOS TERMINAIS, INSTALADA EM LAJE - FORNECIMENTO E INSTALAÇÃO. AF_12/2015 | 0 | 0 | 0 | 20.75 | 20.75 | 25.05 | UN |  | 0 | 0 | [6 empty] | 0 | 0
91908 | 91908 | SINAPI | CURVA 90 GRAUS PARA ELETRODUTO, PVC, ROSCÁVEL, DN 40 MM (1 1/4"), PARA CIRCUITOS TERMINAIS, INSTALADA EM LAJE - FORNECIMENTO E INSTALAÇÃO. AF_12/2015 | 0 | 0 | 0 | 24.84 | 24.84 | 29.98 | UN |  | 0 | 0 | [6 empty] | 0 | 0
91910 | 91910 | SINAPI | CURVA 180 GRAUS PARA ELETRODUTO, PVC, ROSCÁVEL, DN 40 MM (1 1/4"), PARA CIRCUITOS TERMINAIS, INSTALADA EM LAJE - FORNECIMENTO E INSTALAÇÃO. AF_12/2015 | 0 | 0 | 0 | 27.76 | 27.76 | 33.51 | UN |  | 0 | 0 | [6 empty] | 0 | 0
91911 | 91911 | SINAPI | CURVA 90 GRAUS PARA ELETRODUTO, PVC, ROSCÁVEL, DN 20 MM (1/2"), PARA CIRCUITOS TERMINAIS, INSTALADA EM PAREDE - FORNECIMENTO E INSTALAÇÃO. AF_12/2015 | 0 | 0 | 0 | 16.6 | 16.6 | 20.04 | UN |  | 0 | 0 | [6 empty] | 0 | 0
91913 | 91913 | SINAPI | CURVA 180 GRAUS PARA ELETRODUTO, PVC, ROSCÁVEL, DN 20 MM (1/2"), PARA CIRCUITOS TERMINAIS, INSTALADA EM PAREDE - FORNECIMENTO E INSTALAÇÃO. AF_12/2015 | 0 | 0 | 0 | 16.2 | 16.2 | 19.55 | UN |  | 0 | 0 | [6 empty] | 0 | 0
91914 | 91914 | SINAPI | CURVA 90 GRAUS PARA ELETRODUTO, PVC, ROSCÁVEL, DN 25 MM (3/4"), PARA CIRCUITOS TERMINAIS, INSTALADA EM PAREDE - FORNECIMENTO E INSTALAÇÃO. AF_12/2015 | 0 | 0 | 0 | 18.09 | 18.09 | 21.83 | UN |  | 0 | 0 | [6 empty] | 0 | 0
91916 | 91916 | SINAPI | CURVA 180 GRAUS PARA ELETRODUTO, PVC, ROSCÁVEL, DN 25 MM (3/4"), PARA CIRCUITOS TERMINAIS, INSTALADA EM PAREDE - FORNECIMENTO E INSTALAÇÃO. AF_12/2015 | 0 | 0 | 0 | 20.78 | 20.78 | 25.08 | UN |  | 0 | 0 | [6 empty] | 0 | 0
91917 | 91917 | SINAPI | CURVA 90 GRAUS PARA ELETRODUTO, PVC, ROSCÁVEL, DN 32 MM (1"), PARA CIRCUITOS TERMINAIS, INSTALADA EM PAREDE - FORNECIMENTO E INSTALAÇÃO. AF_12/2015 | 0 | 0 | 0 | 22.06 | 22.06 | 26.63 | UN |  | 0 | 0 | [6 empty] | 0 | 0
91920 | 91920 | SINAPI | CURVA 90 GRAUS PARA ELETRODUTO, PVC, ROSCÁVEL, DN 40 MM (1 1/4"), PARA CIRCUITOS TERMINAIS, INSTALADA EM PAREDE - FORNECIMENTO E INSTALAÇÃO. AF_12/2015 | 0 | 0 | 0 | 25.15 | 25.15 | 30.36 | UN |  | 0 | 0 | [6 empty] | 0 | 0
91922 | 91922 | SINAPI | CURVA 180 GRAUS PARA ELETRODUTO, PVC, ROSCÁVEL, DN 40 MM (1 1/4"), PARA CIRCUITOS TERMINAIS, INSTALADA EM PAREDE - FORNECIMENTO E INSTALAÇÃO. AF_12/2015 | 0 | 0 | 0 | 28.07 | 28.07 | 33.88 | UN |  | 0 | 0 | [6 empty] | 0 | 0
93013 | 93013 | SINAPI | LUVA PARA ELETRODUTO, PVC, ROSCÁVEL, DN 50 MM (1 1/2") - FORNECIMENTO E INSTALAÇÃO. AF_12/2015 | 0 | 0 | 0 | 18.31 | 18.31 | 22.1 | UN |  | 0 | 0 | [6 empty] | 0 | 0
93014 | 93014 | SINAPI | LUVA PARA ELETRODUTO, PVC, ROSCÁVEL, DN 60 MM (2") - FORNECIMENTO E INSTALAÇÃO. AF_12/2015 | 0 | 0 | 0 | 22.49 | 22.49 | 27.15 | UN |  | 0 | 0 | [6 empty] | 0 | 0
93015 | 93015 | SINAPI | LUVA PARA ELETRODUTO, PVC, ROSCÁVEL, DN 75 MM (2 1/2") - FORNECIMENTO E INSTALAÇÃO. AF_12/2015 | 0 | 0 | 0 | 34.13 | 34.13 | 41.19 | UN |  | 0 | 0 | [6 empty] | 0 | 0
93016 | 93016 | SINAPI | LUVA PARA ELETRODUTO, PVC, ROSCÁVEL, DN 85 MM (3") - FORNECIMENTO E INSTALAÇÃO. AF_12/2015 | 0 | 0 | 0 | 41.5 | 41.5 | 50.09 | UN |  | 0 | 0 | [6 empty] | 0 | 0
93017 | 93017 | SINAPI | LUVA PARA ELETRODUTO, PVC, ROSCÁVEL, DN 110 MM (4") - FORNECIMENTO E INSTALAÇÃO. AF_12/2015 | 0 | 0 | 0 | 62.43 | 62.43 | 75.35 | UN |  | 0 | 0 | [6 empty] | 0 | 0
93018 | 93018 | SINAPI | CURVA 90 GRAUS PARA ELETRODUTO, PVC, ROSCÁVEL, DN 50 MM (1 1/2") - FORNECIMENTO E INSTALAÇÃO. AF_12/2015 | 0 | 0 | 0 | 27.96 | 27.96 | 33.75 | UN |  | 0 | 0 | [6 empty] | 0 | 0
93020 | 93020 | SINAPI | CURVA 90 GRAUS PARA ELETRODUTO, PVC, ROSCÁVEL, DN 60 MM (2") - FORNECIMENTO E INSTALAÇÃO. AF_12/2015 | 0 | 0 | 0 | 35.84 | 35.84 | 43.26 | UN |  | 0 | 0 | [6 empty] | 0 | 0
93022 | 93022 | SINAPI | CURVA 90 GRAUS PARA ELETRODUTO, PVC, ROSCÁVEL, DN 75 MM (2 1/2") - FORNECIMENTO E INSTALAÇÃO. AF_12/2015 | 0 | 0 | 0 | 60 | 60 | 72.42 | UN |  | 0 | 0 | [6 empty] | 0 | 0
93024 | 93024 | SINAPI | CURVA 90 GRAUS PARA ELETRODUTO, PVC, ROSCÁVEL, DN 85 MM (3") - FORNECIMENTO E INSTALAÇÃO. AF_12/2015 | 0 | 0 | 0 | 63.08 | 63.08 | 76.14 | UN |  | 0 | 0 | [6 empty] | 0 | 0
93026 | 93026 | SINAPI | CURVA 90 GRAUS PARA ELETRODUTO, PVC, ROSCÁVEL, DN 110 MM (4") - FORNECIMENTO E INSTALAÇÃO. AF_12/2015 | 0 | 0 | 0 | 103.23 | 103.23 | 124.6 | UN |  | 0 | 0 | [6 empty] | 0 | 0
97559 | 97559 | SINAPI | CURVA 135 GRAUS PARA ELETRODUTO, PVC, ROSCÁVEL, DN 25 MM (3/4), PARA CIRCUITOS TERMINAIS, INSTALADA EM FORRO - FORNECIMENTO E INSTALAÇÃO. AF_12/2015 | 0 | 0 | 0 | 13.05 | 13.05 | 15.75 | UN |  | 0 | 0 | [6 empty] | 0 | 0
97562 | 97562 | SINAPI | CURVA 135 GRAUS PARA ELETRODUTO, PVC, ROSCÁVEL, DN 25 MM (3/4), PARA CIRCUITOS TERMINAIS, INSTALADA EM LAJE - FORNECIMENTO E INSTALAÇÃO. AF_12/2015 | 0 | 0 | 0 | 15.57 | 15.57 | 18.79 | UN |  | 0 | 0 | [6 empty] | 0 | 0
97564 | 97564 | SINAPI | CURVA 135 GRAUS PARA ELETRODUTO, PVC, ROSCÁVEL, DN 25 MM (3/4), PARA CIRCUITOS TERMINAIS, INSTALADA EM PAREDE - FORNECIMENTO E INSTALAÇÃO. AF_12/2015 | 0 | 0 | 0 | 17.79 | 17.79 | 21.47 | UN |  | 0 | 0 | [6 empty] | 0 | 0
91862 | 91862 | SINAPI | ELETRODUTO RÍGIDO ROSCÁVEL, PVC, DN 20 MM (1/2"), PARA CIRCUITOS TERMINAIS, INSTALADO EM FORRO - FORNECIMENTO E INSTALAÇÃO. AF_12/2015 | 0 | 0 | 0 | 13.26 | 13.26 | 16 | M |  | 0 | 0 | [6 empty] | 0 | 0
91863 | 91863 | SINAPI | ELETRODUTO RÍGIDO ROSCÁVEL, PVC, DN 25 MM (3/4"), PARA CIRCUITOS TERMINAIS, INSTALADO EM FORRO - FORNECIMENTO E INSTALAÇÃO. AF_12/2015 | 0 | 0 | 0 | 15.67 | 15.67 | 18.91 | M |  | 0 | 0 | [6 empty] | 0 | 0
91864 | 91864 | SINAPI | ELETRODUTO RÍGIDO ROSCÁVEL, PVC, DN 32 MM (1"), PARA CIRCUITOS TERMINAIS, INSTALADO EM FORRO - FORNECIMENTO E INSTALAÇÃO. AF_12/2015 | 0 | 0 | 0 | 21.09 | 21.09 | 25.46 | M |  | 0 | 0 | [6 empty] | 0 | 0
91865 | 91865 | SINAPI | ELETRODUTO RÍGIDO ROSCÁVEL, PVC, DN 40 MM (1 1/4"), PARA CIRCUITOS TERMINAIS, INSTALADO EM FORRO - FORNECIMENTO E INSTALAÇÃO. AF_12/2015 | 0 | 0 | 0 | 26.43 | 26.43 | 31.9 | M |  | 0 | 0 | [6 empty] | 0 | 0
91866 | 91866 | SINAPI | ELETRODUTO RÍGIDO ROSCÁVEL, PVC, DN 20 MM (1/2"), PARA CIRCUITOS TERMINAIS, INSTALADO EM LAJE - FORNECIMENTO E INSTALAÇÃO. AF_12/2015 | 0 | 0 | 0 | 10.81 | 10.81 | 13.05 | M |  | 0 | 0 | [6 empty] | 0 | 0
91867 | 91867 | SINAPI | ELETRODUTO RÍGIDO ROSCÁVEL, PVC, DN 25 MM (3/4"), PARA CIRCUITOS TERMINAIS, INSTALADO EM LAJE - FORNECIMENTO E INSTALAÇÃO. AF_12/2015 | 0 | 0 | 0 | 13.22 | 13.22 | 15.96 | M |  | 0 | 0 | [6 empty] | 0 | 0
91868 | 91868 | SINAPI | ELETRODUTO RÍGIDO ROSCÁVEL, PVC, DN 32 MM (1"), PARA CIRCUITOS TERMINAIS, INSTALADO EM LAJE - FORNECIMENTO E INSTALAÇÃO. AF_12/2015 | 0 | 0 | 0 | 18.64 | 18.64 | 22.5 | M |  | 0 | 0 | [6 empty] | 0 | 0
91869 | 91869 | SINAPI | ELETRODUTO RÍGIDO ROSCÁVEL, PVC, DN 40 MM (1 1/4"), PARA CIRCUITOS TERMINAIS, INSTALADO EM LAJE - FORNECIMENTO E INSTALAÇÃO. AF_12/2015 | 0 | 0 | 0 | 23.99 | 23.99 | 28.96 | M |  | 0 | 0 | [6 empty] | 0 | 0
91870 | 91870 | SINAPI | ELETRODUTO RÍGIDO ROSCÁVEL, PVC, DN 20 MM (1/2"), PARA CIRCUITOS TERMINAIS, INSTALADO EM PAREDE - FORNECIMENTO E INSTALAÇÃO. AF_12/2015 | 0 | 0 | 0 | 14.78 | 14.78 | 17.84 | M |  | 0 | 0 | [6 empty] | 0 | 0
91871 | 91871 | SINAPI | ELETRODUTO RÍGIDO ROSCÁVEL, PVC, DN 25 MM (3/4"), PARA CIRCUITOS TERMINAIS, INSTALADO EM PAREDE - FORNECIMENTO E INSTALAÇÃO. AF_12/2015 | 0 | 0 | 0 | 17.26 | 17.26 | 20.83 | M |  | 0 | 0 | [6 empty] | 0 | 0
91872 | 91872 | SINAPI | ELETRODUTO RÍGIDO ROSCÁVEL, PVC, DN 32 MM (1"), PARA CIRCUITOS TERMINAIS, INSTALADO EM PAREDE - FORNECIMENTO E INSTALAÇÃO. AF_12/2015 | 0 | 0 | 0 | 22.67 | 22.67 | 27.36 | M |  | 0 | 0 | [6 empty] | 0 | 0
91873 | 91873 | SINAPI | ELETRODUTO RÍGIDO ROSCÁVEL, PVC, DN 40 MM (1 1/4"), PARA CIRCUITOS TERMINAIS, INSTALADO EM PAREDE - FORNECIMENTO E INSTALAÇÃO. AF_12/2015 | 0 | 0 | 0 | 27.96 | 27.96 | 33.75 | M |  | 0 | 0 | [6 empty] | 0 | 0
93008 | 93008 | SINAPI | ELETRODUTO RÍGIDO ROSCÁVEL, PVC, DN 50 MM (1 1/2") - FORNECIMENTO E INSTALAÇÃO. AF_12/2015 | 0 | 0 | 0 | 24.19 | 24.19 | 29.2 | M |  | 0 | 0 | [6 empty] | 0 | 0
93009 | 93009 | SINAPI | ELETRODUTO RÍGIDO ROSCÁVEL, PVC, DN 60 MM (2") - FORNECIMENTO E INSTALAÇÃO. AF_12/2015 | 0 | 0 | 0 | 36.3 | 36.3 | 43.81 | M |  | 0 | 0 | [6 empty] | 0 | 0
93010 | 93010 | SINAPI | ELETRODUTO RÍGIDO ROSCÁVEL, PVC, DN 75 MM (2 1/2") - FORNECIMENTO E INSTALAÇÃO. AF_12/2015 | 0 | 0 | 0 | 50.91 | 50.91 | 61.45 | M |  | 0 | 0 | [6 empty] | 0 | 0
93011 | 93011 | SINAPI | ELETRODUTO RÍGIDO ROSCÁVEL, PVC, DN 85 MM (3") - FORNECIMENTO E INSTALAÇÃO. AF_12/2015 | 0 | 0 | 0 | 62.51 | 62.51 | 75.45 | M |  | 0 | 0 | [6 empty] | 0 | 0
93012 | 93012 | SINAPI | ELETRODUTO RÍGIDO ROSCÁVEL, PVC, DN 110 MM (4") - FORNECIMENTO E INSTALAÇÃO. AF_12/2015 | 0 | 0 | 0 | 95.11 | 95.11 | 114.8 | M |  | 0 | 0 | [6 empty] | 0 | 0
95726 | 95726 | SINAPI | ELETRODUTO RÍGIDO SOLDÁVEL, PVC, DN 20 MM (½), APARENTE, INSTALADO EM TETO - FORNECIMENTO E INSTALAÇÃO. AF_11/2016_P | 0 | 0 | 0 | 10.94 | 10.94 | 13.2 | M |  | 0 | 0 | [6 empty] | 0 | 0
95727 | 95727 | SINAPI | ELETRODUTO RÍGIDO SOLDÁVEL, PVC, DN 25 MM (3/4), APARENTE, INSTALADO EM TETO - FORNECIMENTO E INSTALAÇÃO. AF_11/2016_P | 0 | 0 | 0 | 15.28 | 15.28 | 18.44 | M |  | 0 | 0 | [6 empty] | 0 | 0
95728 | 95728 | SINAPI | ELETRODUTO RÍGIDO SOLDÁVEL, PVC, DN 32 MM (1), APARENTE, INSTALADO EM TETO - FORNECIMENTO E INSTALAÇÃO. AF_11/2016_P | 0 | 0 | 0 | 22.47 | 22.47 | 27.12 | M |  | 0 | 0 | [6 empty] | 0 | 0
95729 | 95729 | SINAPI | ELETRODUTO RÍGIDO SOLDÁVEL, PVC, DN 20 MM (½), APARENTE, INSTALADO EM PAREDE - FORNECIMENTO E INSTALAÇÃO. AF_11/2016_P | 0 | 0 | 0 | 10.13 | 10.13 | 12.23 | M |  | 0 | 0 | [6 empty] | 0 | 0
95730 | 95730 | SINAPI | ELETRODUTO RÍGIDO SOLDÁVEL, PVC, DN 25 MM (3/4), APARENTE, INSTALADO EM PAREDE - FORNECIMENTO E INSTALAÇÃO. AF_11/2016_P | 0 | 0 | 0 | 11.31 | 11.31 | 13.65 | M |  | 0 | 0 | [6 empty] | 0 | 0
95731 | 95731 | SINAPI | ELETRODUTO RÍGIDO SOLDÁVEL, PVC, DN 32 MM (1), APARENTE, INSTALADO EM PAREDE - FORNECIMENTO E INSTALAÇÃO. AF_11/2016_P | 0 | 0 | 0 | 13.96 | 13.96 | 16.85 | M |  | 0 | 0 | [6 empty] | 0 | 0
95733 | 95733 | SINAPI | LUVA PARA ELETRODUTO, PVC, SOLDÁVEL, DN 25 MM (3/4), APARENTE, INSTALADA EM TETO - FORNECIMENTO E INSTALAÇÃO. AF_11/2016_P | 0 | 0 | 0 | 6.78 | 6.78 | 8.18 | UN |  | 0 | 0 | [6 empty] | 0 | 0
95734 | 95734 | SINAPI | LUVA PARA ELETRODUTO, PVC, SOLDÁVEL, DN 32 MM (1), APARENTE, INSTALADA EM TETO - FORNECIMENTO E INSTALAÇÃO. AF_11/2016_P | 0 | 0 | 0 | 9.03 | 9.03 | 10.9 | UN |  | 0 | 0 | [6 empty] | 0 | 0
95735 | 95735 | SINAPI | LUVA PARA ELETRODUTO, PVC, SOLDÁVEL, DN 20 MM (1/2), APARENTE, INSTALADA EM PAREDE - FORNECIMENTO E INSTALAÇÃO. AF_11/2016_P | 0 | 0 | 0 | 7.48 | 7.48 | 9.03 | UN |  | 0 | 0 | [6 empty] | 0 | 0
95736 | 95736 | SINAPI | LUVA PARA ELETRODUTO, PVC, SOLDÁVEL, DN 25 MM (3/4), APARENTE, INSTALADA EM PAREDE - FORNECIMENTO E INSTALAÇÃO. AF_11/2016_P | 0 | 0 | 0 | 8.85 | 8.85 | 10.68 | UN |  | 0 | 0 | [6 empty] | 0 | 0
95738 | 95738 | SINAPI | LUVA PARA ELETRODUTO, PVC, SOLDÁVEL, DN 32 MM (1), APARENTE, INSTALADA EM PAREDE - FORNECIMENTO E INSTALAÇÃO. AF_11/2016_P | 0 | 0 | 0 | 10.71 | 10.71 | 12.93 | UN |  | 0 | 0 | [6 empty] | 0 | 0
95732 | 95732 | SINAPI | LUVA PARA ELETRODUTO, PVC, SOLDÁVEL, DN 20 MM (1/2), APARENTE, INSTALADA EM TETO - FORNECIMENTO E INSTALAÇÃO. AF_11/2016_P | 0 | 0 | 0 | 5.14 | 5.14 | 6.2 | UN |  | 0 | 0 | [6 empty] | 0 | 0
95745 | 95745 | SINAPI | ELETRODUTO DE AÇO GALVANIZADO, CLASSE LEVE, DN 20 MM (3/4), APARENTE, INSTALADO EM TETO - FORNECIMENTO E INSTALAÇÃO. AF_11/2016_P | 0 | 0 | 0 | 23.89 | 23.89 | 28.84 | M |  | 0 | 0 | [6 empty] | 0 | 0
95746 | 95746 | SINAPI | ELETRODUTO DE AÇO GALVANIZADO, CLASSE LEVE, DN 25 MM (1), APARENTE, INSTALADO EM TETO - FORNECIMENTO E INSTALAÇÃO. AF_11/2016_P | 0 | 0 | 0 | 29.71 | 29.71 | 35.86 | M |  | 0 | 0 | [6 empty] | 0 | 0
95747 | 95747 | SINAPI | ELETRODUTO DE AÇO GALVANIZADO, CLASSE SEMI PESADO, DN 32 MM (1 1/4), APARENTE, INSTALADO EM TETO - FORNECIMENTO E INSTALAÇÃO. AF_11/2016_P | 0 | 0 | 0 | 49.07 | 49.07 | 59.23 | M |  | 0 | 0 | [6 empty] | 0 | 0
95748 | 95748 | SINAPI | ELETRODUTO DE AÇO GALVANIZADO, CLASSE SEMI PESADO, DN 40 MM (1 1/2 ), APARENTE, INSTALADO EM TETO - FORNECIMENTO E INSTALAÇÃO. AF_11/2016_P | 0 | 0 | 0 | 53.05 | 53.05 | 64.03 | M |  | 0 | 0 | [6 empty] | 0 | 0
95749 | 95749 | SINAPI | ELETRODUTO DE AÇO GALVANIZADO, CLASSE LEVE, DN 20 MM (3/4), APARENTE, INSTALADO EM PAREDE - FORNECIMENTO E INSTALAÇÃO. AF_11/2016_P | 0 | 0 | 0 | 31.18 | 31.18 | 37.63 | M |  | 0 | 0 | [6 empty] | 0 | 0
95750 | 95750 | SINAPI | ELETRODUTO DE AÇO GALVANIZADO, CLASSE LEVE, DN 25 MM (1), APARENTE, INSTALADO EM PAREDE - FORNECIMENTO E INSTALAÇÃO. AF_11/2016_P | 0 | 0 | 0 | 36.84 | 36.84 | 44.47 | M |  | 0 | 0 | [6 empty] | 0 | 0
95751 | 95751 | SINAPI | ELETRODUTO DE AÇO GALVANIZADO, CLASSE SEMI PESADO, DN 32 MM (1 1/4), APARENTE, INSTALADO EM PAREDE - FORNECIMENTO E INSTALAÇÃO. AF_11/2016_P | 0 | 0 | 0 | 55.99 | 55.99 | 67.58 | M |  | 0 | 0 | [6 empty] | 0 | 0
95752 | 95752 | SINAPI | ELETRODUTO DE AÇO GALVANIZADO, CLASSE SEMI PESADO, DN 40 MM (1 1/2 ), APARENTE, INSTALADO EM PAREDE - FORNECIMENTO E INSTALAÇÃO. AF_11/2016_P | 0 | 0 | 0 | 59.7 | 59.7 | 72.06 | M |  | 0 | 0 | [6 empty] | 0 | 0
95753 | 95753 | SINAPI | LUVA DE EMENDA PARA ELETRODUTO, AÇO GALVANIZADO, DN 20 MM (3/4 ), APARENTE, INSTALADA EM TETO - FORNECIMENTO E INSTALAÇÃO. AF_11/2016_P | 0 | 0 | 0 | 7.96 | 7.96 | 9.61 | UN |  | 0 | 0 | [6 empty] | 0 | 0
95754 | 95754 | SINAPI | LUVA DE EMENDA PARA ELETRODUTO, AÇO GALVANIZADO, DN 25 MM (1''), APARENTE, INSTALADA EM TETO - FORNECIMENTO E INSTALAÇÃO. AF_11/2016_P | 0 | 0 | 0 | 9.91 | 9.91 | 11.96 | UN |  | 0 | 0 | [6 empty] | 0 | 0
95755 | 95755 | SINAPI | LUVA DE EMENDA PARA ELETRODUTO, AÇO GALVANIZADO, DN 32 MM (1 1/4''), APARENTE, INSTALADA EM TETO - FORNECIMENTO E INSTALAÇÃO. AF_11/2016_P | 0 | 0 | 0 | 14.25 | 14.25 | 17.2 | UN |  | 0 | 0 | [6 empty] | 0 | 0
95756 | 95756 | SINAPI | LUVA DE EMENDA PARA ELETRODUTO, AÇO GALVANIZADO, DN 40 MM (1 1/2''), APARENTE, INSTALADA EM TETO - FORNECIMENTO E INSTALAÇÃO. AF_11/2016_P | 0 | 0 | 0 | 18.99 | 18.99 | 22.92 | UN |  | 0 | 0 | [6 empty] | 0 | 0
95757 | 95757 | SINAPI | LUVA DE EMENDA PARA ELETRODUTO, AÇO GALVANIZADO, DN 20 MM (3/4''), APARENTE, INSTALADA EM PAREDE - FORNECIMENTO E INSTALAÇÃO. AF_11/2016_P | 0 | 0 | 0 | 12.01 | 12.01 | 14.5 | UN |  | 0 | 0 | [6 empty] | 0 | 0
95758 | 95758 | SINAPI | LUVA DE EMENDA PARA ELETRODUTO, AÇO GALVANIZADO, DN 25 MM (1''), APARENTE, INSTALADA EM PAREDE - FORNECIMENTO E INSTALAÇÃO. AF_11/2016_P | 0 | 0 | 0 | 13.5 | 13.5 | 16.29 | UN |  | 0 | 0 | [6 empty] | 0 | 0
95759 | 95759 | SINAPI | LUVA DE EMENDA PARA ELETRODUTO, AÇO GALVANIZADO, DN 32 MM (1 1/4''), APARENTE, INSTALADA EM PAREDE - FORNECIMENTO E INSTALAÇÃO. AF_11/2016_P | 0 | 0 | 0 | 17.16 | 17.16 | 20.71 | UN |  | 0 | 0 | [6 empty] | 0 | 0
95760 | 95760 | SINAPI | LUVA DE EMENDA PARA ELETRODUTO, AÇO GALVANIZADO, DN 40 MM (1 1/2''), APARENTE, INSTALADA EM PAREDE - FORNECIMENTO E INSTALAÇÃO. AF_11/2016_P | 0 | 0 | 0 | 21.11 | 21.11 | 25.48 | UN |  | 0 | 0 | [6 empty] | 0 | 0
91839 | 91839 | SINAPI | ELETRODUTO FLEXÍVEL LISO, PEAD, DN 32 MM (1"), PARA CIRCUITOS TERMINAIS, INSTALADO EM FORRO - FORNECIMENTO E INSTALAÇÃO. AF_12/2015 | 0 | 0 | 0 | 12.12 | 12.12 | 14.63 | M |  | 0 | 0 | [6 empty] | 0 | 0
91840 | 91840 | SINAPI | ELETRODUTO FLEXÍVEL CORRUGADO, PEAD, DN 40 MM (1 1/4"), PARA CIRCUITOS TERMINAIS, INSTALADO EM FORRO - FORNECIMENTO E INSTALAÇÃO. AF_12/2015 | 0 | 0 | 0 | 15.07 | 15.07 | 18.19 | M |  | 0 | 0 | [6 empty] | 0 | 0
91841 | 91841 | SINAPI | ELETRODUTO FLEXÍVEL LISO, PEAD, DN 40 MM (1 1/4"), PARA CIRCUITOS TERMINAIS, INSTALADO EM FORRO - FORNECIMENTO E INSTALAÇÃO. AF_12/2015 | 0 | 0 | 0 | 14.37 | 14.37 | 17.34 | M |  | 0 | 0 | [6 empty] | 0 | 0
91849 | 91849 | SINAPI | ELETRODUTO FLEXÍVEL LISO, PEAD, DN 32 MM (1"), PARA CIRCUITOS TERMINAIS, INSTALADO EM LAJE - FORNECIMENTO E INSTALAÇÃO. AF_12/2015 | 0 | 0 | 0 | 9.49 | 9.49 | 11.45 | M |  | 0 | 0 | [6 empty] | 0 | 0
91850 | 91850 | SINAPI | ELETRODUTO FLEXÍVEL CORRUGADO, PEAD, DN 40 MM (1 1/4"), PARA CIRCUITOS TERMINAIS, INSTALADO EM LAJE - FORNECIMENTO E INSTALAÇÃO. AF_12/2015 | 0 | 0 | 0 | 12.51 | 12.51 | 15.1 | M |  | 0 | 0 | [6 empty] | 0 | 0
91851 | 91851 | SINAPI | ELETRODUTO FLEXÍVEL LISO, PEAD, DN 40 MM (1 1/4"), PARA CIRCUITOS TERMINAIS, INSTALADO EM LAJE - FORNECIMENTO E INSTALAÇÃO. AF_12/2015 | 0 | 0 | 0 | 11.81 | 11.81 | 14.25 | M |  | 0 | 0 | [6 empty] | 0 | 0
91859 | 91859 | SINAPI | ELETRODUTO FLEXÍVEL LISO, PEAD, DN 32 MM (1"), PARA CIRCUITOS TERMINAIS, INSTALADO EM PAREDE - FORNECIMENTO E INSTALAÇÃO. AF_12/2015 | 0 | 0 | 0 | 12.63 | 12.63 | 15.24 | M |  | 0 | 0 | [6 empty] | 0 | 0
91860 | 91860 | SINAPI | ELETRODUTO FLEXÍVEL CORRUGADO, PEAD, DN 40 MM (1 1/4"), PARA CIRCUITOS TERMINAIS, INSTALADO EM PAREDE - FORNECIMENTO E INSTALAÇÃO. AF_12/2015 | 0 | 0 | 0 | 15.53 | 15.53 | 18.74 | M |  | 0 | 0 | [6 empty] | 0 | 0
91861 | 91861 | SINAPI | ELETRODUTO FLEXÍVEL LISO, PEAD, DN 40 MM (1 1/4"), PARA CIRCUITOS TERMINAIS, INSTALADO EM PAREDE - FORNECIMENTO E INSTALAÇÃO. AF_12/2015 | 0 | 0 | 0 | 14.88 | 14.88 | 17.96 | M |  | 0 | 0 | [6 empty] | 0 | 0
97667 | 97667 | SINAPI | ELETRODUTO FLEXÍVEL CORRUGADO, PEAD, DN 50 (1 ½) - FORNECIMENTO E INSTALAÇÃO. AF_04/2016 | 0 | 0 | 0 | 9.3 | 9.3 | 11.23 | M |  | 0 | 0 | [6 empty] | 0 | 0
97668 | 97668 | SINAPI | ELETRODUTO FLEXÍVEL CORRUGADO, PEAD, DN 63 (2") - FORNECIMENTO E INSTALAÇÃO. AF_04/2016 | 0 | 0 | 0 | 13.25 | 13.25 | 15.99 | M |  | 0 | 0 | [6 empty] | 0 | 0
97669 | 97669 | SINAPI | ELETRODUTO FLEXÍVEL CORRUGADO, PEAD, DN 90 (3) - FORNECIMENTO E INSTALAÇÃO. AF_04/2016 | 0 | 0 | 0 | 19.67 | 19.67 | 23.74 | M |  | 0 | 0 | [6 empty] | 0 | 0
97670 | 97670 | SINAPI | ELETRODUTO FLEXÍVEL CORRUGADO, PEAD, DN 100 (4) - FORNECIMENTO E INSTALAÇÃO. AF_04/2016 | 0 | 0 | 0 | 25.13 | 25.13 | 30.33 | M |  | 0 | 0 | [6 empty] | 0 | 0
91924 | 91924 | SINAPI | CABO DE COBRE FLEXÍVEL ISOLADO, 1,5 MM², ANTI-CHAMA 450/750 V, PARA CIRCUITOS TERMINAIS - FORNECIMENTO E INSTALAÇÃO. AF_12/2015 | 0 | 0 | 0 | 3.11 | 3.11 | 3.75 | M |  | 0 | 0 | [6 empty] | 0 | 0
91926 | 91926 | SINAPI | CABO DE COBRE FLEXÍVEL ISOLADO, 2,5 MM², ANTI-CHAMA 450/750 V, PARA CIRCUITOS TERMINAIS - FORNECIMENTO E INSTALAÇÃO. AF_12/2015 | 0 | 0 | 0 | 4.42 | 4.42 | 5.33 | M |  | 0 | 0 | [6 empty] | 0 | 0
91928 | 91928 | SINAPI | CABO DE COBRE FLEXÍVEL ISOLADO, 4 MM², ANTI-CHAMA 450/750 V, PARA CIRCUITOS TERMINAIS - FORNECIMENTO E INSTALAÇÃO. AF_12/2015 | 0 | 0 | 0 | 6.72 | 6.72 | 8.11 | M |  | 0 | 0 | [6 empty] | 0 | 0
91930 | 91930 | SINAPI | CABO DE COBRE FLEXÍVEL ISOLADO, 6 MM², ANTI-CHAMA 450/750 V, PARA CIRCUITOS TERMINAIS - FORNECIMENTO E INSTALAÇÃO. AF_12/2015 | 0 | 0 | 0 | 9.31 | 9.31 | 11.24 | M |  | 0 | 0 | [6 empty] | 0 | 0
91932 | 91932 | SINAPI | CABO DE COBRE FLEXÍVEL ISOLADO, 10 MM², ANTI-CHAMA 450/750 V, PARA CIRCUITOS TERMINAIS - FORNECIMENTO E INSTALAÇÃO. AF_12/2015 | 0 | 0 | 0 | 16.42 | 16.42 | 19.82 | M |  | 0 | 0 | [6 empty] | 0 | 0
91934 | 91934 | SINAPI | CABO DE COBRE FLEXÍVEL ISOLADO, 16 MM², ANTI-CHAMA 450/750 V, PARA CIRCUITOS TERMINAIS - FORNECIMENTO E INSTALAÇÃO. AF_12/2015 | 0 | 0 | 0 | 23.75 | 23.75 | 28.67 | M |  | 0 | 0 | [6 empty] | 0 | 0
92979 | 92979 | SINAPI | CABO DE COBRE FLEXÍVEL ISOLADO, 10 MM², ANTI-CHAMA 450/750 V, PARA DISTRIBUIÇÃO - FORNECIMENTO E INSTALAÇÃO. AF_12/2015 | 0 | 0 | 0 | 10.73 | 10.73 | 12.95 | M |  | 0 | 0 | [6 empty] | 0 | 0
92981 | 92981 | SINAPI | CABO DE COBRE FLEXÍVEL ISOLADO, 16 MM², ANTI-CHAMA 450/750 V, PARA DISTRIBUIÇÃO - FORNECIMENTO E INSTALAÇÃO. AF_12/2015 | 0 | 0 | 0 | 15.33 | 15.33 | 18.5 | M |  | 0 | 0 | [6 empty] | 0 | 0
91925 | 91925 | SINAPI | CABO DE COBRE FLEXÍVEL ISOLADO, 1,5 MM², ANTI-CHAMA 0,6/1,0 KV, PARA CIRCUITOS TERMINAIS - FORNECIMENTO E INSTALAÇÃO. AF_12/2015 | 0 | 0 | 0 | 3.68 | 3.68 | 4.44 | M |  | 0 | 0 | [6 empty] | 0 | 0
91927 | 91927 | SINAPI | CABO DE COBRE FLEXÍVEL ISOLADO, 2,5 MM², ANTI-CHAMA 0,6/1,0 KV, PARA CIRCUITOS TERMINAIS - FORNECIMENTO E INSTALAÇÃO. AF_12/2015 | 0 | 0 | 0 | 4.91 | 4.91 | 5.93 | M |  | 0 | 0 | [6 empty] | 0 | 0
91929 | 91929 | SINAPI | CABO DE COBRE FLEXÍVEL ISOLADO, 4 MM², ANTI-CHAMA 0,6/1,0 KV, PARA CIRCUITOS TERMINAIS - FORNECIMENTO E INSTALAÇÃO. AF_12/2015 | 0 | 0 | 0 | 7.14 | 7.14 | 8.62 | M |  | 0 | 0 | [6 empty] | 0 | 0
91931 | 91931 | SINAPI | CABO DE COBRE FLEXÍVEL ISOLADO, 6 MM², ANTI-CHAMA 0,6/1,0 KV, PARA CIRCUITOS TERMINAIS - FORNECIMENTO E INSTALAÇÃO. AF_12/2015 | 0 | 0 | 0 | 10 | 10 | 12.07 | M |  | 0 | 0 | [6 empty] | 0 | 0
91933 | 91933 | SINAPI | CABO DE COBRE FLEXÍVEL ISOLADO, 10 MM², ANTI-CHAMA 0,6/1,0 KV, PARA CIRCUITOS TERMINAIS - FORNECIMENTO E INSTALAÇÃO. AF_12/2015 | 0 | 0 | 0 | 15.88 | 15.88 | 19.17 | M |  | 0 | 0 | [6 empty] | 0 | 0
91935 | 91935 | SINAPI | CABO DE COBRE FLEXÍVEL ISOLADO, 16 MM², ANTI-CHAMA 0,6/1,0 KV, PARA CIRCUITOS TERMINAIS - FORNECIMENTO E INSTALAÇÃO. AF_12/2015 | 0 | 0 | 0 | 24.8 | 24.8 | 29.93 | M |  | 0 | 0 | [6 empty] | 0 | 0
92980 | 92980 | SINAPI | CABO DE COBRE FLEXÍVEL ISOLADO, 10 MM², ANTI-CHAMA 0,6/1,0 KV, PARA DISTRIBUIÇÃO - FORNECIMENTO E INSTALAÇÃO. AF_12/2015 | 0 | 0 | 0 | 10.26 | 10.26 | 12.38 | M |  | 0 | 0 | [6 empty] | 0 | 0
92982 | 92982 | SINAPI | CABO DE COBRE FLEXÍVEL ISOLADO, 16 MM², ANTI-CHAMA 0,6/1,0 KV, PARA DISTRIBUIÇÃO - FORNECIMENTO E INSTALAÇÃO. AF_12/2015 | 0 | 0 | 0 | 16.23 | 16.23 | 19.59 | M |  | 0 | 0 | [6 empty] | 0 | 0
92984 | 92984 | SINAPI | CABO DE COBRE FLEXÍVEL ISOLADO, 25 MM², ANTI-CHAMA 0,6/1,0 KV, PARA DISTRIBUIÇÃO - FORNECIMENTO E INSTALAÇÃO. AF_12/2015 | 0 | 0 | 0 | 27.31 | 27.31 | 32.96 | M |  | 0 | 0 | [6 empty] | 0 | 0
92986 | 92986 | SINAPI | CABO DE COBRE FLEXÍVEL ISOLADO, 35 MM², ANTI-CHAMA 0,6/1,0 KV, PARA DISTRIBUIÇÃO - FORNECIMENTO E INSTALAÇÃO. AF_12/2015 | 0 | 0 | 0 | 37.61 | 37.61 | 45.4 | M |  | 0 | 0 | [6 empty] | 0 | 0
92988 | 92988 | SINAPI | CABO DE COBRE FLEXÍVEL ISOLADO, 50 MM², ANTI-CHAMA 0,6/1,0 KV, PARA DISTRIBUIÇÃO - FORNECIMENTO E INSTALAÇÃO. AF_12/2015 | 0 | 0 | 0 | 54.4 | 54.4 | 65.66 | M |  | 0 | 0 | [6 empty] | 0 | 0
92990 | 92990 | SINAPI | CABO DE COBRE FLEXÍVEL ISOLADO, 70 MM², ANTI-CHAMA 0,6/1,0 KV, PARA DISTRIBUIÇÃO - FORNECIMENTO E INSTALAÇÃO. AF_12/2015 | 0 | 0 | 0 | 75.17 | 75.17 | 90.73 | M |  | 0 | 0 | [6 empty] | 0 | 0
92992 | 92992 | SINAPI | CABO DE COBRE FLEXÍVEL ISOLADO, 95 MM², ANTI-CHAMA 0,6/1,0 KV, PARA DISTRIBUIÇÃO - FORNECIMENTO E INSTALAÇÃO. AF_12/2015 | 0 | 0 | 0 | 97.11 | 97.11 | 117.21 | M |  | 0 | 0 | [6 empty] | 0 | 0
92994 | 92994 | SINAPI | CABO DE COBRE FLEXÍVEL ISOLADO, 120 MM², ANTI-CHAMA 0,6/1,0 KV, PARA DISTRIBUIÇÃO - FORNECIMENTO E INSTALAÇÃO. AF_12/2015 | 0 | 0 | 0 | 126.04 | 126.04 | 152.13 | M |  | 0 | 0 | [6 empty] | 0 | 0
92996 | 92996 | SINAPI | CABO DE COBRE FLEXÍVEL ISOLADO, 150 MM², ANTI-CHAMA 0,6/1,0 KV, PARA DISTRIBUIÇÃO - FORNECIMENTO E INSTALAÇÃO. AF_12/2015 | 0 | 0 | 0 | 152.46 | 152.46 | 184.02 | M |  | 0 | 0 | [6 empty] | 0 | 0
92998 | 92998 | SINAPI | CABO DE COBRE FLEXÍVEL ISOLADO, 185 MM², ANTI-CHAMA 0,6/1,0 KV, PARA DISTRIBUIÇÃO - FORNECIMENTO E INSTALAÇÃO. AF_12/2015 | 0 | 0 | 0 | 186.74 | 186.74 | 225.4 | M |  | 0 | 0 | [6 empty] | 0 | 0
93000 | 93000 | SINAPI | CABO DE COBRE FLEXÍVEL ISOLADO, 240 MM², ANTI-CHAMA 0,6/1,0 KV, PARA DISTRIBUIÇÃO - FORNECIMENTO E INSTALAÇÃO. AF_12/2015 | 0 | 0 | 0 | 247.07 | 247.07 | 298.21 | M |  | 0 | 0 | [6 empty] | 0 | 0
93002 | 93002 | SINAPI | CABO DE COBRE FLEXÍVEL ISOLADO, 300 MM², ANTI-CHAMA 0,6/1,0 KV, PARA DISTRIBUIÇÃO - FORNECIMENTO E INSTALAÇÃO. AF_12/2015 | 0 | 0 | 0 | 319.27 | 319.27 | 385.36 | M |  | 0 | 0 | [6 empty] | 0 | 0
101884 | 101884 | SINAPI | CABO DE COBRE ISOLADO, 10 MM², ANTI-CHAMA 450/750 V, INSTALADO EM ELETROCALHA OU PERFILADO - FORNECIMENTO E INSTALAÇÃO. AF_10/2020 | 0 | 0 | 0 | 10.42 | 10.42 | 12.58 | M |  | 0 | 0 | [6 empty] | 0 | 0
101885 | 101885 | SINAPI | CABO DE COBRE ISOLADO, 10 MM², ANTI-CHAMA 0,6/1 KV, INSTALADO EM ELETROCALHA OU PERFILADO - FORNECIMENTO E INSTALAÇÃO. AF_10/2020 | 0 | 0 | 0 | 9.95 | 9.95 | 12.01 | M |  | 0 | 0 | [6 empty] | 0 | 0
101886 | 101886 | SINAPI | CABO DE COBRE ISOLADO, 16 MM², ANTI-CHAMA 450/750 V, INSTALADO EM ELETROCALHA OU PERFILADO - FORNECIMENTO E INSTALAÇÃO. AF_10/2020 | 0 | 0 | 0 | 14.98 | 14.98 | 18.08 | M |  | 0 | 0 | [6 empty] | 0 | 0
101887 | 101887 | SINAPI | CABO DE COBRE ISOLADO, 16 MM², ANTI-CHAMA 0,6/1 KV, INSTALADO EM ELETROCALHA OU PERFILADO - FORNECIMENTO E INSTALAÇÃO. AF_10/2020 | 0 | 0 | 0 | 15.88 | 15.88 | 19.17 | M |  | 0 | 0 | [6 empty] | 0 | 0
101888 | 101888 | SINAPI | CABO DE COBRE ISOLADO, 25 MM², ANTI-CHAMA 450/750 V, INSTALADO EM ELETROCALHA OU PERFILADO - FORNECIMENTO E INSTALAÇÃO. AF_10/2020 | 0 | 0 | 0 | 23.48 | 23.48 | 28.34 | M |  | 0 | 0 | [6 empty] | 0 | 0
101889 | 101889 | SINAPI | CABO DE COBRE ISOLADO, 25 MM², ANTI-CHAMA 0,6/1 KV, INSTALADO EM ELETROCALHA OU PERFILADO - FORNECIMENTO E INSTALAÇÃO. AF_10/2020 | 0 | 0 | 0 | 24.66 | 24.66 | 29.76 | M |  | 0 | 0 | [6 empty] | 0 | 0
101560 | 101560 | SINAPI | CABO DE COBRE FLEXÍVEL ISOLADO, 10 MM², 0,6/1,0 KV, PARA REDE AÉREA DE DISTRIBUIÇÃO DE ENERGIA ELÉTRICA DE BAIXA TENSÃO - FORNECIMENTO E INSTALAÇÃO. AF_07/2020 | 0 | 0 | 0 | 9.89 | 9.89 | 11.94 | M |  | 0 | 0 | [6 empty] | 0 | 0
101561 | 101561 | SINAPI | CABO DE COBRE FLEXÍVEL ISOLADO, 16 MM², 0,6/1,0 KV, PARA REDE AÉREA DE DISTRIBUIÇÃO DE ENERGIA ELÉTRICA DE BAIXA TENSÃO - FORNECIMENTO E INSTALAÇÃO. AF_07/2020 | 0 | 0 | 0 | 15.7 | 15.7 | 18.95 | M |  | 0 | 0 | [6 empty] | 0 | 0
101562 | 101562 | SINAPI | CABO DE COBRE FLEXÍVEL ISOLADO, 25 MM², 0,6/1,0 KV, PARA REDE AÉREA DE DISTRIBUIÇÃO DE ENERGIA ELÉTRICA DE BAIXA TENSÃO - FORNECIMENTO E INSTALAÇÃO. AF_07/2020 | 0 | 0 | 0 | 24.3 | 24.3 | 29.33 | M |  | 0 | 0 | [6 empty] | 0 | 0
101563 | 101563 | SINAPI | CABO DE COBRE FLEXÍVEL ISOLADO, 35 MM², 0,6/1,0 KV, PARA REDE AÉREA DE DISTRIBUIÇÃO DE ENERGIA ELÉTRICA DE BAIXA TENSÃO - FORNECIMENTO E INSTALAÇÃO. AF_07/2020 | 0 | 0 | 0 | 34.3 | 34.3 | 41.4 | M |  | 0 | 0 | [6 empty] | 0 | 0
101564 | 101564 | SINAPI | CABO DE COBRE FLEXÍVEL ISOLADO, 50 MM², 0,6/1,0 KV, PARA REDE AÉREA DE DISTRIBUIÇÃO DE ENERGIA ELÉTRICA DE BAIXA TENSÃO - FORNECIMENTO E INSTALAÇÃO. AF_07/2020 | 0 | 0 | 0 | 50.7 | 50.7 | 61.19 | M |  | 0 | 0 | [6 empty] | 0 | 0
101565 | 101565 | SINAPI | CABO DE COBRE FLEXÍVEL ISOLADO, 70 MM², 0,6/1,0 KV, PARA REDE AÉREA DE DISTRIBUIÇÃO DE ENERGIA ELÉTRICA DE BAIXA TENSÃO - FORNECIMENTO E INSTALAÇÃO. AF_07/2020 | 0 | 0 | 0 | 70.89 | 70.89 | 85.56 | M |  | 0 | 0 | [6 empty] | 0 | 0
101567 | 101567 | SINAPI | CABO DE COBRE FLEXÍVEL ISOLADO, 95 MM², 0,6/1,0 KV, PARA REDE AÉREA DE DISTRIBUIÇÃO DE ENERGIA ELÉTRICA DE BAIXA TENSÃO - FORNECIMENTO E INSTALAÇÃO. AF_07/2020 | 0 | 0 | 0 | 92.02 | 92.02 | 111.07 | M |  | 0 | 0 | [6 empty] | 0 | 0
101568 | 101568 | SINAPI | CABO DE COBRE FLEXÍVEL ISOLADO, 120 MM², 0,6/1,0 KV, PARA REDE AÉREA DE DISTRIBUIÇÃO DE ENERGIA ELÉTRICA DE BAIXA TENSÃO - FORNECIMENTO E INSTALAÇÃO. AF_07/2020 | 0 | 0 | 0 | 120.3 | 120.3 | 145.2 | M |  | 0 | 0 | [6 empty] | 0 | 0
95777 | 95777 | SINAPI | CONDULETE DE ALUMÍNIO, TIPO B, PARA ELETRODUTO DE AÇO GALVANIZADO DN 20 MM (3/4''), APARENTE - FORNECIMENTO E INSTALAÇÃO. AF_11/2016_P | 0 | 0 | 0 | 28.73 | 28.73 | 34.68 | UN |  | 0 | 0 | [6 empty] | 0 | 0
95778 | 95778 | SINAPI | CONDULETE DE ALUMÍNIO, TIPO C, PARA ELETRODUTO DE AÇO GALVANIZADO DN 20 MM (3/4''), APARENTE - FORNECIMENTO E INSTALAÇÃO. AF_11/2016_P | 0 | 0 | 0 | 32.13 | 32.13 | 38.78 | UN |  | 0 | 0 | [6 empty] | 0 | 0
95779 | 95779 | SINAPI | CONDULETE DE ALUMÍNIO, TIPO E, PARA ELETRODUTO DE AÇO GALVANIZADO DN 20 MM (3/4''), APARENTE - FORNECIMENTO E INSTALAÇÃO. AF_11/2016_P | 0 | 0 | 0 | 26.72 | 26.72 | 32.25 | UN |  | 0 | 0 | [6 empty] | 0 | 0
95780 | 95780 | SINAPI | CONDULETE DE ALUMÍNIO, TIPO B, PARA ELETRODUTO DE AÇO GALVANIZADO DN 25 MM (1''), APARENTE - FORNECIMENTO E INSTALAÇÃO. AF_11/2016_P | 0 | 0 | 0 | 34.22 | 34.22 | 41.3 | UN |  | 0 | 0 | [6 empty] | 0 | 0
95781 | 95781 | SINAPI | CONDULETE DE ALUMÍNIO, TIPO C, PARA ELETRODUTO DE AÇO GALVANIZADO DN 25 MM (1''), APARENTE - FORNECIMENTO E INSTALAÇÃO. AF_11/2016_P | 0 | 0 | 0 | 38.9 | 38.9 | 46.95 | UN |  | 0 | 0 | [6 empty] | 0 | 0
95782 | 95782 | SINAPI | CONDULETE DE ALUMÍNIO, TIPO E, ELETRODUTO DE AÇO GALVANIZADO DN 25 MM (1''), APARENTE - FORNECIMENTO E INSTALAÇÃO. AF_11/2016_P | 0 | 0 | 0 | 36.52 | 36.52 | 44.08 | UN |  | 0 | 0 | [6 empty] | 0 | 0
95785 | 95785 | SINAPI | CONDULETE DE ALUMÍNIO, TIPO E, PARA ELETRODUTO DE AÇO GALVANIZADO DN 32 MM (1 1/4''), APARENTE - FORNECIMENTO E INSTALAÇÃO. AF_11/2016_P | 0 | 0 | 0 | 43.24 | 43.24 | 52.19 | UN |  | 0 | 0 | [6 empty] | 0 | 0
95787 | 95787 | SINAPI | CONDULETE DE ALUMÍNIO, TIPO LR, PARA ELETRODUTO DE AÇO GALVANIZADO DN 20 MM (3/4''), APARENTE - FORNECIMENTO E INSTALAÇÃO. AF_11/2016_P | 0 | 0 | 0 | 32.24 | 32.24 | 38.91 | UN |  | 0 | 0 | [6 empty] | 0 | 0
95789 | 95789 | SINAPI | CONDULETE DE ALUMÍNIO, TIPO LR, PARA ELETRODUTO DE AÇO GALVANIZADO DN 25 MM (1''), APARENTE - FORNECIMENTO E INSTALAÇÃO. AF_11/2016_P | 0 | 0 | 0 | 43.94 | 43.94 | 53.04 | UN |  | 0 | 0 | [6 empty] | 0 | 0
95791 | 95791 | SINAPI | CONDULETE DE ALUMÍNIO, TIPO LR, PARA ELETRODUTO DE AÇO GALVANIZADO DN 32 MM (1 1/4''), APARENTE - FORNECIMENTO E INSTALAÇÃO. AF_11/2016_P | 0 | 0 | 0 | 61.1 | 61.1 | 73.75 | UN |  | 0 | 0 | [6 empty] | 0 | 0
95795 | 95795 | SINAPI | CONDULETE DE ALUMÍNIO, TIPO T, PARA ELETRODUTO DE AÇO GALVANIZADO DN 20 MM (3/4''), APARENTE - FORNECIMENTO E INSTALAÇÃO. AF_11/2016_P | 0 | 0 | 0 | 36.74 | 36.74 | 44.35 | UN |  | 0 | 0 | [6 empty] | 0 | 0
95796 | 95796 | SINAPI | CONDULETE DE ALUMÍNIO, TIPO T, PARA ELETRODUTO DE AÇO GALVANIZADO DN 25 MM (1''), APARENTE - FORNECIMENTO E INSTALAÇÃO. AF_11/2016_P | 0 | 0 | 0 | 51.6 | 51.6 | 62.28 | UN |  | 0 | 0 | [6 empty] | 0 | 0
95797 | 95797 | SINAPI | CONDULETE DE ALUMÍNIO, TIPO T, PARA ELETRODUTO DE AÇO GALVANIZADO DN 32 MM (1 1/4''), APARENTE - FORNECIMENTO E INSTALAÇÃO. AF_11/2016_P | 0 | 0 | 0 | 71.37 | 71.37 | 86.14 | UN |  | 0 | 0 | [6 empty] | 0 | 0
95801 | 95801 | SINAPI | CONDULETE DE ALUMÍNIO, TIPO X, PARA ELETRODUTO DE AÇO GALVANIZADO DN 20 MM (3/4''), APARENTE - FORNECIMENTO E INSTALAÇÃO. AF_11/2016_P | 0 | 0 | 0 | 43.96 | 43.96 | 53.06 | UN |  | 0 | 0 | [6 empty] | 0 | 0
95802 | 95802 | SINAPI | CONDULETE DE ALUMÍNIO, TIPO X, PARA ELETRODUTO DE AÇO GALVANIZADO DN 25 MM (1''), APARENTE - FORNECIMENTO E INSTALAÇÃO. AF_11/2016_P | 0 | 0 | 0 | 54.65 | 54.65 | 65.96 | UN |  | 0 | 0 | [6 empty] | 0 | 0
95803 | 95803 | SINAPI | CONDULETE DE ALUMÍNIO, TIPO X, PARA ELETRODUTO DE AÇO GALVANIZADO DN 32 MM (1 1/4''), APARENTE - FORNECIMENTO E INSTALAÇÃO. AF_11/2016_P | 0 | 0 | 0 | 79.51 | 79.51 | 95.97 | UN |  | 0 | 0 | [6 empty] | 0 | 0
95804 | 95804 | SINAPI | CONDULETE DE PVC, TIPO B, PARA ELETRODUTO DE PVC SOLDÁVEL DN 20 MM (1/2''), APARENTE - FORNECIMENTO E INSTALAÇÃO. AF_11/2016 | 0 | 0 | 0 | 27.21 | 27.21 | 32.84 | UN |  | 0 | 0 | [6 empty] | 0 | 0
95805 | 95805 | SINAPI | CONDULETE DE PVC, TIPO B, PARA ELETRODUTO DE PVC SOLDÁVEL DN 25 MM (3/4''), APARENTE - FORNECIMENTO E INSTALAÇÃO. AF_11/2016 | 0 | 0 | 0 | 28.7 | 28.7 | 34.64 | UN |  | 0 | 0 | [6 empty] | 0 | 0
95806 | 95806 | SINAPI | CONDULETE DE PVC, TIPO B, PARA ELETRODUTO DE PVC SOLDÁVEL DN 32 MM (1''), APARENTE - FORNECIMENTO E INSTALAÇÃO. AF_11/2016 | 0 | 0 | 0 | 31.42 | 31.42 | 37.92 | UN |  | 0 | 0 | [6 empty] | 0 | 0
95807 | 95807 | SINAPI | CONDULETE DE PVC, TIPO LL, PARA ELETRODUTO DE PVC SOLDÁVEL DN 20 MM (1/2''), APARENTE - FORNECIMENTO E INSTALAÇÃO. AF_11/2016 | 0 | 0 | 0 | 31.89 | 31.89 | 38.49 | UN |  | 0 | 0 | [6 empty] | 0 | 0
95808 | 95808 | SINAPI | CONDULETE DE PVC, TIPO LL, PARA ELETRODUTO DE PVC SOLDÁVEL DN 25 MM (3/4''), APARENTE - FORNECIMENTO E INSTALAÇÃO. AF_11/2016 | 0 | 0 | 0 | 36.37 | 36.37 | 43.9 | UN |  | 0 | 0 | [6 empty] | 0 | 0
95809 | 95809 | SINAPI | CONDULETE DE PVC, TIPO LL, PARA ELETRODUTO DE PVC SOLDÁVEL DN 32 MM (1''), APARENTE - FORNECIMENTO E INSTALAÇÃO. AF_11/2016 | 0 | 0 | 0 | 45.11 | 45.11 | 54.45 | UN |  | 0 | 0 | [6 empty] | 0 | 0
95810 | 95810 | SINAPI | CONDULETE DE PVC, TIPO LB, PARA ELETRODUTO DE PVC SOLDÁVEL DN 20 MM (1/2''), APARENTE - FORNECIMENTO E INSTALAÇÃO. AF_11/2016 | 0 | 0 | 0 | 19.94 | 19.94 | 24.07 | UN |  | 0 | 0 | [6 empty] | 0 | 0
95811 | 95811 | SINAPI | CONDULETE DE PVC, TIPO LB, PARA ELETRODUTO DE PVC SOLDÁVEL DN 25 MM (3/4''), APARENTE - FORNECIMENTO E INSTALAÇÃO. AF_11/2016 | 0 | 0 | 0 | 24.43 | 24.43 | 29.49 | UN |  | 0 | 0 | [6 empty] | 0 | 0
95812 | 95812 | SINAPI | CONDULETE DE PVC, TIPO LB, PARA ELETRODUTO DE PVC SOLDÁVEL DN 32 MM (1''), APARENTE - FORNECIMENTO E INSTALAÇÃO. AF_11/2016 | 0 | 0 | 0 | 33.16 | 33.16 | 40.02 | UN |  | 0 | 0 | [6 empty] | 0 | 0
95813 | 95813 | SINAPI | CONDULETE DE PVC, TIPO TB, PARA ELETRODUTO DE PVC SOLDÁVEL DN 20 MM (1/2''), APARENTE - FORNECIMENTO E INSTALAÇÃO. AF_11/2016 | 0 | 0 | 0 | 23.14 | 23.14 | 27.93 | UN |  | 0 | 0 | [6 empty] | 0 | 0
95814 | 95814 | SINAPI | CONDULETE DE PVC, TIPO TB, PARA ELETRODUTO DE PVC SOLDÁVEL DN 25 MM (3/4''), APARENTE - FORNECIMENTO E INSTALAÇÃO. AF_11/2016 | 0 | 0 | 0 | 29.12 | 29.12 | 35.15 | UN |  | 0 | 0 | [6 empty] | 0 | 0
95815 | 95815 | SINAPI | CONDULETE DE PVC, TIPO TB, PARA ELETRODUTO DE PVC SOLDÁVEL DN 32 MM (1''), APARENTE - FORNECIMENTO E INSTALAÇÃO. AF_11/2016 | 0 | 0 | 0 | 42.77 | 42.77 | 51.62 | UN |  | 0 | 0 | [6 empty] | 0 | 0
95816 | 95816 | SINAPI | CONDULETE DE PVC, TIPO X, PARA ELETRODUTO DE PVC SOLDÁVEL DN 20 MM (1/2''), APARENTE - FORNECIMENTO E INSTALAÇÃO. AF_11/2016 | 0 | 0 | 0 | 38.6 | 38.6 | 46.59 | UN |  | 0 | 0 | [6 empty] | 0 | 0
95817 | 95817 | SINAPI | CONDULETE DE PVC, TIPO X, PARA ELETRODUTO DE PVC SOLDÁVEL DN 25 MM (3/4''), APARENTE - FORNECIMENTO E INSTALAÇÃO. AF_11/2016 | 0 | 0 | 0 | 45.47 | 45.47 | 54.88 | UN |  | 0 | 0 | [6 empty] | 0 | 0
95818 | 95818 | SINAPI | CONDULETE DE PVC, TIPO X, PARA ELETRODUTO DE PVC SOLDÁVEL DN 32 MM (1''), APARENTE - FORNECIMENTO E INSTALAÇÃO. AF_11/2016 | 0 | 0 | 0 | 63.06 | 63.06 | 76.11 | UN |  | 0 | 0 | [6 empty] | 0 | 0
91936 | 91936 | SINAPI | CAIXA OCTOGONAL 4" X 4", PVC, INSTALADA EM LAJE - FORNECIMENTO E INSTALAÇÃO. AF_12/2015 | 0 | 0 | 0 | 16.95 | 16.95 | 20.46 | UN |  | 0 | 0 | [6 empty] | 0 | 0
91937 | 91937 | SINAPI | CAIXA OCTOGONAL 3" X 3", PVC, INSTALADA EM LAJE - FORNECIMENTO E INSTALAÇÃO. AF_12/2015 | 0 | 0 | 0 | 14.37 | 14.37 | 17.34 | UN |  | 0 | 0 | [6 empty] | 0 | 0
91939 | 91939 | SINAPI | CAIXA RETANGULAR 4" X 2" ALTA (2,00 M DO PISO), PVC, INSTALADA EM PAREDE - FORNECIMENTO E INSTALAÇÃO. AF_12/2015 | 0 | 0 | 0 | 34.94 | 34.94 | 42.17 | UN |  | 0 | 0 | [6 empty] | 0 | 0
91940 | 91940 | SINAPI | CAIXA RETANGULAR 4" X 2" MÉDIA (1,30 M DO PISO), PVC, INSTALADA EM PAREDE - FORNECIMENTO E INSTALAÇÃO. AF_12/2015 | 0 | 0 | 0 | 18.61 | 18.61 | 22.46 | UN |  | 0 | 0 | [6 empty] | 0 | 0
91941 | 91941 | SINAPI | CAIXA RETANGULAR 4" X 2" BAIXA (0,30 M DO PISO), PVC, INSTALADA EM PAREDE - FORNECIMENTO E INSTALAÇÃO. AF_12/2015 | 0 | 0 | 0 | 12.49 | 12.49 | 15.08 | UN |  | 0 | 0 | [6 empty] | 0 | 0
91942 | 91942 | SINAPI | CAIXA RETANGULAR 4" X 4" ALTA (2,00 M DO PISO), PVC, INSTALADA EM PAREDE - FORNECIMENTO E INSTALAÇÃO. AF_12/2015 | 0 | 0 | 0 | 42.95 | 42.95 | 51.84 | UN |  | 0 | 0 | [6 empty] | 0 | 0
91943 | 91943 | SINAPI | CAIXA RETANGULAR 4" X 4" MÉDIA (1,30 M DO PISO), PVC, INSTALADA EM PAREDE - FORNECIMENTO E INSTALAÇÃO. AF_12/2015 | 0 | 0 | 0 | 24.17 | 24.17 | 29.17 | UN |  | 0 | 0 | [6 empty] | 0 | 0
91944 | 91944 | SINAPI | CAIXA RETANGULAR 4" X 4" BAIXA (0,30 M DO PISO), PVC, INSTALADA EM PAREDE - FORNECIMENTO E INSTALAÇÃO. AF_12/2015 | 0 | 0 | 0 | 17.15 | 17.15 | 20.7 | UN |  | 0 | 0 | [6 empty] | 0 | 0
92865 | 92865 | SINAPI | CAIXA OCTOGONAL 4" X 4", METÁLICA, INSTALADA EM LAJE - FORNECIMENTO E INSTALAÇÃO. AF_12/2015 | 0 | 0 | 0 | 13.15 | 13.15 | 15.87 | UN |  | 0 | 0 | [6 empty] | 0 | 0
92866 | 92866 | SINAPI | CAIXA SEXTAVADA 3" X 3", METÁLICA, INSTALADA EM LAJE - FORNECIMENTO E INSTALAÇÃO. AF_12/2015 | 0 | 0 | 0 | 10.67 | 10.67 | 12.88 | UN |  | 0 | 0 | [6 empty] | 0 | 0
92867 | 92867 | SINAPI | CAIXA RETANGULAR 4" X 2" ALTA (2,00 M DO PISO), METÁLICA, INSTALADA EM PAREDE - FORNECIMENTO E INSTALAÇÃO. AF_12/2015 | 0 | 0 | 0 | 33.87 | 33.87 | 40.88 | UN |  | 0 | 0 | [6 empty] | 0 | 0
92868 | 92868 | SINAPI | CAIXA RETANGULAR 4" X 2" MÉDIA (1,30 M DO PISO), METÁLICA, INSTALADA EM PAREDE - FORNECIMENTO E INSTALAÇÃO. AF_12/2015 | 0 | 0 | 0 | 17.54 | 17.54 | 21.17 | UN |  | 0 | 0 | [6 empty] | 0 | 0
92869 | 92869 | SINAPI | CAIXA RETANGULAR 4" X 2" BAIXA (0,30 M DO PISO), METÁLICA, INSTALADA EM PAREDE - FORNECIMENTO E INSTALAÇÃO. AF_12/2015 | 0 | 0 | 0 | 11.42 | 11.42 | 13.78 | UN |  | 0 | 0 | [6 empty] | 0 | 0
92870 | 92870 | SINAPI | CAIXA RETANGULAR 4" X 4" ALTA (2,00 M DO PISO), METÁLICA, INSTALADA EM PAREDE - FORNECIMENTO E INSTALAÇÃO. AF_12/2015 | 0 | 0 | 0 | 41.08 | 41.08 | 49.58 | UN |  | 0 | 0 | [6 empty] | 0 | 0
92871 | 92871 | SINAPI | CAIXA RETANGULAR 4" X 4" MÉDIA (1,30 M DO PISO), METÁLICA, INSTALADA EM PAREDE - FORNECIMENTO E INSTALAÇÃO. AF_12/2015 | 0 | 0 | 0 | 22.3 | 22.3 | 26.92 | UN |  | 0 | 0 | [6 empty] | 0 | 0
92872 | 92872 | SINAPI | CAIXA RETANGULAR 4" X 4" BAIXA (0,30 M DO PISO), METÁLICA, INSTALADA EM PAREDE - FORNECIMENTO E INSTALAÇÃO. AF_12/2015 | 0 | 0 | 0 | 15.28 | 15.28 | 18.44 | UN |  | 0 | 0 | [6 empty] | 0 | 0
97886 | 97886 | SINAPI | CAIXA ENTERRADA ELÉTRICA RETANGULAR, EM ALVENARIA COM TIJOLOS CERÂMICOS MACIÇOS, FUNDO COM BRITA, DIMENSÕES INTERNAS: 0,3X0,3X0,3 M. AF_12/2020 | 0 | 0 | 0 | 177.3 | 177.3 | 214 | UN |  | 0 | 0 | [6 empty] | 0 | 0
97887 | 97887 | SINAPI | CAIXA ENTERRADA ELÉTRICA RETANGULAR, EM ALVENARIA COM TIJOLOS CERÂMICOS MACIÇOS, FUNDO COM BRITA, DIMENSÕES INTERNAS: 0,4X0,4X0,4 M. AF_12/2020 | 0 | 0 | 0 | 279.78 | 279.78 | 337.69 | UN |  | 0 | 0 | [6 empty] | 0 | 0
97888 | 97888 | SINAPI | CAIXA ENTERRADA ELÉTRICA RETANGULAR, EM ALVENARIA COM TIJOLOS CERÂMICOS MACIÇOS, FUNDO COM BRITA, DIMENSÕES INTERNAS: 0,6X0,6X0,6 M. AF_12/2020 | 0 | 0 | 0 | 539.29 | 539.29 | 650.92 | UN |  | 0 | 0 | [6 empty] | 0 | 0
97889 | 97889 | SINAPI | CAIXA ENTERRADA ELÉTRICA RETANGULAR, EM ALVENARIA COM TIJOLOS CERÂMICOS MACIÇOS, FUNDO COM BRITA, DIMENSÕES INTERNAS: 0,8X0,8X0,6 M. AF_12/2020 | 0 | 0 | 0 | 730.16 | 730.16 | 881.3 | UN |  | 0 | 0 | [6 empty] | 0 | 0
97890 | 97890 | SINAPI | CAIXA ENTERRADA ELÉTRICA RETANGULAR, EM ALVENARIA COM TIJOLOS CERÂMICOS MACIÇOS, FUNDO COM BRITA, DIMENSÕES INTERNAS: 1X1X0,6 M. AF_12/2020 | 0 | 0 | 0 | 822.62 | 822.62 | 992.9 | UN |  | 0 | 0 | [6 empty] | 0 | 0
97933 | 97933 | SINAPI | CAIXA COM GRELHA SIMPLES RETANGULAR, EM CONCRETO PRÉ-MOLDADO, DIMENSÕES INTERNAS: 0,6X1,0X1,0 M. AF_12/2020 | 0 | 0 | 0 | 779.23 | 779.23 | 940.53 | UN |  | 0 | 0 | [6 empty] | 0 | 0
97947 | 97947 | SINAPI | CAIXA COM GRELHA SIMPLES RETANGULAR, EM ALVENARIA COM TIJOLOS CERÂMICOS MACIÇOS, DIMENSÕES INTERNAS: 0,5X1X1 M. AF_12/2020 | 0 | 0 | 0 | 1737.19 | 1737.19 | 2096.79 | UN |  | 0 | 0 | [6 empty] | 0 | 0
97948 | 97948 | SINAPI | CAIXA COM GRELHA DUPLA RETANGULAR, EM ALVENARIA COM TIJOLOS CERÂMICOS MACIÇOS, DIMENSÕES INTERNAS: 0,5X2,2X1 M. AF_12/2020 | 0 | 0 | 0 | 3167.41 | 3167.41 | 3823.06 | UN |  | 0 | 0 | [6 empty] | 0 | 0
97953 | 97953 | SINAPI | CAIXA COM GRELHA SIMPLES RETANGULAR, EM ALVENARIA COM BLOCOS DE CONCRETO, DIMENSÕES INTERNAS: 0,5X1X1 M. AF_12/2020 | 0 | 0 | 0 | 1225.21 | 1225.21 | 1478.83 | UN |  | 0 | 0 | [6 empty] | 0 | 0
97955 | 97955 | SINAPI | CAIXA COM GRELHA DUPLA RETANGULAR, EM ALVENARIA COM BLOCOS DE CONCRETO, DIMENSÕES INTERNAS: 0,5X2,2X1 M. AF_12/2020 | 0 | 0 | 0 | 2655.52 | 2655.52 | 3205.21 | UN |  | 0 | 0 | [6 empty] | 0 | 0
97891 | 97891 | SINAPI | CAIXA ENTERRADA ELÉTRICA RETANGULAR, EM ALVENARIA COM BLOCOS DE CONCRETO, FUNDO COM BRITA, DIMENSÕES INTERNAS: 0,4X0,4X0,4 M. AF_12/2020 | 0 | 0 | 0 | 208.61 | 208.61 | 251.79 | UN |  | 0 | 0 | [6 empty] | 0 | 0
97892 | 97892 | SINAPI | CAIXA ENTERRADA ELÉTRICA RETANGULAR, EM ALVENARIA COM BLOCOS DE CONCRETO, FUNDO COM BRITA, DIMENSÕES INTERNAS: 0,6X0,6X0,6 M. AF_12/2020 | 0 | 0 | 0 | 388.86 | 388.86 | 469.35 | UN |  | 0 | 0 | [6 empty] | 0 | 0
97893 | 97893 | SINAPI | CAIXA ENTERRADA ELÉTRICA RETANGULAR, EM ALVENARIA COM BLOCOS DE CONCRETO, FUNDO COM BRITA, DIMENSÕES INTERNAS: 0,8X0,8X0,6 M. AF_12/2020 | 0 | 0 | 0 | 538.29 | 538.29 | 649.72 | UN |  | 0 | 0 | [6 empty] | 0 | 0
97894 | 97894 | SINAPI | CAIXA ENTERRADA ELÉTRICA RETANGULAR, EM ALVENARIA COM BLOCOS DE CONCRETO, FUNDO COM BRITA, DIMENSÕES INTERNAS: 1X1X0,6 M. AF_12/2020 | 0 | 0 | 0 | 590.13 | 590.13 | 712.29 | UN |  | 0 | 0 | [6 empty] | 0 | 0
97881 | 97881 | SINAPI | CAIXA ENTERRADA ELÉTRICA RETANGULAR, EM CONCRETO PRÉ-MOLDADO, FUNDO COM BRITA, DIMENSÕES INTERNAS: 0,3X0,3X0,3 M. AF_12/2020 | 0 | 0 | 0 | 108.09 | 108.09 | 130.46 | UN |  | 0 | 0 | [6 empty] | 0 | 0
97882 | 97882 | SINAPI | CAIXA ENTERRADA ELÉTRICA RETANGULAR, EM CONCRETO PRÉ-MOLDADO, FUNDO COM BRITA, DIMENSÕES INTERNAS: 0,4X0,4X0,4 M. AF_12/2020 | 0 | 0 | 0 | 168.28 | 168.28 | 203.11 | UN |  | 0 | 0 | [6 empty] | 0 | 0
97883 | 97883 | SINAPI | CAIXA ENTERRADA ELÉTRICA RETANGULAR, EM CONCRETO PRÉ-MOLDADO, FUNDO COM BRITA, DIMENSÕES INTERNAS: 0,6X0,6X0,5 M. AF_12/2020 | 0 | 0 | 0 | 324.05 | 324.05 | 391.13 | UN |  | 0 | 0 | [6 empty] | 0 | 0
97884 | 97884 | SINAPI | CAIXA ENTERRADA ELÉTRICA RETANGULAR, EM CONCRETO PRÉ-MOLDADO, FUNDO COM BRITA, DIMENSÕES INTERNAS: 0,8X0,8X0,5 M. AF_12/2020 | 0 | 0 | 0 | 625.81 | 625.81 | 755.35 | UN |  | 0 | 0 | [6 empty] | 0 | 0
97885 | 97885 | SINAPI | CAIXA ENTERRADA ELÉTRICA RETANGULAR, EM CONCRETO PRÉ-MOLDADO, FUNDO COM BRITA, DIMENSÕES INTERNAS: 1X1X0,5 M. AF_12/2020 | 0 | 0 | 0 | 954.37 | 954.37 | 1151.92 | UN |  | 0 | 0 | [6 empty] | 0 | 0
91945 | 91945 | SINAPI | SUPORTE PARAFUSADO COM PLACA DE ENCAIXE 4" X 2" ALTO (2,00 M DO PISO) PARA PONTO ELÉTRICO - FORNECIMENTO E INSTALAÇÃO. AF_12/2015 | 0 | 0 | 0 | 11.14 | 11.14 | 13.45 | UN |  | 0 | 0 | [6 empty] | 0 | 0
91946 | 91946 | SINAPI | SUPORTE PARAFUSADO COM PLACA DE ENCAIXE 4" X 2" MÉDIO (1,30 M DO PISO) PARA PONTO ELÉTRICO - FORNECIMENTO E INSTALAÇÃO. AF_12/2015 | 0 | 0 | 0 | 9.23 | 9.23 | 11.14 | UN |  | 0 | 0 | [6 empty] | 0 | 0
91947 | 91947 | SINAPI | SUPORTE PARAFUSADO COM PLACA DE ENCAIXE 4" X 2" BAIXO (0,30 M DO PISO) PARA PONTO ELÉTRICO - FORNECIMENTO E INSTALAÇÃO. AF_12/2015 | 0 | 0 | 0 | 8.04 | 8.04 | 9.7 | UN |  | 0 | 0 | [6 empty] | 0 | 0
91949 | 91949 | SINAPI | SUPORTE PARAFUSADO COM PLACA DE ENCAIXE 4" X 4" ALTO (2,00 M DO PISO) PARA PONTO ELÉTRICO - FORNECIMENTO E INSTALAÇÃO. AF_12/2015 | 0 | 0 | 0 | 16.88 | 16.88 | 20.37 | UN |  | 0 | 0 | [6 empty] | 0 | 0
91950 | 91950 | SINAPI | SUPORTE PARAFUSADO COM PLACA DE ENCAIXE 4" X 4" MÉDIO (1,30 M DO PISO) PARA PONTO ELÉTRICO - FORNECIMENTO E INSTALAÇÃO. AF_12/2015 | 0 | 0 | 0 | 14.58 | 14.58 | 17.6 | UN |  | 0 | 0 | [6 empty] | 0 | 0
91951 | 91951 | SINAPI | SUPORTE PARAFUSADO COM PLACA DE ENCAIXE 4" X 4" BAIXO (0,30 M DO PISO) PARA PONTO ELÉTRICO - FORNECIMENTO E INSTALAÇÃO. AF_12/2015 | 0 | 0 | 0 | 13.19 | 13.19 | 15.92 | UN |  | 0 | 0 | [6 empty] | 0 | 0
101946 | 101946 | SINAPI | QUADRO DE MEDIÇÃO GERAL DE ENERGIA PARA 1 MEDIDOR DE SOBREPOR - FORNECIMENTO E INSTALAÇÃO. AF_10/2020 | 0 | 0 | 0 | 191.01 | 191.01 | 230.55 | UN |  | 0 | 0 | [6 empty] | 0 | 0
97362 | 97362 | SINAPI | QUADRO DE MEDIÇÃO GERAL DE ENERGIA PARA BARRAMENTO BLINDADO COM 4 MEDIDORES - FORNECIMENTO E INSTALAÇÃO. AF_10/2020 | 0 | 0 | 0 | 2474.29 | 2474.29 | 2986.47 | UN |  | 0 | 0 | [6 empty] | 0 | 0
97359 | 97359 | SINAPI | QUADRO DE MEDIÇÃO GERAL DE ENERGIA COM 8 MEDIDORES - FORNECIMENTO E INSTALAÇÃO. AF_10/2020 | 0 | 0 | 0 | 4248.38 | 4248.38 | 5127.79 | UN |  | 0 | 0 | [6 empty] | 0 | 0
97360 | 97360 | SINAPI | QUADRO DE MEDIÇÃO GERAL DE ENERGIA COM 12 MEDIDORES - FORNECIMENTO E INSTALAÇÃO. AF_10/2020 | 0 | 0 | 0 | 8185.52 | 8185.52 | 9879.92 | UN |  | 0 | 0 | [6 empty] | 0 | 0
97361 | 97361 | SINAPI | QUADRO DE MEDIÇÃO GERAL DE ENERGIA COM 16 MEDIDORES - FORNECIMENTO E INSTALAÇÃO. AF_10/2020 | 0 | 0 | 0 | 10914.04 | 10914.04 | 13173.25 | UN |  | 0 | 0 | [6 empty] | 0 | 0
101875 | 101875 | SINAPI | QUADRO DE DISTRIBUIÇÃO DE ENERGIA EM CHAPA DE AÇO GALVANIZADO, DE EMBUTIR, COM BARRAMENTO TRIFÁSICO, PARA 12 DISJUNTORES DIN 100A - FORNECIMENTO E INSTALAÇÃO. AF_10/2020 | 0 | 0 | 0 | 527.43 | 527.43 | 636.61 | UN |  | 0 | 0 | [6 empty] | 0 | 0
101876 | 101876 | SINAPI | QUADRO DE DISTRIBUIÇÃO DE ENERGIA EM PVC, DE EMBUTIR, SEM BARRAMENTO, PARA 6 DISJUNTORES - FORNECIMENTO E INSTALAÇÃO. AF_10/2020 | 0 | 0 | 0 | 95.28 | 95.28 | 115 | UN |  | 0 | 0 | [6 empty] | 0 | 0
101877 | 101877 | SINAPI | QUADRO DE DISTRIBUIÇÃO DE ENERGIA EM PVC, DE EMBUTIR, SEM BARRAMENTO, PARA 3 DISJUNTORES - FORNECIMENTO E INSTALAÇÃO. AF_10/2020 | 0 | 0 | 0 | 65.82 | 65.82 | 79.44 | UN |  | 0 | 0 | [6 empty] | 0 | 0
101878 | 101878 | SINAPI | QUADRO DE DISTRIBUIÇÃO DE ENERGIA EM CHAPA DE AÇO GALVANIZADO, DE SOBREPOR, COM BARRAMENTO TRIFÁSICO, PARA 18 DISJUNTORES DIN 100A - FORNECIMENTO E INSTALAÇÃO. AF_10/2020 | 0 | 0 | 0 | 728.23 | 728.23 | 878.97 | UN |  | 0 | 0 | [6 empty] | 0 | 0
101879 | 101879 | SINAPI | QUADRO DE DISTRIBUIÇÃO DE ENERGIA EM CHAPA DE AÇO GALVANIZADO, DE EMBUTIR, COM BARRAMENTO TRIFÁSICO, PARA 24 DISJUNTORES DIN 100A - FORNECIMENTO E INSTALAÇÃO. AF_10/2020 | 0 | 0 | 0 | 764.5 | 764.5 | 922.75 | UN |  | 0 | 0 | [6 empty] | 0 | 0
101880 | 101880 | SINAPI | QUADRO DE DISTRIBUIÇÃO DE ENERGIA EM CHAPA DE AÇO GALVANIZADO, DE EMBUTIR, COM BARRAMENTO TRIFÁSICO, PARA 30 DISJUNTORES DIN 150A - FORNECIMENTO E INSTALAÇÃO. AF_10/2020 | 0 | 0 | 0 | 879.71 | 879.71 | 1061.81 | UN |  | 0 | 0 | [6 empty] | 0 | 0
101881 | 101881 | SINAPI | QUADRO DE DISTRIBUIÇÃO DE ENERGIA EM CHAPA DE AÇO GALVANIZADO, DE EMBUTIR, COM BARRAMENTO TRIFÁSICO, PARA 40 DISJUNTORES DIN 100A - FORNECIMENTO E INSTALAÇÃO. AF_10/2020 | 0 | 0 | 0 | 1267.34 | 1267.34 | 1529.68 | UN |  | 0 | 0 | [6 empty] | 0 | 0
101882 | 101882 | SINAPI | QUADRO DE DISTRIBUIÇÃO DE ENERGIA EM CHAPA DE AÇO GALVANIZADO, DE EMBUTIR, COM BARRAMENTO TRIFÁSICO, PARA 30 DISJUNTORES DIN 225A - FORNECIMENTO E INSTALAÇÃO. AF_10/2020 | 0 | 0 | 0 | 1801.44 | 1801.44 | 2174.34 | UN |  | 0 | 0 | [6 empty] | 0 | 0
101883 | 101883 | SINAPI | QUADRO DE DISTRIBUIÇÃO DE ENERGIA EM CHAPA DE AÇO GALVANIZADO, DE EMBUTIR, COM BARRAMENTO TRIFÁSICO, PARA 18 DISJUNTORES DIN 100A - FORNECIMENTO E INSTALAÇÃO. AF_10/2020 | 0 | 0 | 0 | 728.76 | 728.76 | 879.61 | UN |  | 0 | 0 | [6 empty] | 0 | 0
101901 | 101901 | SINAPI | CONTATOR TRIPOLAR I NOMINAL 12A - FORNECIMENTO E INSTALAÇÃO. AF_10/2020 | 0 | 0 | 0 | 109.64 | 109.64 | 132.34 | UN |  | 0 | 0 | [6 empty] | 0 | 0
101902 | 101902 | SINAPI | CONTATOR TRIPOLAR I NOMINAL 22A - FORNECIMENTO E INSTALAÇÃO. AF_10/2020 | 0 | 0 | 0 | 136.05 | 136.05 | 164.21 | UN |  | 0 | 0 | [6 empty] | 0 | 0
101903 | 101903 | SINAPI | CONTATOR TRIPOLAR I NOMINAL 38A - FORNECIMENTO E INSTALAÇÃO. AF_10/2020 | 0 | 0 | 0 | 283.02 | 283.02 | 341.61 | UN |  | 0 | 0 | [6 empty] | 0 | 0
101904 | 101904 | SINAPI | CONTATOR TRIPOLAR I NOMIMAL 95A - FORNECIMENTO E INSTALAÇÃO. AF_10/2020 | 0 | 0 | 0 | 1021.61 | 1021.61 | 1233.08 | UN |  | 0 | 0 | [6 empty] | 0 | 0
93653 | 93653 | SINAPI | DISJUNTOR MONOPOLAR TIPO DIN, CORRENTE NOMINAL DE 10A - FORNECIMENTO E INSTALAÇÃO. AF_10/2020 | 0 | 0 | 0 | 12.16 | 12.16 | 14.68 | UN |  | 0 | 0 | [6 empty] | 0 | 0
93654 | 93654 | SINAPI | DISJUNTOR MONOPOLAR TIPO DIN, CORRENTE NOMINAL DE 16A - FORNECIMENTO E INSTALAÇÃO. AF_10/2020 | 0 | 0 | 0 | 12.9 | 12.9 | 15.57 | UN |  | 0 | 0 | [6 empty] | 0 | 0
93655 | 93655 | SINAPI | DISJUNTOR MONOPOLAR TIPO DIN, CORRENTE NOMINAL DE 20A - FORNECIMENTO E INSTALAÇÃO. AF_10/2020 | 0 | 0 | 0 | 14.29 | 14.29 | 17.25 | UN |  | 0 | 0 | [6 empty] | 0 | 0
93656 | 93656 | SINAPI | DISJUNTOR MONOPOLAR TIPO DIN, CORRENTE NOMINAL DE 25A - FORNECIMENTO E INSTALAÇÃO. AF_10/2020 | 0 | 0 | 0 | 14.29 | 14.29 | 17.25 | UN |  | 0 | 0 | [6 empty] | 0 | 0
93657 | 93657 | SINAPI | DISJUNTOR MONOPOLAR TIPO DIN, CORRENTE NOMINAL DE 32A - FORNECIMENTO E INSTALAÇÃO. AF_10/2020 | 0 | 0 | 0 | 15.99 | 15.99 | 19.3 | UN |  | 0 | 0 | [6 empty] | 0 | 0
93658 | 93658 | SINAPI | DISJUNTOR MONOPOLAR TIPO DIN, CORRENTE NOMINAL DE 40A - FORNECIMENTO E INSTALAÇÃO. AF_10/2020 | 0 | 0 | 0 | 23.17 | 23.17 | 27.97 | UN |  | 0 | 0 | [6 empty] | 0 | 0
93659 | 93659 | SINAPI | DISJUNTOR MONOPOLAR TIPO DIN, CORRENTE NOMINAL DE 50A - FORNECIMENTO E INSTALAÇÃO. AF_10/2020 | 0 | 0 | 0 | 26.68 | 26.68 | 32.2 | UN |  | 0 | 0 | [6 empty] | 0 | 0
101890 | 101890 | SINAPI | DISJUNTOR MONOPOLAR TIPO NEMA, CORRENTE NOMINAL DE 10 ATÉ 30A - FORNECIMENTO E INSTALAÇÃO. AF_10/2020 | 0 | 0 | 0 | 17 | 17 | 20.52 | UN |  | 0 | 0 | [6 empty] | 0 | 0
101891 | 101891 | SINAPI | DISJUNTOR MONOPOLAR TIPO NEMA, CORRENTE NOMINAL DE 35 ATÉ 50A - FORNECIMENTO E INSTALAÇÃO. AF_10/2020 | 0 | 0 | 0 | 29.51 | 29.51 | 35.62 | UN |  | 0 | 0 | [6 empty] | 0 | 0
93660 | 93660 | SINAPI | DISJUNTOR BIPOLAR TIPO DIN, CORRENTE NOMINAL DE 10A - FORNECIMENTO E INSTALAÇÃO. AF_10/2020 | 0 | 0 | 0 | 58.62 | 58.62 | 70.75 | UN |  | 0 | 0 | [6 empty] | 0 | 0
93661 | 93661 | SINAPI | DISJUNTOR BIPOLAR TIPO DIN, CORRENTE NOMINAL DE 16A - FORNECIMENTO E INSTALAÇÃO. AF_10/2020 | 0 | 0 | 0 | 60.11 | 60.11 | 72.55 | UN |  | 0 | 0 | [6 empty] | 0 | 0
93662 | 93662 | SINAPI | DISJUNTOR BIPOLAR TIPO DIN, CORRENTE NOMINAL DE 20A - FORNECIMENTO E INSTALAÇÃO. AF_10/2020 | 0 | 0 | 0 | 62.87 | 62.87 | 75.88 | UN |  | 0 | 0 | [6 empty] | 0 | 0
93663 | 93663 | SINAPI | DISJUNTOR BIPOLAR TIPO DIN, CORRENTE NOMINAL DE 25A - FORNECIMENTO E INSTALAÇÃO. AF_10/2020 | 0 | 0 | 0 | 62.87 | 62.87 | 75.88 | UN |  | 0 | 0 | [6 empty] | 0 | 0
93664 | 93664 | SINAPI | DISJUNTOR BIPOLAR TIPO DIN, CORRENTE NOMINAL DE 32A - FORNECIMENTO E INSTALAÇÃO. AF_10/2020 | 0 | 0 | 0 | 66.28 | 66.28 | 80 | UN |  | 0 | 0 | [6 empty] | 0 | 0
93665 | 93665 | SINAPI | DISJUNTOR BIPOLAR TIPO DIN, CORRENTE NOMINAL DE 40A - FORNECIMENTO E INSTALAÇÃO. AF_10/2020 | 0 | 0 | 0 | 70.98 | 70.98 | 85.67 | UN |  | 0 | 0 | [6 empty] | 0 | 0
93666 | 93666 | SINAPI | DISJUNTOR BIPOLAR TIPO DIN, CORRENTE NOMINAL DE 50A - FORNECIMENTO E INSTALAÇÃO. AF_10/2020 | 0 | 0 | 0 | 77.99 | 77.99 | 94.13 | UN |  | 0 | 0 | [6 empty] | 0 | 0
101892 | 101892 | SINAPI | DISJUNTOR BIPOLAR TIPO NEMA, CORRENTE NOMINAL DE 10 ATÉ 50A - FORNECIMENTO E INSTALAÇÃO. AF_10/2020 | 0 | 0 | 0 | 74.24 | 74.24 | 89.61 | UN |  | 0 | 0 | [6 empty] | 0 | 0
93667 | 93667 | SINAPI | DISJUNTOR TRIPOLAR TIPO DIN, CORRENTE NOMINAL DE 10A - FORNECIMENTO E INSTALAÇÃO. AF_10/2020 | 0 | 0 | 0 | 73.46 | 73.46 | 88.67 | UN |  | 0 | 0 | [6 empty] | 0 | 0
93668 | 93668 | SINAPI | DISJUNTOR TRIPOLAR TIPO DIN, CORRENTE NOMINAL DE 16A - FORNECIMENTO E INSTALAÇÃO. AF_10/2020 | 0 | 0 | 0 | 75.7 | 75.7 | 91.37 | UN |  | 0 | 0 | [6 empty] | 0 | 0
93669 | 93669 | SINAPI | DISJUNTOR TRIPOLAR TIPO DIN, CORRENTE NOMINAL DE 20A - FORNECIMENTO E INSTALAÇÃO. AF_10/2020 | 0 | 0 | 0 | 79.84 | 79.84 | 96.37 | UN |  | 0 | 0 | [6 empty] | 0 | 0
93670 | 93670 | SINAPI | DISJUNTOR TRIPOLAR TIPO DIN, CORRENTE NOMINAL DE 25A - FORNECIMENTO E INSTALAÇÃO. AF_10/2020 | 0 | 0 | 0 | 79.84 | 79.84 | 96.37 | UN |  | 0 | 0 | [6 empty] | 0 | 0
93671 | 93671 | SINAPI | DISJUNTOR TRIPOLAR TIPO DIN, CORRENTE NOMINAL DE 32A - FORNECIMENTO E INSTALAÇÃO. AF_10/2020 | 0 | 0 | 0 | 84.94 | 84.94 | 102.52 | UN |  | 0 | 0 | [6 empty] | 0 | 0
93672 | 93672 | SINAPI | DISJUNTOR TRIPOLAR TIPO DIN, CORRENTE NOMINAL DE 40A - FORNECIMENTO E INSTALAÇÃO. AF_10/2020 | 0 | 0 | 0 | 93.21 | 93.21 | 112.5 | UN |  | 0 | 0 | [6 empty] | 0 | 0
93673 | 93673 | SINAPI | DISJUNTOR TRIPOLAR TIPO DIN, CORRENTE NOMINAL DE 50A - FORNECIMENTO E INSTALAÇÃO. AF_10/2020 | 0 | 0 | 0 | 103.75 | 103.75 | 125.23 | UN |  | 0 | 0 | [6 empty] | 0 | 0
101893 | 101893 | SINAPI | DISJUNTOR TRIPOLAR TIPO NEMA, CORRENTE NOMINAL DE 10 ATÉ 50A - FORNECIMENTO E INSTALAÇÃO. AF_10/2020 | 0 | 0 | 0 | 95.19 | 95.19 | 114.89 | UN |  | 0 | 0 | [6 empty] | 0 | 0
101894 | 101894 | SINAPI | DISJUNTOR TRIPOLAR TIPO NEMA, CORRENTE NOMINAL DE 60 ATÉ 100A - FORNECIMENTO E INSTALAÇÃO. AF_10/2020 | 0 | 0 | 0 | 166.69 | 166.69 | 201.19 | UN |  | 0 | 0 | [6 empty] | 0 | 0
101663 | 101663 | SINAPI | ABRAÇADEIRA DE FIXAÇÃO DE BRAÇOS DE LUMINÁRIAS DE 2" - FORNECIMENTO E INSTALAÇÃO. AF_08/2020 | 0 | 0 | 0 | 29.2 | 29.2 | 35.24 | UN |  | 0 | 0 | [6 empty] | 0 | 0
101664 | 101664 | SINAPI | ABRAÇADEIRA DE FIXAÇÃO DE BRAÇOS DE LUMINÁRIAS DE 3" - FORNECIMENTO E INSTALAÇÃO. AF_08/2020 | 0 | 0 | 0 | 30.24 | 30.24 | 36.5 | UN |  | 0 | 0 | [6 empty] | 0 | 0
101665 | 101665 | SINAPI | ABRAÇADEIRA DE FIXAÇÃO DE BRAÇOS DE LUMINÁRIAS DE 4" - FORNECIMENTO E INSTALAÇÃO. AF_08/2020 | 0 | 0 | 0 | 34.73 | 34.73 | 41.92 | UN |  | 0 | 0 | [6 empty] | 0 | 0
101895 | 101895 | SINAPI | DISJUNTOR TERMOMAGNÉTICO TRIPOLAR , CORRENTE NOMINAL DE 125A - FORNECIMENTO E INSTALAÇÃO. AF_10/2020 | 0 | 0 | 0 | 445.37 | 445.37 | 537.56 | UN |  | 0 | 0 | [6 empty] | 0 | 0
101896 | 101896 | SINAPI | DISJUNTOR TERMOMAGNÉTICO TRIPOLAR , CORRENTE NOMINAL DE 200A - FORNECIMENTO E INSTALAÇÃO. AF_10/2020 | 0 | 0 | 0 | 661.28 | 661.28 | 798.16 | UN |  | 0 | 0 | [6 empty] | 0 | 0
101897 | 101897 | SINAPI | DISJUNTOR TERMOMAGNÉTICO TRIPOLAR , CORRENTE NOMINAL DE 250A - FORNECIMENTO E INSTALAÇÃO. AF_10/2020 | 0 | 0 | 0 | 1048.09 | 1048.09 | 1265.04 | UN |  | 0 | 0 | [6 empty] | 0 | 0
101898 | 101898 | SINAPI | DISJUNTOR TERMOMAGNÉTICO TRIPOLAR , CORRENTE NOMINAL DE 400A - FORNECIMENTO E INSTALAÇÃO. AF_10/2020 | 0 | 0 | 0 | 1398.72 | 1398.72 | 1688.26 | UN |  | 0 | 0 | [6 empty] | 0 | 0
101899 | 101899 | SINAPI | DISJUNTOR TERMOMAGNÉTICO TRIPOLAR , CORRENTE NOMINAL DE 600A - FORNECIMENTO E INSTALAÇÃO. AF_10/2020 | 0 | 0 | 0 | 2232.74 | 2232.74 | 2694.92 | UN |  | 0 | 0 | [6 empty] | 0 | 0
101900 | 101900 | SINAPI | DISJUNTOR BAIXA TENSÃO TRIPOLAR A SECO 800A/600V - FORNECIMENTO E INSTALAÇÃO. AF_10/2020 | 0 | 0 | 0 | 4648.41 | 4648.41 | 5610.63 | UN |  | 0 | 0 | [6 empty] | 0 | 0
91952 | 91952 | SINAPI | INTERRUPTOR SIMPLES (1 MÓDULO), 10A/250V, SEM SUPORTE E SEM PLACA - FORNECIMENTO E INSTALAÇÃO. AF_12/2015 | 0 | 0 | 0 | 21.5 | 21.5 | 25.95 | UN |  | 0 | 0 | [6 empty] | 0 | 0
91953 | 91953 | SINAPI | INTERRUPTOR SIMPLES (1 MÓDULO), 10A/250V, INCLUINDO SUPORTE E PLACA - FORNECIMENTO E INSTALAÇÃO. AF_12/2015 | 0 | 0 | 0 | 30.73 | 30.73 | 37.09 | UN |  | 0 | 0 | [6 empty] | 0 | 0
91956 | 91956 | SINAPI | INTERRUPTOR SIMPLES (1 MÓDULO) COM INTERRUPTOR PARALELO (1 MÓDULO), 10A/250V, SEM SUPORTE E SEM PLACA - FORNECIMENTO E INSTALAÇÃO. AF_12/2015 | 0 | 0 | 0 | 46.76 | 46.76 | 56.44 | UN |  | 0 | 0 | [6 empty] | 0 | 0
91957 | 91957 | SINAPI | INTERRUPTOR SIMPLES (1 MÓDULO) COM INTERRUPTOR PARALELO (1 MÓDULO), 10A/250V, INCLUINDO SUPORTE E PLACA - FORNECIMENTO E INSTALAÇÃO. AF_12/2015 | 0 | 0 | 0 | 55.99 | 55.99 | 67.58 | UN |  | 0 | 0 | [6 empty] | 0 | 0
91958 | 91958 | SINAPI | INTERRUPTOR SIMPLES (2 MÓDULOS), 10A/250V, SEM SUPORTE E SEM PLACA - FORNECIMENTO E INSTALAÇÃO. AF_12/2015 | 0 | 0 | 0 | 39.42 | 39.42 | 47.58 | UN |  | 0 | 0 | [6 empty] | 0 | 0
91959 | 91959 | SINAPI | INTERRUPTOR SIMPLES (2 MÓDULOS), 10A/250V, INCLUINDO SUPORTE E PLACA - FORNECIMENTO E INSTALAÇÃO. AF_12/2015 | 0 | 0 | 0 | 48.65 | 48.65 | 58.72 | UN |  | 0 | 0 | [6 empty] | 0 | 0
91962 | 91962 | SINAPI | INTERRUPTOR SIMPLES (1 MÓDULO) COM INTERRUPTOR PARALELO (2 MÓDULOS), 10A/250V, SEM SUPORTE E SEM PLACA - FORNECIMENTO E INSTALAÇÃO. AF_12/2015 | 0 | 0 | 0 | 72.07 | 72.07 | 86.99 | UN |  | 0 | 0 | [6 empty] | 0 | 0
91963 | 91963 | SINAPI | INTERRUPTOR SIMPLES (1 MÓDULO) COM INTERRUPTOR PARALELO (2 MÓDULOS), 10A/250V, INCLUINDO SUPORTE E PLACA - FORNECIMENTO E INSTALAÇÃO. AF_12/2015 | 0 | 0 | 0 | 81.3 | 81.3 | 98.13 | UN |  | 0 | 0 | [6 empty] | 0 | 0
91964 | 91964 | SINAPI | INTERRUPTOR SIMPLES (2 MÓDULOS) COM INTERRUPTOR PARALELO (1 MÓDULO), 10A/250V, SEM SUPORTE E SEM PLACA - FORNECIMENTO E INSTALAÇÃO. AF_12/2015 | 0 | 0 | 0 | 64.66 | 64.66 | 78.04 | UN |  | 0 | 0 | [6 empty] | 0 | 0
91965 | 91965 | SINAPI | INTERRUPTOR SIMPLES (2 MÓDULOS) COM INTERRUPTOR PARALELO (1 MÓDULO), 10A/250V, INCLUINDO SUPORTE E PLACA - FORNECIMENTO E INSTALAÇÃO. AF_12/2015 | 0 | 0 | 0 | 73.89 | 73.89 | 89.19 | UN |  | 0 | 0 | [6 empty] | 0 | 0
91966 | 91966 | SINAPI | INTERRUPTOR SIMPLES (3 MÓDULOS), 10A/250V, SEM SUPORTE E SEM PLACA - FORNECIMENTO E INSTALAÇÃO. AF_12/2015 | 0 | 0 | 0 | 57.32 | 57.32 | 69.19 | UN |  | 0 | 0 | [6 empty] | 0 | 0
91967 | 91967 | SINAPI | INTERRUPTOR SIMPLES (3 MÓDULOS), 10A/250V, INCLUINDO SUPORTE E PLACA - FORNECIMENTO E INSTALAÇÃO. AF_12/2015 | 0 | 0 | 0 | 66.55 | 66.55 | 80.33 | UN |  | 0 | 0 | [6 empty] | 0 | 0
91970 | 91970 | SINAPI | INTERRUPTOR SIMPLES (3 MÓDULOS) COM INTERRUPTOR PARALELO (1 MÓDULO), 10A/250V, SEM SUPORTE E SEM PLACA - FORNECIMENTO E INSTALAÇÃO. AF_12/2015 | 0 | 0 | 0 | 83 | 83 | 100.18 | UN |  | 0 | 0 | [6 empty] | 0 | 0
91971 | 91971 | SINAPI | INTERRUPTOR SIMPLES (3 MÓDULOS) COM INTERRUPTOR PARALELO (1 MÓDULO), 10A/250V, INCLUINDO SUPORTE E PLACA - FORNECIMENTO E INSTALAÇÃO. AF_12/2015 | 0 | 0 | 0 | 97.58 | 97.58 | 117.78 | UN |  | 0 | 0 | [6 empty] | 0 | 0
91972 | 91972 | SINAPI | INTERRUPTOR SIMPLES (2 MÓDULOS) COM INTERRUPTOR PARALELO (2 MÓDULOS), 10A/250V, SEM SUPORTE E SEM PLACA - FORNECIMENTO E INSTALAÇÃO. AF_12/2015 | 0 | 0 | 0 | 90.4 | 90.4 | 109.11 | UN |  | 0 | 0 | [6 empty] | 0 | 0
91973 | 91973 | SINAPI | INTERRUPTOR SIMPLES (2 MÓDULOS) COM INTERRUPTOR PARALELO (2 MÓDULOS), 10A/250V, INCLUINDO SUPORTE E PLACA - FORNECIMENTO E INSTALAÇÃO. AF_12/2015 | 0 | 0 | 0 | 104.98 | 104.98 | 126.71 | UN |  | 0 | 0 | [6 empty] | 0 | 0
91974 | 91974 | SINAPI | INTERRUPTOR SIMPLES (4 MÓDULOS), 10A/250V, SEM SUPORTE E SEM PLACA - FORNECIMENTO E INSTALAÇÃO. AF_12/2015 | 0 | 0 | 0 | 75.6 | 75.6 | 91.25 | UN |  | 0 | 0 | [6 empty] | 0 | 0
91975 | 91975 | SINAPI | INTERRUPTOR SIMPLES (4 MÓDULOS), 10A/250V, INCLUINDO SUPORTE E PLACA - FORNECIMENTO E INSTALAÇÃO. AF_12/2015 | 0 | 0 | 0 | 90.18 | 90.18 | 108.85 | UN |  | 0 | 0 | [6 empty] | 0 | 0
91976 | 91976 | SINAPI | INTERRUPTOR SIMPLES (6 MÓDULOS), 10A/250V, SEM SUPORTE E SEM PLACA - FORNECIMENTO E INSTALAÇÃO. AF_12/2015 | 0 | 0 | 0 | 111.54 | 111.54 | 134.63 | UN |  | 0 | 0 | [6 empty] | 0 | 0
91977 | 91977 | SINAPI | INTERRUPTOR SIMPLES (6 MÓDULOS), 10A/250V, INCLUINDO SUPORTE E PLACA - FORNECIMENTO E INSTALAÇÃO. AF_12/2015 | 0 | 0 | 0 | 126.12 | 126.12 | 152.23 | UN |  | 0 | 0 | [6 empty] | 0 | 0
92022 | 92022 | SINAPI | INTERRUPTOR SIMPLES (1 MÓDULO) COM 1 TOMADA DE EMBUTIR 2P+T 10 A, SEM SUPORTE E SEM PLACA - FORNECIMENTO E INSTALAÇÃO. AF_12/2015 | 0 | 0 | 0 | 45.44 | 45.44 | 54.85 | UN |  | 0 | 0 | [6 empty] | 0 | 0
92023 | 92023 | SINAPI | INTERRUPTOR SIMPLES (1 MÓDULO) COM 1 TOMADA DE EMBUTIR 2P+T 10 A, INCLUINDO SUPORTE E PLACA - FORNECIMENTO E INSTALAÇÃO. AF_12/2015 | 0 | 0 | 0 | 54.67 | 54.67 | 65.99 | UN |  | 0 | 0 | [6 empty] | 0 | 0
92024 | 92024 | SINAPI | INTERRUPTOR SIMPLES (1 MÓDULO) COM 2 TOMADAS DE EMBUTIR 2P+T 10 A, SEM SUPORTE E SEM PLACA - FORNECIMENTO E INSTALAÇÃO. AF_12/2015 | 0 | 0 | 0 | 69.43 | 69.43 | 83.8 | UN |  | 0 | 0 | [6 empty] | 0 | 0
92025 | 92025 | SINAPI | INTERRUPTOR SIMPLES (1 MÓDULO) COM 2 TOMADAS DE EMBUTIR 2P+T 10 A, INCLUINDO SUPORTE E PLACA - FORNECIMENTO E INSTALAÇÃO. AF_12/2015 | 0 | 0 | 0 | 78.66 | 78.66 | 94.94 | UN |  | 0 | 0 | [6 empty] | 0 | 0
92026 | 92026 | SINAPI | INTERRUPTOR SIMPLES (2 MÓDULOS) COM 1 TOMADA DE EMBUTIR 2P+T 10 A, SEM SUPORTE E SEM PLACA - FORNECIMENTO E INSTALAÇÃO. AF_12/2015 | 0 | 0 | 0 | 63.34 | 63.34 | 76.45 | UN |  | 0 | 0 | [6 empty] | 0 | 0
92027 | 92027 | SINAPI | INTERRUPTOR SIMPLES (2 MÓDULOS) COM 1 TOMADA DE EMBUTIR 2P+T 10 A, INCLUINDO SUPORTE E PLACA - FORNECIMENTO E INSTALAÇÃO. AF_12/2015 | 0 | 0 | 0 | 72.57 | 72.57 | 87.59 | UN |  | 0 | 0 | [6 empty] | 0 | 0
92034 | 92034 | SINAPI | INTERRUPTOR SIMPLES (1 MÓDULO), INTERRUPTOR PARALELO (1 MÓDULO) E 1 TOMADA DE EMBUTIR 2P+T 10 A, SEM SUPORTE E SEM PLACA - FORNECIMENTO E INSTALAÇÃO. AF_12/2015 | 0 | 0 | 0 | 70.75 | 70.75 | 85.4 | UN |  | 0 | 0 | [6 empty] | 0 | 0
92035 | 92035 | SINAPI | INTERRUPTOR SIMPLES (1 MÓDULO), INTERRUPTOR PARALELO (1 MÓDULO) E 1 TOMADA DE EMBUTIR 2P+T 10 A, INCLUINDO SUPORTE E PLACA - FORNECIMENTO E INSTALAÇÃO. AF_12/2015 | 0 | 0 | 0 | 79.98 | 79.98 | 96.54 | UN |  | 0 | 0 | [6 empty] | 0 | 0
91954 | 91954 | SINAPI | INTERRUPTOR PARALELO (1 MÓDULO), 10A/250V, SEM SUPORTE E SEM PLACA - FORNECIMENTO E INSTALAÇÃO. AF_12/2015 | 0 | 0 | 0 | 28.9 | 28.9 | 34.88 | UN |  | 0 | 0 | [6 empty] | 0 | 0
91955 | 91955 | SINAPI | INTERRUPTOR PARALELO (1 MÓDULO), 10A/250V, INCLUINDO SUPORTE E PLACA - FORNECIMENTO E INSTALAÇÃO. AF_12/2015 | 0 | 0 | 0 | 38.13 | 38.13 | 46.02 | UN |  | 0 | 0 | [6 empty] | 0 | 0
91960 | 91960 | SINAPI | INTERRUPTOR PARALELO (2 MÓDULOS), 10A/250V, SEM SUPORTE E SEM PLACA - FORNECIMENTO E INSTALAÇÃO. AF_12/2015 | 0 | 0 | 0 | 54.15 | 54.15 | 65.36 | UN |  | 0 | 0 | [6 empty] | 0 | 0
91961 | 91961 | SINAPI | INTERRUPTOR PARALELO (2 MÓDULOS), 10A/250V, INCLUINDO SUPORTE E PLACA - FORNECIMENTO E INSTALAÇÃO. AF_12/2015 | 0 | 0 | 0 | 63.38 | 63.38 | 76.5 | UN |  | 0 | 0 | [6 empty] | 0 | 0
91968 | 91968 | SINAPI | INTERRUPTOR PARALELO (3 MÓDULOS), 10A/250V, SEM SUPORTE E SEM PLACA - FORNECIMENTO E INSTALAÇÃO. AF_12/2015 | 0 | 0 | 0 | 79.41 | 79.41 | 95.85 | UN |  | 0 | 0 | [6 empty] | 0 | 0
91969 | 91969 | SINAPI | INTERRUPTOR PARALELO (3 MÓDULOS), 10A/250V, INCLUINDO SUPORTE E PLACA - FORNECIMENTO E INSTALAÇÃO. AF_12/2015 | 0 | 0 | 0 | 88.64 | 88.64 | 106.99 | UN |  | 0 | 0 | [6 empty] | 0 | 0
92028 | 92028 | SINAPI | INTERRUPTOR PARALELO (1 MÓDULO) COM 1 TOMADA DE EMBUTIR 2P+T 10 A, SEM SUPORTE E SEM PLACA - FORNECIMENTO E INSTALAÇÃO. AF_12/2015 | 0 | 0 | 0 | 52.83 | 52.83 | 63.77 | UN |  | 0 | 0 | [6 empty] | 0 | 0
92029 | 92029 | SINAPI | INTERRUPTOR PARALELO (1 MÓDULO) COM 1 TOMADA DE EMBUTIR 2P+T 10 A, INCLUINDO SUPORTE E PLACA - FORNECIMENTO E INSTALAÇÃO. AF_12/2015 | 0 | 0 | 0 | 62.06 | 62.06 | 74.91 | UN |  | 0 | 0 | [6 empty] | 0 | 0
92030 | 92030 | SINAPI | INTERRUPTOR PARALELO (1 MÓDULO) COM 2 TOMADAS DE EMBUTIR 2P+T 10 A, SEM SUPORTE E SEM PLACA - FORNECIMENTO E INSTALAÇÃO. AF_12/2015 | 0 | 0 | 0 | 76.77 | 76.77 | 92.66 | UN |  | 0 | 0 | [6 empty] | 0 | 0
92031 | 92031 | SINAPI | INTERRUPTOR PARALELO (1 MÓDULO) COM 2 TOMADAS DE EMBUTIR 2P+T 10 A, INCLUINDO SUPORTE E PLACA - FORNECIMENTO E INSTALAÇÃO. AF_12/2015 | 0 | 0 | 0 | 86 | 86 | 103.8 | UN |  | 0 | 0 | [6 empty] | 0 | 0
92032 | 92032 | SINAPI | INTERRUPTOR PARALELO (2 MÓDULOS) COM 1 TOMADA DE EMBUTIR 2P+T 10 A, SEM SUPORTE E SEM PLACA - FORNECIMENTO E INSTALAÇÃO. AF_12/2015 | 0 | 0 | 0 | 78.09 | 78.09 | 94.25 | UN |  | 0 | 0 | [6 empty] | 0 | 0
92033 | 92033 | SINAPI | INTERRUPTOR PARALELO (2 MÓDULOS) COM 1 TOMADA DE EMBUTIR 2P+T 10 A, INCLUINDO SUPORTE E PLACA - FORNECIMENTO E INSTALAÇÃO. AF_12/2015 | 0 | 0 | 0 | 87.32 | 87.32 | 105.4 | UN |  | 0 | 0 | [6 empty] | 0 | 0
91978 | 91978 | SINAPI | INTERRUPTOR INTERMEDIÁRIO (1 MÓDULO), 10A/250V, SEM SUPORTE E SEM PLACA - FORNECIMENTO E INSTALAÇÃO. AF_09/2017 | 0 | 0 | 0 | 45.56 | 45.56 | 54.99 | UN |  | 0 | 0 | [6 empty] | 0 | 0
91979 | 91979 | SINAPI | INTERRUPTOR INTERMEDIÁRIO (1 MÓDULO), 10A/250V, INCLUINDO SUPORTE E PLACA - FORNECIMENTO E INSTALAÇÃO. AF_09/2017 | 0 | 0 | 0 | 54.79 | 54.79 | 66.13 | UN |  | 0 | 0 | [6 empty] | 0 | 0
91980 | 91980 | SINAPI | INTERRUPTOR BIPOLAR (1 MÓDULO), 10A/250V, SEM SUPORTE E SEM PLACA - FORNECIMENTO E INSTALAÇÃO. AF_09/2017 | 0 | 0 | 0 | 44.15 | 44.15 | 53.29 | UN |  | 0 | 0 | [6 empty] | 0 | 0
91981 | 91981 | SINAPI | INTERRUPTOR BIPOLAR (1 MÓDULO), 10A/250V, INCLUINDO SUPORTE E PLACA - FORNECIMENTO E INSTALAÇÃO. AF_09/2017 | 0 | 0 | 0 | 53.38 | 53.38 | 64.43 | UN |  | 0 | 0 | [6 empty] | 0 | 0
91978 | 91978 | SINAPI | INTERRUPTOR INTERMEDIÁRIO (1 MÓDULO), 10A/250V, SEM SUPORTE E SEM PLACA - FORNECIMENTO E INSTALAÇÃO. AF_09/2017 | 0 | 0 | 0 | 45.56 | 45.56 | 54.99 | UN |  | 0 | 0 | [6 empty] | 0 | 0
91979 | 91979 | SINAPI | INTERRUPTOR INTERMEDIÁRIO (1 MÓDULO), 10A/250V, INCLUINDO SUPORTE E PLACA - FORNECIMENTO E INSTALAÇÃO. AF_09/2017 | 0 | 0 | 0 | 54.79 | 54.79 | 66.13 | UN |  | 0 | 0 | [6 empty] | 0 | 0
91980 | 91980 | SINAPI | INTERRUPTOR BIPOLAR (1 MÓDULO), 10A/250V, SEM SUPORTE E SEM PLACA - FORNECIMENTO E INSTALAÇÃO. AF_09/2017 | 0 | 0 | 0 | 44.15 | 44.15 | 53.29 | UN |  | 0 | 0 | [6 empty] | 0 | 0
91981 | 91981 | SINAPI | INTERRUPTOR BIPOLAR (1 MÓDULO), 10A/250V, INCLUINDO SUPORTE E PLACA - FORNECIMENTO E INSTALAÇÃO. AF_09/2017 | 0 | 0 | 0 | 53.38 | 53.38 | 64.43 | UN |  | 0 | 0 | [6 empty] | 0 | 0
91982 | 91982 | SINAPI | DIMMER ROTATIVO (1 MÓDULO), 220V/600W, SEM SUPORTE E SEM PLACA - FORNECIMENTO E INSTALAÇÃO. AF_09/2017 | 0 | 0 | 0 | 102.63 | 102.63 | 123.87 | UN |  | 0 | 0 | [6 empty] | 0 | 0
91983 | 91983 | SINAPI | DIMMER ROTATIVO (1 MÓDULO), 220V/600W, INCLUINDO SUPORTE E PLACA - FORNECIMENTO E INSTALAÇÃO. AF_09/2017 | 0 | 0 | 0 | 111.86 | 111.86 | 135.02 | UN |  | 0 | 0 | [6 empty] | 0 | 0
91984 | 91984 | SINAPI | INTERRUPTOR PULSADOR CAMPAINHA (1 MÓDULO), 10A/250V, SEM SUPORTE E SEM PLACA - FORNECIMENTO E INSTALAÇÃO. AF_09/2017 | 0 | 0 | 0 | 20.2 | 20.2 | 24.38 | UN |  | 0 | 0 | [6 empty] | 0 | 0
91985 | 91985 | SINAPI | INTERRUPTOR PULSADOR CAMPAINHA (1 MÓDULO), 10A/250V, INCLUINDO SUPORTE E PLACA - FORNECIMENTO E INSTALAÇÃO. AF_09/2017 | 0 | 0 | 0 | 29.43 | 29.43 | 35.52 | UN |  | 0 | 0 | [6 empty] | 0 | 0
91986 | 91986 | SINAPI | CAMPAINHA CIGARRA (1 MÓDULO), 10A/250V, SEM SUPORTE E SEM PLACA - FORNECIMENTO E INSTALAÇÃO. AF_09/2017 | 0 | 0 | 0 | 42.51 | 42.51 | 51.31 | UN |  | 0 | 0 | [6 empty] | 0 | 0
91987 | 91987 | SINAPI | CAMPAINHA CIGARRA (1 MÓDULO), 10A/250V, INCLUINDO SUPORTE E PLACA - FORNECIMENTO E INSTALAÇÃO. AF_09/2017 | 0 | 0 | 0 | 51.74 | 51.74 | 62.45 | UN |  | 0 | 0 | [6 empty] | 0 | 0
91988 | 91988 | SINAPI | INTERRUPTOR PULSADOR MINUTERIA (1 MÓDULO), 10A/250V, SEM SUPORTE E SEM PLACA - FORNECIMENTO E INSTALAÇÃO. AF_09/2017 | 0 | 0 | 0 | 24.92 | 24.92 | 30.08 | UN |  | 0 | 0 | [6 empty] | 0 | 0
91989 | 91989 | SINAPI | INTERRUPTOR PULSADOR MINUTERIA (1 MÓDULO), 10A/250V, INCLUINDO SUPORTE E PLACA - FORNECIMENTO E INSTALAÇÃO. AF_09/2017 | 0 | 0 | 0 | 34.15 | 34.15 | 41.22 | UN |  | 0 | 0 | [6 empty] | 0 | 0
91990 | 91990 | SINAPI | TOMADA ALTA DE EMBUTIR (1 MÓDULO), 2P+T 10 A, SEM SUPORTE E SEM PLACA - FORNECIMENTO E INSTALAÇÃO. AF_12/2015 | 0 | 0 | 0 | 38.87 | 38.87 | 46.92 | UN |  | 0 | 0 | [6 empty] | 0 | 0
91991 | 91991 | SINAPI | TOMADA ALTA DE EMBUTIR (1 MÓDULO), 2P+T 20 A, SEM SUPORTE E SEM PLACA - FORNECIMENTO E INSTALAÇÃO. AF_12/2015 | 0 | 0 | 0 | 41.42 | 41.42 | 49.99 | UN |  | 0 | 0 | [6 empty] | 0 | 0
91992 | 91992 | SINAPI | TOMADA ALTA DE EMBUTIR (1 MÓDULO), 2P+T 10 A, INCLUINDO SUPORTE E PLACA - FORNECIMENTO E INSTALAÇÃO. AF_12/2015 | 0 | 0 | 0 | 48.1 | 48.1 | 58.06 | UN |  | 0 | 0 | [6 empty] | 0 | 0
91993 | 91993 | SINAPI | TOMADA ALTA DE EMBUTIR (1 MÓDULO), 2P+T 20 A, INCLUINDO SUPORTE E PLACA - FORNECIMENTO E INSTALAÇÃO. AF_12/2015 | 0 | 0 | 0 | 50.65 | 50.65 | 61.13 | UN |  | 0 | 0 | [6 empty] | 0 | 0
91994 | 91994 | SINAPI | TOMADA MÉDIA DE EMBUTIR (1 MÓDULO), 2P+T 10 A, SEM SUPORTE E SEM PLACA - FORNECIMENTO E INSTALAÇÃO. AF_12/2015 | 0 | 0 | 0 | 27.58 | 27.58 | 33.29 | UN |  | 0 | 0 | [6 empty] | 0 | 0
91995 | 91995 | SINAPI | TOMADA MÉDIA DE EMBUTIR (1 MÓDULO), 2P+T 20 A, SEM SUPORTE E SEM PLACA - FORNECIMENTO E INSTALAÇÃO. AF_12/2015 | 0 | 0 | 0 | 30.13 | 30.13 | 36.37 | UN |  | 0 | 0 | [6 empty] | 0 | 0
91996 | 91996 | SINAPI | TOMADA MÉDIA DE EMBUTIR (1 MÓDULO), 2P+T 10 A, INCLUINDO SUPORTE E PLACA - FORNECIMENTO E INSTALAÇÃO. AF_12/2015 | 0 | 0 | 0 | 36.81 | 36.81 | 44.43 | UN |  | 0 | 0 | [6 empty] | 0 | 0
91997 | 91997 | SINAPI | TOMADA MÉDIA DE EMBUTIR (1 MÓDULO), 2P+T 20 A, INCLUINDO SUPORTE E PLACA - FORNECIMENTO E INSTALAÇÃO. AF_12/2015 | 0 | 0 | 0 | 39.36 | 39.36 | 47.51 | UN |  | 0 | 0 | [6 empty] | 0 | 0
91998 | 91998 | SINAPI | TOMADA BAIXA DE EMBUTIR (1 MÓDULO), 2P+T 10 A, SEM SUPORTE E SEM PLACA - FORNECIMENTO E INSTALAÇÃO. AF_12/2015 | 0 | 0 | 0 | 23.2 | 23.2 | 28 | UN |  | 0 | 0 | [6 empty] | 0 | 0
91999 | 91999 | SINAPI | TOMADA BAIXA DE EMBUTIR (1 MÓDULO), 2P+T 20 A, SEM SUPORTE E SEM PLACA - FORNECIMENTO E INSTALAÇÃO. AF_12/2015 | 0 | 0 | 0 | 25.75 | 25.75 | 31.08 | UN |  | 0 | 0 | [6 empty] | 0 | 0
92000 | 92000 | SINAPI | TOMADA BAIXA DE EMBUTIR (1 MÓDULO), 2P+T 10 A, INCLUINDO SUPORTE E PLACA - FORNECIMENTO E INSTALAÇÃO. AF_12/2015 | 0 | 0 | 0 | 32.43 | 32.43 | 39.14 | UN |  | 0 | 0 | [6 empty] | 0 | 0
92001 | 92001 | SINAPI | TOMADA BAIXA DE EMBUTIR (1 MÓDULO), 2P+T 20 A, INCLUINDO SUPORTE E PLACA - FORNECIMENTO E INSTALAÇÃO. AF_12/2015 | 0 | 0 | 0 | 34.98 | 34.98 | 42.22 | UN |  | 0 | 0 | [6 empty] | 0 | 0
92002 | 92002 | SINAPI | TOMADA MÉDIA DE EMBUTIR (2 MÓDULOS), 2P+T 10 A, SEM SUPORTE E SEM PLACA - FORNECIMENTO E INSTALAÇÃO. AF_12/2015 | 0 | 0 | 0 | 51.51 | 51.51 | 62.17 | UN |  | 0 | 0 | [6 empty] | 0 | 0
92003 | 92003 | SINAPI | TOMADA MÉDIA DE EMBUTIR (2 MÓDULOS), 2P+T 20 A, SEM SUPORTE E SEM PLACA - FORNECIMENTO E INSTALAÇÃO. AF_12/2015 | 0 | 0 | 0 | 56.61 | 56.61 | 68.33 | UN |  | 0 | 0 | [6 empty] | 0 | 0
92004 | 92004 | SINAPI | TOMADA MÉDIA DE EMBUTIR (2 MÓDULOS), 2P+T 10 A, INCLUINDO SUPORTE E PLACA - FORNECIMENTO E INSTALAÇÃO. AF_12/2015 | 0 | 0 | 0 | 60.74 | 60.74 | 73.31 | UN |  | 0 | 0 | [6 empty] | 0 | 0
92005 | 92005 | SINAPI | TOMADA MÉDIA DE EMBUTIR (2 MÓDULOS), 2P+T 20 A, INCLUINDO SUPORTE E PLACA - FORNECIMENTO E INSTALAÇÃO. AF_12/2015 | 0 | 0 | 0 | 65.84 | 65.84 | 79.47 | UN |  | 0 | 0 | [6 empty] | 0 | 0
92006 | 92006 | SINAPI | TOMADA BAIXA DE EMBUTIR (2 MÓDULOS), 2P+T 10 A, SEM SUPORTE E SEM PLACA - FORNECIMENTO E INSTALAÇÃO. AF_12/2015 | 0 | 0 | 0 | 42.75 | 42.75 | 51.6 | UN |  | 0 | 0 | [6 empty] | 0 | 0
92007 | 92007 | SINAPI | TOMADA BAIXA DE EMBUTIR (2 MÓDULOS), 2P+T 20 A, SEM SUPORTE E SEM PLACA - FORNECIMENTO E INSTALAÇÃO. AF_12/2015 | 0 | 0 | 0 | 47.85 | 47.85 | 57.75 | UN |  | 0 | 0 | [6 empty] | 0 | 0
92008 | 92008 | SINAPI | TOMADA BAIXA DE EMBUTIR (2 MÓDULOS), 2P+T 10 A, INCLUINDO SUPORTE E PLACA - FORNECIMENTO E INSTALAÇÃO. AF_12/2015 | 0 | 0 | 0 | 51.98 | 51.98 | 62.74 | UN |  | 0 | 0 | [6 empty] | 0 | 0
92009 | 92009 | SINAPI | TOMADA BAIXA DE EMBUTIR (2 MÓDULOS), 2P+T 20 A, INCLUINDO SUPORTE E PLACA - FORNECIMENTO E INSTALAÇÃO. AF_12/2015 | 0 | 0 | 0 | 57.08 | 57.08 | 68.9 | UN |  | 0 | 0 | [6 empty] | 0 | 0
92010 | 92010 | SINAPI | TOMADA MÉDIA DE EMBUTIR (3 MÓDULOS), 2P+T 10 A, SEM SUPORTE E SEM PLACA - FORNECIMENTO E INSTALAÇÃO. AF_12/2015 | 0 | 0 | 0 | 75.45 | 75.45 | 91.07 | UN |  | 0 | 0 | [6 empty] | 0 | 0
92011 | 92011 | SINAPI | TOMADA MÉDIA DE EMBUTIR (3 MÓDULOS), 2P+T 20 A, SEM SUPORTE E SEM PLACA - FORNECIMENTO E INSTALAÇÃO. AF_12/2015 | 0 | 0 | 0 | 83.1 | 83.1 | 100.3 | UN |  | 0 | 0 | [6 empty] | 0 | 0
92012 | 92012 | SINAPI | TOMADA MÉDIA DE EMBUTIR (3 MÓDULOS), 2P+T 10 A, INCLUINDO SUPORTE E PLACA - FORNECIMENTO E INSTALAÇÃO. AF_12/2015 | 0 | 0 | 0 | 84.68 | 84.68 | 102.21 | UN |  | 0 | 0 | [6 empty] | 0 | 0
92013 | 92013 | SINAPI | TOMADA MÉDIA DE EMBUTIR (3 MÓDULOS), 2P+T 20 A, INCLUINDO SUPORTE E PLACA - FORNECIMENTO E INSTALAÇÃO. AF_12/2015 | 0 | 0 | 0 | 92.33 | 92.33 | 111.44 | UN |  | 0 | 0 | [6 empty] | 0 | 0
92014 | 92014 | SINAPI | TOMADA BAIXA DE EMBUTIR (3 MÓDULOS), 2P+T 10 A, SEM SUPORTE E SEM PLACA - FORNECIMENTO E INSTALAÇÃO. AF_12/2015 | 0 | 0 | 0 | 62.3 | 62.3 | 75.2 | UN |  | 0 | 0 | [6 empty] | 0 | 0
92015 | 92015 | SINAPI | TOMADA BAIXA DE EMBUTIR (3 MÓDULOS), 2P+T 20 A, SEM SUPORTE E SEM PLACA - FORNECIMENTO E INSTALAÇÃO. AF_12/2015 | 0 | 0 | 0 | 69.95 | 69.95 | 84.43 | UN |  | 0 | 0 | [6 empty] | 0 | 0
92016 | 92016 | SINAPI | TOMADA BAIXA DE EMBUTIR (3 MÓDULOS), 2P+T 10 A, INCLUINDO SUPORTE E PLACA - FORNECIMENTO E INSTALAÇÃO. AF_12/2015 | 0 | 0 | 0 | 71.53 | 71.53 | 86.34 | UN |  | 0 | 0 | [6 empty] | 0 | 0
92017 | 92017 | SINAPI | TOMADA BAIXA DE EMBUTIR (3 MÓDULOS), 2P+T 20 A, INCLUINDO SUPORTE E PLACA - FORNECIMENTO E INSTALAÇÃO. AF_12/2015 | 0 | 0 | 0 | 79.18 | 79.18 | 95.57 | UN |  | 0 | 0 | [6 empty] | 0 | 0
92018 | 92018 | SINAPI | TOMADA BAIXA DE EMBUTIR (4 MÓDULOS), 2P+T 10 A, SEM SUPORTE E SEM PLACA - FORNECIMENTO E INSTALAÇÃO. AF_12/2015 | 0 | 0 | 0 | 82.46 | 82.46 | 99.53 | UN |  | 0 | 0 | [6 empty] | 0 | 0
92019 | 92019 | SINAPI | TOMADA BAIXA DE EMBUTIR (4 MÓDULOS), 2P+T 10 A, INCLUINDO SUPORTE E PLACA - FORNECIMENTO E INSTALAÇÃO. AF_12/2015 | 0 | 0 | 0 | 97.04 | 97.04 | 117.13 | UN |  | 0 | 0 | [6 empty] | 0 | 0
92020 | 92020 | SINAPI | TOMADA BAIXA DE EMBUTIR (6 MÓDULOS), 2P+T 10 A, SEM SUPORTE E SEM PLACA - FORNECIMENTO E INSTALAÇÃO. AF_12/2015 | 0 | 0 | 0 | 121.86 | 121.86 | 147.09 | UN |  | 0 | 0 | [6 empty] | 0 | 0
92021 | 92021 | SINAPI | TOMADA BAIXA DE EMBUTIR (6 MÓDULOS), 2P+T 10 A, INCLUINDO SUPORTE E PLACA - FORNECIMENTO E INSTALAÇÃO. AF_12/2015 | 0 | 0 | 0 | 136.44 | 136.44 | 164.68 | UN |  | 0 | 0 | [6 empty] | 0 | 0
93141 | 93141 | SINAPI | PONTO DE TOMADA RESIDENCIAL INCLUINDO TOMADA 10A/250V, CAIXA ELÉTRICA, ELETRODUTO, CABO, RASGO, QUEBRA E CHUMBAMENTO. AF_01/2016 | 0 | 0 | 0 | 200.2 | 200.2 | 241.64 | UN |  | 0 | 0 | [6 empty] | 0 | 0
93142 | 93142 | SINAPI | PONTO DE TOMADA RESIDENCIAL INCLUINDO TOMADA (2 MÓDULOS) 10A/250V, CAIXA ELÉTRICA, ELETRODUTO, CABO, RASGO, QUEBRA E CHUMBAMENTO. AF_01/2016 | 0 | 0 | 0 | 224.18 | 224.18 | 270.59 | UN |  | 0 | 0 | [6 empty] | 0 | 0
93143 | 93143 | SINAPI | PONTO DE TOMADA RESIDENCIAL INCLUINDO TOMADA 20A/250V, CAIXA ELÉTRICA, ELETRODUTO, CABO, RASGO, QUEBRA E CHUMBAMENTO. AF_01/2016 | 0 | 0 | 0 | 203.26 | 203.26 | 245.33 | UN |  | 0 | 0 | [6 empty] | 0 | 0
93144 | 93144 | SINAPI | PONTO DE UTILIZAÇÃO DE EQUIPAMENTOS ELÉTRICOS, RESIDENCIAL, INCLUINDO SUPORTE E PLACA, CAIXA ELÉTRICA, ELETRODUTO, CABO, RASGO, QUEBRA E CHUMBAMENTO. AF_01/2016 | 0 | 0 | 0 | 258.51 | 258.51 | 312.02 | UN |  | 0 | 0 | [6 empty] | 0 | 0
93145 | 93145 | SINAPI | PONTO DE ILUMINAÇÃO E TOMADA, RESIDENCIAL, INCLUINDO INTERRUPTOR SIMPLES E TOMADA 10A/250V, CAIXA ELÉTRICA, ELETRODUTO, CABO, RASGO, QUEBRA E CHUMBAMENTO (EXCLUINDO LUMINÁRIA E LÂMPADA). AF_01/2016 | 0 | 0 | 0 | 243.22 | 243.22 | 293.57 | UN |  | 0 | 0 | [6 empty] | 0 | 0
93146 | 93146 | SINAPI | PONTO DE ILUMINAÇÃO E TOMADA, RESIDENCIAL, INCLUINDO INTERRUPTOR PARALELO E TOMADA 10A/250V, CAIXA ELÉTRICA, ELETRODUTO, CABO, RASGO, QUEBRA E CHUMBAMENTO (EXCLUINDO LUMINÁRIA E LÂMPADA). AF_01/2016 | 0 | 0 | 0 | 262.87 | 262.87 | 317.28 | UN |  | 0 | 0 | [6 empty] | 0 | 0
93147 | 93147 | SINAPI | PONTO DE ILUMINAÇÃO E TOMADA, RESIDENCIAL, INCLUINDO INTERRUPTOR SIMPLES, INTERRUPTOR PARALELO E TOMADA 10A/250V, CAIXA ELÉTRICA, ELETRODUTO, CABO, RASGO, QUEBRA E CHUMBAMENTO (EXCLUINDO LUMINÁRIA E LÂMPADA). AF_01/2016 | 0 | 0 | 0 | 299.76 | 299.76 | 361.81 | UN |  | 0 | 0 | [6 empty] | 0 | 0
93128 | 93128 | SINAPI | PONTO DE ILUMINAÇÃO RESIDENCIAL INCLUINDO INTERRUPTOR SIMPLES, CAIXA ELÉTRICA, ELETRODUTO, CABO, RASGO, QUEBRA E CHUMBAMENTO (EXCLUINDO LUMINÁRIA E LÂMPADA). AF_01/2016 | 0 | 0 | 0 | 165.8 | 165.8 | 200.12 | UN |  | 0 | 0 | [6 empty] | 0 | 0
93137 | 93137 | SINAPI | PONTO DE ILUMINAÇÃO RESIDENCIAL INCLUINDO INTERRUPTOR SIMPLES (2 MÓDULOS), CAIXA ELÉTRICA, ELETRODUTO, CABO, RASGO, QUEBRA E CHUMBAMENTO (EXCLUINDO LUMINÁRIA E LÂMPADA). AF_01/2016 | 0 | 0 | 0 | 196.5 | 196.5 | 237.18 | UN |  | 0 | 0 | [6 empty] | 0 | 0
93138 | 93138 | SINAPI | PONTO DE ILUMINAÇÃO RESIDENCIAL INCLUINDO INTERRUPTOR PARALELO, CAIXA ELÉTRICA, ELETRODUTO, CABO, RASGO, QUEBRA E CHUMBAMENTO (EXCLUINDO LUMINÁRIA E LÂMPADA). AF_01/2016 | 0 | 0 | 0 | 185.46 | 185.46 | 223.85 | UN |  | 0 | 0 | [6 empty] | 0 | 0
93139 | 93139 | SINAPI | PONTO DE ILUMINAÇÃO RESIDENCIAL INCLUINDO INTERRUPTOR PARALELO (2 MÓDULOS), CAIXA ELÉTRICA, ELETRODUTO, CABO, RASGO, QUEBRA E CHUMBAMENTO (EXCLUINDO LUMINÁRIA E LÂMPADA). AF_01/2016 | 0 | 0 | 0 | 235.76 | 235.76 | 284.56 | UN |  | 0 | 0 | [6 empty] | 0 | 0
93140 | 93140 | SINAPI | PONTO DE ILUMINAÇÃO RESIDENCIAL INCLUINDO INTERRUPTOR SIMPLES CONJUGADO COM PARALELO, CAIXA ELÉTRICA, ELETRODUTO, CABO, RASGO, QUEBRA E CHUMBAMENTO (EXCLUINDO LUMINÁRIA E LÂMPADA). AF_01/2016 | 0 | 0 | 0 | 222.29 | 222.29 | 268.3 | UN |  | 0 | 0 | [6 empty] | 0 | 0
97595 | 97595 | SINAPI | SENSOR DE PRESENÇA COM FOTOCÉLULA, FIXAÇÃO EM PAREDE - FORNECIMENTO E INSTALAÇÃO. AF_02/2020 | 0 | 0 | 0 | 118.06 | 118.06 | 142.5 | UN |  | 0 | 0 | [6 empty] | 0 | 0
97596 | 97596 | SINAPI | SENSOR DE PRESENÇA SEM FOTOCÉLULA, FIXAÇÃO EM PAREDE - FORNECIMENTO E INSTALAÇÃO. AF_02/2020 | 0 | 0 | 0 | 82.53 | 82.53 | 99.61 | UN |  | 0 | 0 | [6 empty] | 0 | 0
97597 | 97597 | SINAPI | SENSOR DE PRESENÇA COM FOTOCÉLULA, FIXAÇÃO EM TETO - FORNECIMENTO E INSTALAÇÃO. AF_02/2020 | 0 | 0 | 0 | 81.42 | 81.42 | 98.27 | UN |  | 0 | 0 | [6 empty] | 0 | 0
97598 | 97598 | SINAPI | SENSOR DE PRESENÇA SEM FOTOCÉLULA, FIXAÇÃO EM TETO - FORNECIMENTO E INSTALAÇÃO. AF_02/2020 | 0 | 0 | 0 | 76.88 | 76.88 | 92.79 | UN |  | 0 | 0 | [6 empty] | 0 | 0
97599 | 97599 | SINAPI | LUMINÁRIA DE EMERGÊNCIA, COM 30 LÂMPADAS LED DE 2 W, SEM REATOR - FORNECIMENTO E INSTALAÇÃO. AF_02/2020 | 0 | 0 | 0 | 28.78 | 28.78 | 34.74 | UN |  | 0 | 0 | [6 empty] | 0 | 0
97583 | 97583 | SINAPI | LUMINÁRIA TIPO CALHA, DE SOBREPOR, COM 1 LÂMPADA TUBULAR FLUORESCENTE DE 18 W, COM REATOR DE PARTIDA RÁPIDA - FORNECIMENTO E INSTALAÇÃO. AF_02/2020 | 0 | 0 | 0 | 99.02 | 99.02 | 119.52 | UN |  | 0 | 0 | [6 empty] | 0 | 0
101662 | 101662 | SINAPI | LUMINÁRIA FECHADA PARA ILUMINAÇÃO PÚBLICA, COM REATOR DE PARTIDA RÁPIDA, COM LÂMPADA VAPOR DE MERCÚRIO 250 W - FORNECIMENTO E INSTALAÇÃO. AF_08/2020 | 0 | 0 | 0 | 794.92 | 794.92 | 959.47 | UN |  | 0 | 0 | [6 empty] | 0 | 0
101652 | 101652 | SINAPI | LUMINÁRIA FECHADA, PARA ILUMINAÇÃO PÚBLICA, PARA LÂMPADA DE VAPOR - FORNECIMENTO E INSTALAÇÃO (EXCLUSIVE LÂMPADA E REATOR). AF_08/2020 | 0 | 0 | 0 | 576.32 | 576.32 | 695.62 | UN |  | 0 | 0 | [6 empty] | 0 | 0
101653 | 101653 | SINAPI | LUMINÁRIA ABERTA PARA ILUMINAÇÃO PÚBLICA, PARA LÂMPADA VAPOR DE MERCÚRIO ATÉ 400 W E MISTA ATÉ 500 W, COM BRAÇO EM TUBO DE AÇO GALV 1", COMPRIMENTO DE 1,50 M, PARA POSTE DE CONCRETO - FORNECIMENTO E INSTALAÇÃO (EXCLUSIVE LÂMPADA E REATOR). AF_08/2020 | 0 | 0 | 0 | 311.74 | 311.74 | 376.27 | UN |  | 0 | 0 | [6 empty] | 0 | 0
97584 | 97584 | SINAPI | LUMINÁRIA TIPO CALHA, DE SOBREPOR, COM 1 LÂMPADA TUBULAR FLUORESCENTE DE 36 W, COM REATOR DE PARTIDA RÁPIDA - FORNECIMENTO E INSTALAÇÃO. AF_02/2020 | 0 | 0 | 0 | 138.43 | 138.43 | 167.09 | UN |  | 0 | 0 | [6 empty] | 0 | 0
97585 | 97585 | SINAPI | LUMINÁRIA TIPO CALHA, DE SOBREPOR, COM 2 LÂMPADAS TUBULARES FLUORESCENTES DE 18 W, COM REATOR DE PARTIDA RÁPIDA - FORNECIMENTO E INSTALAÇÃO. AF_02/2020 | 0 | 0 | 0 | 133.2 | 133.2 | 160.77 | UN |  | 0 | 0 | [6 empty] | 0 | 0
97586 | 97586 | SINAPI | LUMINÁRIA TIPO CALHA, DE SOBREPOR, COM 2 LÂMPADAS TUBULARES FLUORESCENTES DE 36 W, COM REATOR DE PARTIDA RÁPIDA - FORNECIMENTO E INSTALAÇÃO. AF_02/2020 | 0 | 0 | 0 | 180.8 | 180.8 | 218.23 | UN |  | 0 | 0 | [6 empty] | 0 | 0
97587 | 97587 | SINAPI | LUMINÁRIA TIPO CALHA, DE EMBUTIR, COM 2 LÂMPADAS FLUORESCENTES DE 14 W, COM REATOR DE PARTIDA RÁPIDA - FORNECIMENTO E INSTALAÇÃO. AF_02/2020 | 0 | 0 | 0 | 329.67 | 329.67 | 397.91 | UN |  | 0 | 0 | [6 empty] | 0 | 0
97589 | 97589 | SINAPI | LUMINÁRIA TIPO PLAFON EM PLÁSTICO, DE SOBREPOR, COM 1 LÂMPADA FLUORESCENTE DE 15 W, SEM REATOR - FORNECIMENTO E INSTALAÇÃO. AF_02/2020 | 0 | 0 | 0 | 47.54 | 47.54 | 57.38 | UN |  | 0 | 0 | [6 empty] | 0 | 0
97590 | 97590 | SINAPI | LUMINÁRIA TIPO PLAFON REDONDO COM VIDRO FOSCO, DE SOBREPOR, COM 1 LÂMPADA FLUORESCENTE DE 15 W, SEM REATOR - FORNECIMENTO E INSTALAÇÃO. AF_02/2020 | 0 | 0 | 0 | 113.3 | 113.3 | 136.75 | UN |  | 0 | 0 | [6 empty] | 0 | 0
97591 | 97591 | SINAPI | LUMINÁRIA TIPO PLAFON REDONDO COM VIDRO FOSCO, DE SOBREPOR, COM 2 LÂMPADAS FLUORESCENTES DE 15 W, SEM REATOR - FORNECIMENTO E INSTALAÇÃO. AF_02/2020 | 0 | 0 | 0 | 147.92 | 147.92 | 178.54 | UN |  | 0 | 0 | [6 empty] | 0 | 0
103782 | 103782 | SINAPI | LUMINÁRIA TIPO PLAFON CIRCULAR, DE SOBREPOR, COM LED DE 12/13 W - FORNECIMENTO E INSTALAÇÃO. AF_03/2022 | 0 | 0 | 0 | 41.27 | 41.27 | 49.81 | UN |  | 0 | 0 | [6 empty] | 0 | 0
97593 | 97593 | SINAPI | LUMINÁRIA TIPO SPOT, DE SOBREPOR, COM 1 LÂMPADA FLUORESCENTE DE 15 W, SEM REATOR - FORNECIMENTO E INSTALAÇÃO. AF_02/2020 | 0 | 0 | 0 | 163.67 | 163.67 | 197.55 | UN |  | 0 | 0 | [6 empty] | 0 | 0
97594 | 97594 | SINAPI | LUMINÁRIA TIPO SPOT, DE SOBREPOR, COM 2 LÂMPADAS FLUORESCENTES DE 15 W, SEM REATOR - FORNECIMENTO E INSTALAÇÃO. AF_02/2020 | 0 | 0 | 0 | 148.53 | 148.53 | 179.28 | UN |  | 0 | 0 | [6 empty] | 0 | 0
101666 | 101666 | SINAPI | REFLETOR RETANGULAR FECHADO, COM LÂMPADA VAPOR METÁLICO 400 W - FORNECIMENTO E INSTALAÇÃO. AF_08/2020 | 0 | 0 | 0 | 450.92 | 450.92 | 544.26 | UN |  | 0 | 0 | [6 empty] | 0 | 0
97600 | 97600 | SINAPI | REFLETOR EM ALUMÍNIO, DE SUPORTE E ALÇA, COM 1 LÂMPADA VAPOR DE MERCÚRIO DE 125 W, COM REATOR ALTO FATOR DE POTÊNCIA - FORNECIMENTO E INSTALAÇÃO. AF_02/2020 | 0 | 0 | 0 | 360.17 | 360.17 | 434.73 | UN |  | 0 | 0 | [6 empty] | 0 | 0
97601 | 97601 | SINAPI | REFLETOR EM ALUMÍNIO, DE SUPORTE E ALÇA, COM LÂMPADA VAPOR DE MERCÚRIO DE 250 W, COM REATOR ALTO FATOR DE POTÊNCIA - FORNECIMENTO E INSTALAÇÃO. AF_02/2020 | 0 | 0 | 0 | 380.4 | 380.4 | 459.14 | UN |  | 0 | 0 | [6 empty] | 0 | 0
97611 | 97611 | SINAPI | LÂMPADA COMPACTA FLUORESCENTE DE 15 W, BASE E27 - FORNECIMENTO E INSTALAÇÃO. AF_02/2020 | 0 | 0 | 0 | 27.22 | 27.22 | 32.85 | UN |  | 0 | 0 | [6 empty] | 0 | 0
97612 | 97612 | SINAPI | LÂMPADA COMPACTA FLUORESCENTE DE 20 W, BASE E27 - FORNECIMENTO E INSTALAÇÃO. AF_02/2020 | 0 | 0 | 0 | 29.48 | 29.48 | 35.58 | UN |  | 0 | 0 | [6 empty] | 0 | 0
97615 | 97615 | SINAPI | LÂMPADA TUBULAR FLUORESCENTE T8 DE 16/18 W, BASE G13 - FORNECIMENTO E INSTALAÇÃO. AF_02/2020_P | 0 | 0 | 0 | 62.31 | 62.31 | 75.21 | UN |  | 0 | 0 | [6 empty] | 0 | 0
97616 | 97616 | SINAPI | LÂMPADA TUBULAR FLUORESCENTE T8 DE 32/36 W, BASE G13 - FORNECIMENTO E INSTALAÇÃO. AF_02/2020_P | 0 | 0 | 0 | 71.38 | 71.38 | 86.16 | UN |  | 0 | 0 | [6 empty] | 0 | 0
97617 | 97617 | SINAPI | LÂMPADA TUBULAR FLUORESCENTE T10 DE 20/40 W, BASE G13 - FORNECIMENTO E INSTALAÇÃO. AF_02/2020_P | 0 | 0 | 0 | 71.03 | 71.03 | 85.73 | UN |  | 0 | 0 | [6 empty] | 0 | 0
97618 | 97618 | SINAPI | LÂMPADA TUBULAR FLUORESCENTE T5 DE 14 W, BASE G13 - FORNECIMENTO E INSTALAÇÃO. AF_02/2020_P | 0 | 0 | 0 | 65.49 | 65.49 | 79.05 | UN |  | 0 | 0 | [6 empty] | 0 | 0
97613 | 97613 | SINAPI | LÂMPADA COMPACTA DE VAPOR MERCURIO 125 W, BASE E27 - FORNECIMENTO E INSTALAÇÃO. AF_02/2020 | 0 | 0 | 0 | 37.01 | 37.01 | 44.67 | UN |  | 0 | 0 | [6 empty] | 0 | 0
97614 | 97614 | SINAPI | LÂMPADA COMPACTA DE VAPOR METÁLICO OVOIDE 150 W, BASE E27 - FORNECIMENTO E INSTALAÇÃO. AF_02/2020 | 0 | 0 | 0 | 64.17 | 64.17 | 77.45 | UN |  | 0 | 0 | [6 empty] | 0 | 0
101648 | 101648 | SINAPI | LÂMPADA VAPOR DE SÓDIO 150 W - FORNECIMENTO E INSTALAÇÃO. AF_08/2020 | 0 | 0 | 0 | 57.65 | 57.65 | 69.58 | UN |  | 0 | 0 | [6 empty] | 0 | 0
101649 | 101649 | SINAPI | LÂMPADA VAPOR DE SÓDIO 250 W - FORNECIMENTO E INSTALAÇÃO. AF_08/2020 | 0 | 0 | 0 | 66.41 | 66.41 | 80.16 | UN |  | 0 | 0 | [6 empty] | 0 | 0
101650 | 101650 | SINAPI | LÂMPADA VAPOR DE SÓDIO 400 W - FORNECIMENTO E INSTALAÇÃO. AF_08/2020 | 0 | 0 | 0 | 77.16 | 77.16 | 93.13 | UN |  | 0 | 0 | [6 empty] | 0 | 0
101640 | 101640 | SINAPI | LÂMPADA VAPOR METÁLICO 400 W - FORNECIMENTO E INSTALAÇÃO. AF_08/2020 | 0 | 0 | 0 | 105.4 | 105.4 | 127.22 | UN |  | 0 | 0 | [6 empty] | 0 | 0
101641 | 101641 | SINAPI | LÂMPADA VAPOR METÁLICO 150 W - FORNECIMENTO E INSTALAÇÃO. AF_08/2020 | 0 | 0 | 0 | 54.66 | 54.66 | 65.97 | UN |  | 0 | 0 | [6 empty] | 0 | 0
101642 | 101642 | SINAPI | LÂMPADA VAPOR DE MERCÚRIO 125 W - FORNECIMENTO E INSTALAÇÃO. AF_08/2020 | 0 | 0 | 0 | 27.5 | 27.5 | 33.19 | UN |  | 0 | 0 | [6 empty] | 0 | 0
101643 | 101643 | SINAPI | LÂMPADA VAPOR DE MERCÚRIO 250 W - FORNECIMENTO E INSTALAÇÃO. AF_08/2020 | 0 | 0 | 0 | 47.73 | 47.73 | 57.61 | UN |  | 0 | 0 | [6 empty] | 0 | 0
101644 | 101644 | SINAPI | LÂMPADA VAPOR DE MERCÚRIO 400 W - FORNECIMENTO E INSTALAÇÃO. AF_08/2020 | 0 | 0 | 0 | 64.54 | 64.54 | 77.9 | UN |  | 0 | 0 | [6 empty] | 0 | 0
101645 | 101645 | SINAPI | LÂMPADA MISTA 160 W - FORNECIMENTO E INSTALAÇÃO. AF_08/2020 | 0 | 0 | 0 | 30.63 | 30.63 | 36.97 | UN |  | 0 | 0 | [6 empty] | 0 | 0
101646 | 101646 | SINAPI | LÂMPADA MISTA 250 W - FORNECIMENTO E INSTALAÇÃO. AF_08/2020 | 0 | 0 | 0 | 40.63 | 40.63 | 49.04 | UN |  | 0 | 0 | [6 empty] | 0 | 0
101647 | 101647 | SINAPI | LÂMPADA MISTA 500 W - FORNECIMENTO E INSTALAÇÃO. AF_08/2020 | 0 | 0 | 0 | 74.49 | 74.49 | 89.91 | UN |  | 0 | 0 | [6 empty] | 0 | 0
102085 | 102085 | SINAPI | LUMINÁRIA ESTANQUE COM PROTEÇÃO CONTRA ÁGUA, POEIRA OU IMPACTOS - FORNECIMENTO E INSTALAÇÃO. AF_08/2020 | 0 | 0 | 0 | 228.92 | 228.92 | 276.31 | UN |  | 0 | 0 | [6 empty] | 0 | 0
97605 | 97605 | SINAPI | LUMINÁRIA ARANDELA TIPO MEIA LUA, DE SOBREPOR, COM 1 LÂMPADA LED DE 6 W, SEM REATOR - FORNECIMENTO E INSTALAÇÃO. AF_02/2020 | 0 | 0 | 0 | 105.71 | 105.71 | 127.59 | UN |  | 0 | 0 | [6 empty] | 0 | 0
101654 | 101654 | SINAPI | LUMINÁRIA DE LED PARA ILUMINAÇÃO PÚBLICA, DE 33 W ATÉ 50 W - FORNECIMENTO E INSTALAÇÃO. AF_08/2020 | 0 | 0 | 0 | 292.29 | 292.29 | 352.79 | UN |  | 0 | 0 | [6 empty] | 0 | 0
101655 | 101655 | SINAPI | LUMINÁRIA DE LED PARA ILUMINAÇÃO PÚBLICA, DE 51 W ATÉ 67 W - FORNECIMENTO E INSTALAÇÃO. AF_08/2020 | 0 | 0 | 0 | 473.09 | 473.09 | 571.02 | UN |  | 0 | 0 | [6 empty] | 0 | 0
101656 | 101656 | SINAPI | LUMINÁRIA DE LED PARA ILUMINAÇÃO PÚBLICA, DE 68 W ATÉ 97 W - FORNECIMENTO E INSTALAÇÃO. AF_08/2020 | 0 | 0 | 0 | 515.31 | 515.31 | 621.98 | UN |  | 0 | 0 | [6 empty] | 0 | 0
101657 | 101657 | SINAPI | LUMINÁRIA DE LED PARA ILUMINAÇÃO PÚBLICA, DE 98 W ATÉ 137 W - FORNECIMENTO E INSTALAÇÃO. AF_08/2020 | 0 | 0 | 0 | 605.23 | 605.23 | 730.51 | UN |  | 0 | 0 | [6 empty] | 0 | 0
101658 | 101658 | SINAPI | LUMINÁRIA DE LED PARA ILUMINAÇÃO PÚBLICA, DE 138 W ATÉ 180 W - FORNECIMENTO E INSTALAÇÃO. AF_08/2020 | 0 | 0 | 0 | 790.12 | 790.12 | 953.67 | UN |  | 0 | 0 | [6 empty] | 0 | 0
101659 | 101659 | SINAPI | LUMINÁRIA DE LED PARA ILUMINAÇÃO PÚBLICA, DE 181 W ATÉ 239 W - FORNECIMENTO E INSTALAÇÃO. AF_08/2020 | 0 | 0 | 0 | 905.12 | 905.12 | 1092.48 | UN |  | 0 | 0 | [6 empty] | 0 | 0
101660 | 101660 | SINAPI | LUMINÁRIA DE LED PARA ILUMINAÇÃO PÚBLICA, DE 240 W ATÉ 350 W - FORNECIMENTO E INSTALAÇÃO. AF_08/2020 | 0 | 0 | 0 | 1447.98 | 1447.98 | 1747.71 | UN |  | 0 | 0 | [6 empty] | 0 | 0
97606 | 97606 | SINAPI | LUMINÁRIA ARANDELA TIPO MEIA LUA, DE SOBREPOR, COM 1 LÂMPADA FLUORESCENTE DE 15 W, SEM REATOR - FORNECIMENTO E INSTALAÇÃO. AF_02/2020 | 0 | 0 | 0 | 114.57 | 114.57 | 138.29 | UN |  | 0 | 0 | [6 empty] | 0 | 0
97607 | 97607 | SINAPI | LUMINÁRIA ARANDELA TIPO TARTARUGA, DE SOBREPOR, COM 1 LÂMPADA LED DE 6 W, SEM REATOR - FORNECIMENTO E INSTALAÇÃO. AF_02/2020 | 0 | 0 | 0 | 127.64 | 127.64 | 154.06 | UN |  | 0 | 0 | [6 empty] | 0 | 0
97608 | 97608 | SINAPI | LUMINÁRIA ARANDELA TIPO TARTARUGA, COM GRADE, DE SOBREPOR, COM 1 LÂMPADA FLUORESCENTE DE 15 W, SEM REATOR - FORNECIMENTO E INSTALAÇÃO. AF_02/2020 | 0 | 0 | 0 | 136.5 | 136.5 | 164.76 | UN |  | 0 | 0 | [6 empty] | 0 | 0
100902 | 100902 | SINAPI | LÂMPADA TUBULAR LED DE 9/10 W, BASE G13 - FORNECIMENTO E INSTALAÇÃO. AF_02/2020_P | 0 | 0 | 0 | 29.72 | 29.72 | 35.87 | UN |  | 0 | 0 | [6 empty] | 0 | 0
100903 | 100903 | SINAPI | LÂMPADA TUBULAR LED DE 18/20 W, BASE G13 - FORNECIMENTO E INSTALAÇÃO. AF_02/2020_P | 0 | 0 | 0 | 34.54 | 34.54 | 41.69 | UN |  | 0 | 0 | [6 empty] | 0 | 0
100904 | 100904 | SINAPI | LUMINÁRIA TIPO CALHA, DE SOBREPOR, COM 1 LÂMPADA TUBULAR FLUORESCENTE DE 20 W, COM REATOR DE PARTIDA CONVENCIONAL - FORNECIMENTO E INSTALAÇÃO. AF_02/2020 | 0 | 0 | 0 | 99.02 | 99.02 | 119.52 | UN |  | 0 | 0 | [6 empty] | 0 | 0
100905 | 100905 | SINAPI | LUMINÁRIA DUPLA TIPO CALHA, DE SOBREPOR, COM 4 LÂMPADAS TUBULARES FLUORESCENTES DE 18 W,COM REATORES DE PARTIDA RÁPIDA - FORNECIMENTO E INSTALAÇÃO. AF_02/2020 | 0 | 0 | 0 | 266.4 | 266.4 | 321.54 | UN |  | 0 | 0 | [6 empty] | 0 | 0
100906 | 100906 | SINAPI | LUMINÁRIA DUPLA TIPO CALHA, DE SOBREPOR, COM 4 LÂMPADAS TUBULARES FLUORESCENTES DE 36 W, COM REATORES DE PARTIDA RÁPIDA -FORNECIMENTO E INSTALAÇÃO. AF_02/2020 | 0 | 0 | 0 | 361.6 | 361.6 | 436.45 | UN |  | 0 | 0 | [6 empty] | 0 | 0
100919 | 100919 | SINAPI | LÂMPADA FLUORESCENTE ESPIRAL BRANCA 45 W, BASE E27 - FORNECIMENTO E INSTALAÇÃO. AF_02/2020 | 0 | 0 | 0 | 73.05 | 73.05 | 88.17 | UN |  | 0 | 0 | [6 empty] | 0 | 0
100920 | 100920 | SINAPI | LÂMPADA FLUORESCENTE ESPIRAL BRANCA 65 W, BASE E27 - FORNECIMENTO E INSTALAÇÃO. AF_02/2020 | 0 | 0 | 0 | 123.15 | 123.15 | 148.64 | UN |  | 0 | 0 | [6 empty] | 0 | 0
97609 | 97609 | SINAPI | LÂMPADA COMPACTA DE LED 6 W, BASE E27 - FORNECIMENTO E INSTALAÇÃO. AF_02/2020 | 0 | 0 | 0 | 18.36 | 18.36 | 22.16 | UN |  | 0 | 0 | [6 empty] | 0 | 0
97610 | 97610 | SINAPI | LÂMPADA COMPACTA DE LED 10 W, BASE E27 - FORNECIMENTO E INSTALAÇÃO. AF_02/2020 | 0 | 0 | 0 | 19.45 | 19.45 | 23.48 | UN |  | 0 | 0 | [6 empty] | 0 | 0
101537 | 101537 | SINAPI | APARELHO SINALIZADOR DE SAÍDA DE GARAGEM, COM CÉLULA FOTOELÉTRICA - FORNECIMENTO E INSTALAÇÃO. AF_07/2020 | 0 | 0 | 0 | 139.64 | 139.64 | 168.55 | UN |  | 0 | 0 | [6 empty] | 0 | 0
97054 | 97054 | SINAPI | INSTALAÇÃO DE SINALIZADOR NOTURNO LED. AF_11/2017 | 0 | 0 | 0 | 28.63 | 28.63 | 34.56 | UN |  | 0 | 0 | [6 empty] | 0 | 0
101538 | 101538 | SINAPI | ARMAÇÃO SECUNDÁRIA, COM 1 ESTRIBO E 1 ISOLADOR - FORNECIMENTO E INSTALAÇÃO. AF_07/2020 | 0 | 0 | 0 | 33.37 | 33.37 | 40.28 | UN |  | 0 | 0 | [6 empty] | 0 | 0
101539 | 101539 | SINAPI | ARMAÇÃO SECUNDÁRIA, COM 2 ESTRIBOS E 2 ISOLADORES - FORNECIMENTO E INSTALAÇÃO. AF_07/2020 | 0 | 0 | 0 | 58.76 | 58.76 | 70.92 | UN |  | 0 | 0 | [6 empty] | 0 | 0
101540 | 101540 | SINAPI | ARMAÇÃO SECUNDÁRIA, COM 3 ESTRIBOS E 3 ISOLADORES - FORNECIMENTO E INSTALAÇÃO. AF_07/2020 | 0 | 0 | 0 | 95.26 | 95.26 | 114.98 | UN |  | 0 | 0 | [6 empty] | 0 | 0
101541 | 101541 | SINAPI | ARMAÇÃO SECUNDÁRIA, COM 4 ESTRIBOS E 4 ISOLADORES - FORNECIMENTO E INSTALAÇÃO. AF_07/2020 | 0 | 0 | 0 | 125.15 | 125.15 | 151.06 | UN |  | 0 | 0 | [6 empty] | 0 | 0
101542 | 101542 | SINAPI | ARMAÇÃO SECUNDÁRIA, COM 1 ESTRIBO, SEM ISOLADOR - FORNECIMENTO E INSTALAÇÃO. AF_07/2020 | 0 | 0 | 0 | 26.46 | 26.46 | 31.94 | UN |  | 0 | 0 | [6 empty] | 0 | 0
101543 | 101543 | SINAPI | ARMAÇÃO SECUNDÁRIA, COM 2 ESTRIBOS, SEM ISOLADOR - FORNECIMENTO E INSTALAÇÃO. AF_07/2020 | 0 | 0 | 0 | 49.08 | 49.08 | 59.24 | UN |  | 0 | 0 | [6 empty] | 0 | 0
101544 | 101544 | SINAPI | ARMAÇÃO SECUNDÁRIA, COM 3 ESTRIBOS, SEM ISOLADOR - FORNECIMENTO E INSTALAÇÃO. AF_07/2020 | 0 | 0 | 0 | 76.71 | 76.71 | 92.59 | UN |  | 0 | 0 | [6 empty] | 0 | 0
101545 | 101545 | SINAPI | ARMAÇÃO SECUNDÁRIA, COM 4 ESTRIBOS, SEM ISOLADOR - FORNECIMENTO E INSTALAÇÃO. AF_07/2020 | 0 | 0 | 0 | 108.1 | 108.1 | 130.48 | UN |  | 0 | 0 | [6 empty] | 0 | 0
101546 | 101546 | SINAPI | ISOLADOR, TIPO PINO, PARA TENSÃO 15 KV - FORNECIMENTO E INSTALAÇÃO. AF_07/2020 | 0 | 0 | 0 | 28.34 | 28.34 | 34.21 | UN |  | 0 | 0 | [6 empty] | 0 | 0
101547 | 101547 | SINAPI | ISOLADOR, TIPO DISCO, PARA TENSÃO 15 KV - FORNECIMENTO E INSTALAÇÃO. AF_07/2020 | 0 | 0 | 0 | 87.57 | 87.57 | 105.7 | UN |  | 0 | 0 | [6 empty] | 0 | 0
101548 | 101548 | SINAPI | ISOLADOR, TIPO ROLDANA, PARA BAIXA TENSÃO - FORNECIMENTO E INSTALAÇÃO. AF_07/2020 | 0 | 0 | 0 | 7.45 | 7.45 | 8.99 | UN |  | 0 | 0 | [6 empty] | 0 | 0
101549 | 101549 | SINAPI | GRAMPO PARALELO METÁLICO, PARA REDES AÉREAS DE DISTRIBUIÇÃO DE ENERGIA ELÉTRICA DE BAIXA TENSÃO - FORNECIMENTO E INSTALAÇÃO. AF_07/2020 | 0 | 0 | 0 | 22.14 | 22.14 | 26.72 | UN |  | 0 | 0 | [6 empty] | 0 | 0
101553 | 101553 | SINAPI | ALÇA PREFORMADA DE DISTRIBUIÇÃO, EM AÇO GALVANIZADO, AWG 1 - FORNECIMENTO E INSTALAÇÃO. AF_07/2020 | 0 | 0 | 0 | 11.35 | 11.35 | 13.7 | UN |  | 0 | 0 | [6 empty] | 0 | 0
101554 | 101554 | SINAPI | ALÇA PREFORMADA DE DISTRIBUIÇÃO, EM AÇO GALVANIZADO, AWG 2 - FORNECIMENTO E INSTALAÇÃO. AF_07/2020 | 0 | 0 | 0 | 9.09 | 9.09 | 10.97 | UN |  | 0 | 0 | [6 empty] | 0 | 0
101555 | 101555 | SINAPI | ALÇA PREFORMADA DE DISTRIBUIÇÃO, EM AÇO GALVANIZADO, AWG 4 - FORNECIMENTO E INSTALAÇÃO. AF_07/2020 | 0 | 0 | 0 | 7.02 | 7.02 | 8.47 | UN |  | 0 | 0 | [6 empty] | 0 | 0
101556 | 101556 | SINAPI | ALÇA PREFORMADA DE DISTRIBUIÇÃO, EM AÇO GALVANIZADO, AWG 6 - FORNECIMENTO E INSTALAÇÃO. AF_07/2020 | 0 | 0 | 0 | 6.69 | 6.69 | 8.07 | UN |  | 0 | 0 | [6 empty] | 0 | 0
101626 | 101626 | SINAPI | REATOR PARA LÂMPADA VAPOR DE MERCÚRIO 400 W, USO EXTERNO - FORNECIMENTO E INSTALAÇÃO. AF_08/2020 | 0 | 0 | 0 | 195.03 | 195.03 | 235.4 | UN |  | 0 | 0 | [6 empty] | 0 | 0
101627 | 101627 | SINAPI | REATOR PARA LÂMPADA VAPOR DE SÓDIO 250 W, USO EXTERNO - FORNECIMENTO E INSTALAÇÃO. AF_08/2020 | 0 | 0 | 0 | 302.79 | 302.79 | 365.47 | UN |  | 0 | 0 | [6 empty] | 0 | 0
101628 | 101628 | SINAPI | REATOR PARA LÂMPADA VAPOR DE MERCÚRIO 125 W, USO EXTERNO - FORNECIMENTO E INSTALAÇÃO. AF_08/2020 | 0 | 0 | 0 | 145.18 | 145.18 | 175.23 | UN |  | 0 | 0 | [6 empty] | 0 | 0
101629 | 101629 | SINAPI | REATOR PARA LÂMPADA VAPOR DE MERCÚRIO 250 W, USO EXTERNO - FORNECIMENTO E INSTALAÇÃO. AF_08/2020 | 0 | 0 | 0 | 170.85 | 170.85 | 206.22 | UN |  | 0 | 0 | [6 empty] | 0 | 0
100921 | 100921 | SINAPI | REATOR DE PARTIDA RÁPIDA PARA LÂMPADA FLUORESCENTE 2X40W - FORNECIMENTO E INSTALAÇÃO. AF_02/2020 | 0 | 0 | 0 | 76.74 | 76.74 | 92.63 | UN |  | 0 | 0 | [6 empty] | 0 | 0
100922 | 100922 | SINAPI | REATOR DE PARTIDA RÁPIDA PARA LÂMPADA FLUORESCENTE 1X20W - FORNECIMENTO E INSTALAÇÃO. AF_02/2020 | 0 | 0 | 0 | 55.07 | 55.07 | 66.47 | UN |  | 0 | 0 | [6 empty] | 0 | 0
100923 | 100923 | SINAPI | REATOR DE PARTIDA RÁPIDA PARA LÂMPADA FLUORESCENTE 1X40W - FORNECIMENTO E INSTALAÇÃO. AF_02/2020 | 0 | 0 | 0 | 63.57 | 63.57 | 76.73 | UN |  | 0 | 0 | [6 empty] | 0 | 0
101661 | 101661 | SINAPI | SUBSTITUIÇÃO DE LUMINÁRIA DE VAPOR DE MERCÚRIO/VAPOR DE SÓDIO POR LUMINÁRIA DE LED PARA ILUMINAÇÃO PÚBLICA (NÃO INCLUI FORNECIMENTO). AF_08/2020 | 0 | 0 | 0 | 126.97 | 126.97 | 153.25 | UN |  | 0 | 0 | [6 empty] | 0 | 0
101651 | 101651 | SINAPI | SUBSTITUIÇÃO DE LÂMPADA PARA ILUMINAÇÃO PÚBLICA (NÃO INCLUI FORNECIMENTO). AF_08/2020 | 0 | 0 | 0 | 67.55 | 67.55 | 81.53 | UN |  | 0 | 0 | [6 empty] | 0 | 0
101630 | 101630 | SINAPI | SUBSTITUIÇÃO DE REATOR PARA ILUMINAÇÃO PÚBLICA (NÃO INCLUI FORNECIMENTO). AF_08/2020 | 0 | 0 | 0 | 80.7 | 80.7 | 97.4 | UN |  | 0 | 0 | [6 empty] | 0 | 0
101631 | 101631 | SINAPI | IGNITOR PARA PARTIDA LÂMPADA VAPOR SÓDIO / VAPOR METÁLICO ATÉ 400 W - FORNECIMENTO E INSTALAÇÃO. AF_08/2020 | 0 | 0 | 0 | 39.08 | 39.08 | 47.17 | UN |  | 0 | 0 | [6 empty] | 0 | 0
101632 | 101632 | SINAPI | RELÉ FOTOELÉTRICO PARA COMANDO DE ILUMINAÇÃO EXTERNA 1000 W - FORNECIMENTO E INSTALAÇÃO. AF_08/2020 | 0 | 0 | 0 | 43.27 | 43.27 | 52.23 | UN |  | 0 | 0 | [6 empty] | 0 | 0
101633 | 101633 | SINAPI | SUBSTITUIÇÃO DE RELÉ FOTOELÉTRICO PARA COMANDO DE ILUMINAÇÃO EXTERNA 1000 W - FORNECIMENTO E INSTALAÇÃO. AF_08/2020 | 0 | 0 | 0 | 108.32 | 108.32 | 130.74 | UN |  | 0 | 0 | [6 empty] | 0 | 0
101636 | 101636 | SINAPI | BRAÇO PARA ILUMINAÇÃO PÚBLICA, EM TUBO DE AÇO GALVANIZADO, COMPRIMENTO DE 1,50 M, PARA FIXAÇÃO EM POSTE DE CONCRETO - FORNECIMENTO E INSTALAÇÃO. AF_08/2020 | 0 | 0 | 0 | 163.68 | 163.68 | 197.56 | UN |  | 0 | 0 | [6 empty] | 0 | 0
101637 | 101637 | SINAPI | BRAÇO PARA ILUMINAÇÃO PÚBLICA, EM TUBO DE AÇO GALVANIZADO, COMPRIMENTO DE 1,50 M, PARA FIXAÇÃO EM POSTE METÁLICO - FORNECIMENTO E INSTALAÇÃO. AF_08/2020 | 0 | 0 | 0 | 158.52 | 158.52 | 191.33 | UN |  | 0 | 0 | [6 empty] | 0 | 0
96985 | 96985 | SINAPI | HASTE DE ATERRAMENTO 5/8 PARA SPDA - FORNECIMENTO E INSTALAÇÃO. AF_12/2017 | 0 | 0 | 0 | 91.92 | 91.92 | 110.95 | UN |  | 0 | 0 | [6 empty] | 0 | 0
96986 | 96986 | SINAPI | HASTE DE ATERRAMENTO 3/4 PARA SPDA - FORNECIMENTO E INSTALAÇÃO. AF_12/2017 | 0 | 0 | 0 | 137.3 | 137.3 | 165.72 | UN |  | 0 | 0 | [6 empty] | 0 | 0
96987 | 96987 | SINAPI | BASE METÁLICA PARA MASTRO 1 ½ PARA SPDA - FORNECIMENTO E INSTALAÇÃO. AF_12/2017 | 0 | 0 | 0 | 118 | 118 | 142.43 | UN |  | 0 | 0 | [6 empty] | 0 | 0
96988 | 96988 | SINAPI | MASTRO 1 ½ PARA SPDA - FORNECIMENTO E INSTALAÇÃO. AF_12/2017 | 0 | 0 | 0 | 157.33 | 157.33 | 189.9 | UN |  | 0 | 0 | [6 empty] | 0 | 0
96971 | 96971 | SINAPI | CORDOALHA DE COBRE NU 16 MM², NÃO ENTERRADA, COM ISOLADOR - FORNECIMENTO E INSTALAÇÃO. AF_12/2017 | 0 | 0 | 0 | 37.03 | 37.03 | 44.7 | M |  | 0 | 0 | [6 empty] | 0 | 0
96972 | 96972 | SINAPI | CORDOALHA DE COBRE NU 25 MM², NÃO ENTERRADA, COM ISOLADOR - FORNECIMENTO E INSTALAÇÃO. AF_12/2017 | 0 | 0 | 0 | 50.05 | 50.05 | 60.41 | M |  | 0 | 0 | [6 empty] | 0 | 0
96973 | 96973 | SINAPI | CORDOALHA DE COBRE NU 35 MM², NÃO ENTERRADA, COM ISOLADOR - FORNECIMENTO E INSTALAÇÃO. AF_12/2017 | 0 | 0 | 0 | 66.23 | 66.23 | 79.94 | M |  | 0 | 0 | [6 empty] | 0 | 0
96974 | 96974 | SINAPI | CORDOALHA DE COBRE NU 50 MM², NÃO ENTERRADA, COM ISOLADOR - FORNECIMENTO E INSTALAÇÃO. AF_12/2017 | 0 | 0 | 0 | 86.55 | 86.55 | 104.47 | M |  | 0 | 0 | [6 empty] | 0 | 0
96975 | 96975 | SINAPI | CORDOALHA DE COBRE NU 70 MM², NÃO ENTERRADA, COM ISOLADOR - FORNECIMENTO E INSTALAÇÃO. AF_12/2017 | 0 | 0 | 0 | 107.85 | 107.85 | 130.17 | M |  | 0 | 0 | [6 empty] | 0 | 0
96976 | 96976 | SINAPI | CORDOALHA DE COBRE NU 95 MM², NÃO ENTERRADA, COM ISOLADOR - FORNECIMENTO E INSTALAÇÃO. AF_12/2017 | 0 | 0 | 0 | 142.65 | 142.65 | 172.18 | M |  | 0 | 0 | [6 empty] | 0 | 0
96977 | 96977 | SINAPI | CORDOALHA DE COBRE NU 50 MM², ENTERRADA, SEM ISOLADOR - FORNECIMENTO E INSTALAÇÃO. AF_12/2017 | 0 | 0 | 0 | 58.29 | 58.29 | 70.36 | M |  | 0 | 0 | [6 empty] | 0 | 0
96978 | 96978 | SINAPI | CORDOALHA DE COBRE NU 70 MM², ENTERRADA, SEM ISOLADOR - FORNECIMENTO E INSTALAÇÃO. AF_12/2017 | 0 | 0 | 0 | 76.77 | 76.77 | 92.66 | M |  | 0 | 0 | [6 empty] | 0 | 0
96979 | 96979 | SINAPI | CORDOALHA DE COBRE NU 95 MM², ENTERRADA, SEM ISOLADOR - FORNECIMENTO E INSTALAÇÃO. AF_12/2017 | 0 | 0 | 0 | 109.74 | 109.74 | 132.46 | M |  | 0 | 0 | [6 empty] | 0 | 0
96989 | 96989 | SINAPI | CAPTOR TIPO FRANKLIN PARA SPDA - FORNECIMENTO E INSTALAÇÃO. AF_12/2017 | 0 | 0 | 0 | 131.58 | 131.58 | 158.82 | UN |  | 0 | 0 | [6 empty] | 0 | 0
98463 | 98463 | SINAPI | SUPORTE ISOLADOR PARA CORDOALHA DE COBRE - FORNECIMENTO E INSTALAÇÃO. AF_12/2017 | 0 | 0 | 0 | 26.69 | 26.69 | 32.21 | UN |  | 0 | 0 | [6 empty] | 0 | 0
100560 | 100560 | SINAPI | QUADRO DE DISTRIBUIÇÃO PARA TELEFONE N.2, 20X20X12CM EM CHAPA METALICA, DE EMBUTIR, SEM ACESSORIOS, PADRÃO TELEBRAS, FORNECIMENTO E INSTALAÇÃO. AF_11/2019 | 0 | 0 | 0 | 139.51 | 139.51 | 168.39 | UN |  | 0 | 0 | [6 empty] | 0 | 0
100561 | 100561 | SINAPI | QUADRO DE DISTRIBUICAO PARA TELEFONE N.3, 40X40X12CM EM CHAPA METALICA, DE EMBUTIR, SEM ACESSORIOS, PADRAO TELEBRAS, FORNECIMENTO E INSTALAÇÃO. AF_11/2019 | 0 | 0 | 0 | 252.88 | 252.88 | 305.23 | UN |  | 0 | 0 | [6 empty] | 0 | 0
100562 | 100562 | SINAPI | QUADRO DE DISTRIBUICAO PARA TELEFONE N.4, 60X60X12CM EM CHAPA METALICA, DE EMBUTIR, SEM ACESSORIOS, PADRAO TELEBRAS, FORNECIMENTO E INSTALAÇÃO. AF_11/2019 | 0 | 0 | 0 | 389.51 | 389.51 | 470.14 | UN |  | 0 | 0 | [6 empty] | 0 | 0
100563 | 100563 | SINAPI | QUADRO DE DISTRIBUIÇÃO PARA TELEFONE N.5, 80X80X12CM EM CHAPA METALICA, SEM ACESSORIOS, PADRAO TELEBRAS, FORNECIMENTO E INSTALAÇÃO. AF_11/2019 | 0 | 0 | 0 | 559.6 | 559.6 | 675.44 | UN |  | 0 | 0 | [6 empty] | 0 | 0
100556 | 100556 | SINAPI | CAIXA DE PASSAGEM PARA TELEFONE 15X15X10CM (SOBREPOR), FORNECIMENTO E INSTALACAO. AF_11/2019 | 0 | 0 | 0 | 51.63 | 51.63 | 62.32 | UN |  | 0 | 0 | [6 empty] | 0 | 0
100557 | 100557 | SINAPI | CAIXA DE PASSAGEM PARA TELEFONE 80X80X15CM (SOBREPOR) FORNECIMENTO E INSTALACAO. AF_11/2019 | 0 | 0 | 0 | 638.93 | 638.93 | 771.19 | UN |  | 0 | 0 | [6 empty] | 0 | 0
98294 | 98294 | SINAPI | CABO ELETRÔNICO CATEGORIA 5E, INSTALADO EM EDIFICAÇÃO RESIDENCIAL - FORNECIMENTO E INSTALAÇÃO. AF_11/2019 | 0 | 0 | 0 | 8.24 | 8.24 | 9.95 | M |  | 0 | 0 | [6 empty] | 0 | 0
98295 | 98295 | SINAPI | CABO ELETRÔNICO CATEGORIA 5E, INSTALADO EM EDIFICAÇÃO INSTITUCIONAL - FORNECIMENTO E INSTALAÇÃO. AF_11/2019 | 0 | 0 | 0 | 7.4 | 7.4 | 8.93 | M |  | 0 | 0 | [6 empty] | 0 | 0
98296 | 98296 | SINAPI | CABO ELETRÔNICO CATEGORIA 6, INSTALADO EM EDIFICAÇÃO RESIDENCIAL - FORNECIMENTO E INSTALAÇÃO. AF_11/2019 | 0 | 0 | 0 | 12.01 | 12.01 | 14.5 | M |  | 0 | 0 | [6 empty] | 0 | 0
98297 | 98297 | SINAPI | CABO ELETRÔNICO CATEGORIA 6, INSTALADO EM EDIFICAÇÃO INSTITUCIONAL - FORNECIMENTO E INSTALAÇÃO. AF_11/2019 | 0 | 0 | 0 | 10.67 | 10.67 | 12.88 | M |  | 0 | 0 | [6 empty] | 0 | 0
98301 | 98301 | SINAPI | PATCH PANEL 24 PORTAS, CATEGORIA 5E - FORNECIMENTO E INSTALAÇÃO. AF_11/2019 | 0 | 0 | 0 | 792.1 | 792.1 | 956.06 | UN |  | 0 | 0 | [6 empty] | 0 | 0
98302 | 98302 | SINAPI | PATCH PANEL 24 PORTAS, CATEGORIA 6 - FORNECIMENTO E INSTALAÇÃO. AF_11/2019 | 0 | 0 | 0 | 1496.89 | 1496.89 | 1806.75 | UN |  | 0 | 0 | [6 empty] | 0 | 0
98304 | 98304 | SINAPI | PATCH PANEL 48 PORTAS, CATEGORIA 6 - FORNECIMENTO E INSTALAÇÃO. AF_11/2019 | 0 | 0 | 0 | 4703.87 | 4703.87 | 5677.57 | UN |  | 0 | 0 | [6 empty] | 0 | 0
98307 | 98307 | SINAPI | TOMADA DE REDE RJ45 - FORNECIMENTO E INSTALAÇÃO. AF_11/2019 | 0 | 0 | 0 | 54.02 | 54.02 | 65.2 | UN |  | 0 | 0 | [6 empty] | 0 | 0
98308 | 98308 | SINAPI | TOMADA PARA TELEFONE RJ11 - FORNECIMENTO E INSTALAÇÃO. AF_11/2019 | 0 | 0 | 0 | 35.97 | 35.97 | 43.42 | UN |  | 0 | 0 | [6 empty] | 0 | 0
98593 | 98593 | SINAPI | PATCH PANEL 48 PORTAS, CATEGORIA 5E - FORNECIMENTO E INSTALAÇÃO. AF_11/2019 | 0 | 0 | 0 | 3266.78 | 3266.78 | 3943 | UN |  | 0 | 0 | [6 empty] | 0 | 0
98400 | 98400 | SINAPI | CABO TELEFÔNICO CTP-APL-50 10 PARES INSTALADO EM ENTRADA DE EDIFICAÇÃO - FORNECIMENTO E INSTALAÇÃO. AF_11/2019 | 0 | 0 | 0 | 16.71 | 16.71 | 20.17 | M |  | 0 | 0 | [6 empty] | 0 | 0
98401 | 98401 | SINAPI | CABO TELEFÔNICO CTP-APL-50 20 PARES INSTALADO EM ENTRADA DE EDIFICAÇÃO - FORNECIMENTO E INSTALAÇÃO. AF_11/2019 | 0 | 0 | 0 | 25.99 | 25.99 | 31.37 | M |  | 0 | 0 | [6 empty] | 0 | 0
98402 | 98402 | SINAPI | CABO TELEFÔNICO CTP-APL-50 30 PARES INSTALADO EM ENTRADA DE EDIFICAÇÃO - FORNECIMENTO E INSTALAÇÃO. AF_11/2019 | 0 | 0 | 0 | 30.27 | 30.27 | 36.54 | M |  | 0 | 0 | [6 empty] | 0 | 0
98267 | 98267 | SINAPI | CABO TELEFÔNICO CI-50 10 PARES INSTALADO EM ENTRADA DE EDIFICAÇÃO - FORNECIMENTO E INSTALAÇÃO. AF_11/2019 | 0 | 0 | 0 | 13.69 | 13.69 | 16.52 | M |  | 0 | 0 | [6 empty] | 0 | 0
98268 | 98268 | SINAPI | CABO TELEFÔNICO CI-50 20 PARES INSTALADO EM ENTRADA DE EDIFICAÇÃO - FORNECIMENTO E INSTALAÇÃO. AF_11/2019 | 0 | 0 | 0 | 21.8 | 21.8 | 26.31 | M |  | 0 | 0 | [6 empty] | 0 | 0
98269 | 98269 | SINAPI | CABO TELEFÔNICO CI-50 30 PARES INSTALADO EM ENTRADA DE EDIFICAÇÃO - FORNECIMENTO E INSTALAÇÃO. AF_11/2019 | 0 | 0 | 0 | 29.62 | 29.62 | 35.75 | M |  | 0 | 0 | [6 empty] | 0 | 0
98270 | 98270 | SINAPI | CABO TELEFÔNICO CI-50 50 PARES INSTALADO EM ENTRADA DE EDIFICAÇÃO - FORNECIMENTO E INSTALAÇÃO. AF_11/2019 | 0 | 0 | 0 | 44.42 | 44.42 | 53.61 | M |  | 0 | 0 | [6 empty] | 0 | 0
98271 | 98271 | SINAPI | CABO TELEFÔNICO CI-50 75 PARES INSTALADO EM ENTRADA DE EDIFICAÇÃO - FORNECIMENTO E INSTALAÇÃO. AF_11/2019 | 0 | 0 | 0 | 62.23 | 62.23 | 75.11 | M |  | 0 | 0 | [6 empty] | 0 | 0
98272 | 98272 | SINAPI | CABO TELEFÔNICO CI-50 200 PARES INSTALADO EM ENTRADA DE EDIFICAÇÃO - FORNECIMENTO E INSTALAÇÃO. AF_11/2019 | 0 | 0 | 0 | 142.05 | 142.05 | 171.45 | M |  | 0 | 0 | [6 empty] | 0 | 0
98276 | 98276 | SINAPI | CABO TELEFÔNICO CI-50 10 PARES INSTALADO EM PRUMADA - FORNECIMENTO E INSTALAÇÃO. AF_11/2019 | 0 | 0 | 0 | 10.08 | 10.08 | 12.17 | M |  | 0 | 0 | [6 empty] | 0 | 0
98277 | 98277 | SINAPI | CABO TELEFÔNICO CI-50 20 PARES INSTALADO EM PRUMADA - FORNECIMENTO E INSTALAÇÃO. AF_11/2019 | 0 | 0 | 0 | 18.18 | 18.18 | 21.94 | M |  | 0 | 0 | [6 empty] | 0 | 0
98278 | 98278 | SINAPI | CABO TELEFÔNICO CI-50 30 PARES INSTALADO EM PRUMADA - FORNECIMENTO E INSTALAÇÃO. AF_11/2019 | 0 | 0 | 0 | 26.01 | 26.01 | 31.39 | M |  | 0 | 0 | [6 empty] | 0 | 0
98279 | 98279 | SINAPI | CABO TELEFÔNICO CI-50 50 PARES INSTALADO EM PRUMADA - FORNECIMENTO E INSTALAÇÃO. AF_11/2019 | 0 | 0 | 0 | 40.8 | 40.8 | 49.25 | M |  | 0 | 0 | [6 empty] | 0 | 0
98286 | 98286 | SINAPI | CABO TELEFÔNICO CI-50 10 PARES INSTALADO EM DISTRIBUIÇÃO DE EDIFICAÇÃO RESIDENCIAL - FORNECIMENTO E INSTALAÇÃO. AF_11/2019 | 0 | 0 | 0 | 18.35 | 18.35 | 22.15 | M |  | 0 | 0 | [6 empty] | 0 | 0
98293 | 98293 | SINAPI | CABO TELEFÔNICO CI-50 10 PARES INSTALADO EM DISTRIBUIÇÃO DE EDIFICAÇÃO INSTITUCIONAL - FORNECIMENTO E INSTALAÇÃO. AF_11/2019 | 0 | 0 | 0 | 10.9 | 10.9 | 13.16 | M |  | 0 | 0 | [6 empty] | 0 | 0
98261 | 98261 | SINAPI | CABO TELEFÔNICO CCI-50 1 PAR, INSTALADO EM ENTRADA DE EDIFICAÇÃO - FORNECIMENTO E INSTALAÇÃO. AF_11/2019 | 0 | 0 | 0 | 4.59 | 4.59 | 5.54 | M |  | 0 | 0 | [6 empty] | 0 | 0
98262 | 98262 | SINAPI | CABO TELEFÔNICO CCI-50 2 PARES, SEM BLINDAGEM, INSTALADO EM ENTRADA DE EDIFICAÇÃO - FORNECIMENTO E INSTALAÇÃO. AF_11/2019 | 0 | 0 | 0 | 5.63 | 5.63 | 6.8 | M |  | 0 | 0 | [6 empty] | 0 | 0
98263 | 98263 | SINAPI | CABO TELEFÔNICO CCI-50 3 PARES, SEM BLINDAGEM, INSTALADO EM ENTRADA DE EDIFICAÇÃO - FORNECIMENTO E INSTALAÇÃO. AF_11/2019 | 0 | 0 | 0 | 5.89 | 5.89 | 7.11 | M |  | 0 | 0 | [6 empty] | 0 | 0
98264 | 98264 | SINAPI | CABO TELEFÔNICO CCI-50 4 PARES, SEM BLINDAGEM, INSTALADO EM ENTRADA DE EDIFICAÇÃO - FORNECIMENTO E INSTALAÇÃO. AF_11/2019 | 0 | 0 | 0 | 6.99 | 6.99 | 8.44 | M |  | 0 | 0 | [6 empty] | 0 | 0
98265 | 98265 | SINAPI | CABO TELEFÔNICO CCI-50 5 PARES, SEM BLINDAGEM, INSTALADO EM ENTRADA DE EDIFICAÇÃO - FORNECIMENTO E INSTALAÇÃO. AF_11/2019 | 0 | 0 | 0 | 7.72 | 7.72 | 9.32 | M |  | 0 | 0 | [6 empty] | 0 | 0
98266 | 98266 | SINAPI | CABO TELEFÔNICO CCI-50 6 PARES, SEM BLINDAGEM, INSTALADO EM ENTRADA DE EDIFICAÇÃO - FORNECIMENTO E INSTALAÇÃO. AF_11/2019 | 0 | 0 | 0 | 8.73 | 8.73 | 10.54 | M |  | 0 | 0 | [6 empty] | 0 | 0
98273 | 98273 | SINAPI | CABO TELEFÔNICO CCI-50 4 PARES, SEM BLINDAGEM, INSTALADO EM PRUMADA - FORNECIMENTO E INSTALAÇÃO. AF_11/2019 | 0 | 0 | 0 | 3.37 | 3.37 | 4.07 | M |  | 0 | 0 | [6 empty] | 0 | 0
98274 | 98274 | SINAPI | CABO TELEFÔNICO CCI-50 5 PARES, SEM BLINDAGEM, INSTALADO EM PRUMADA - FORNECIMENTO E INSTALAÇÃO. AF_11/2019 | 0 | 0 | 0 | 4.1 | 4.1 | 4.95 | M |  | 0 | 0 | [6 empty] | 0 | 0
98275 | 98275 | SINAPI | CABO TELEFÔNICO CCI-50 6 PARES, SEM BLINDAGEM, INSTALADO EM PRUMADA - FORNECIMENTO E INSTALAÇÃO. AF_11/2019 | 0 | 0 | 0 | 5.11 | 5.11 | 6.17 | M |  | 0 | 0 | [6 empty] | 0 | 0
98280 | 98280 | SINAPI | CABO TELEFÔNICO CCI-50 1 PAR, SEM BLINDAGEM, INSTALADO EM DISTRIBUIÇÃO DE EDIFICAÇÃO RESIDENCIAL - FORNECIMENTO E INSTALAÇÃO. AF_11/2019 | 0 | 0 | 0 | 9.25 | 9.25 | 11.16 | M |  | 0 | 0 | [6 empty] | 0 | 0
98281 | 98281 | SINAPI | CABO TELEFÔNICO CCI-50 2 PARES, SEM BLINDAGEM, INSTALADO EM DISTRIBUIÇÃO DE EDIFICAÇÃO RESIDENCIAL - FORNECIMENTO E INSTALAÇÃO. AF_11/2019 | 0 | 0 | 0 | 10.28 | 10.28 | 12.41 | M |  | 0 | 0 | [6 empty] | 0 | 0
98282 | 98282 | SINAPI | CABO TELEFÔNICO CCI-50 3 PARES, SEM BLINDAGEM, INSTALADO EM DISTRIBUIÇÃO DE EDIFICAÇÃO RESIDENCIAL - FORNECIMENTO E INSTALAÇÃO. AF_11/2019 | 0 | 0 | 0 | 10.53 | 10.53 | 12.71 | M |  | 0 | 0 | [6 empty] | 0 | 0
98283 | 98283 | SINAPI | CABO TELEFÔNICO CCI-50 4 PARES, SEM BLINDAGEM, INSTALADO EM DISTRIBUIÇÃO DE EDIFICAÇÃO RESIDENCIAL - FORNECIMENTO E INSTALAÇÃO. AF_11/2019 | 0 | 0 | 0 | 11.64 | 11.64 | 14.05 | M |  | 0 | 0 | [6 empty] | 0 | 0
98284 | 98284 | SINAPI | CABO TELEFÔNICO CCI-50 5 PARES, SEM BLINDAGEM, INSTALADO EM DISTRIBUIÇÃO DE EDIFICAÇÃO RESIDENCIAL - FORNECIMENTO E INSTALAÇÃO. AF_11/2019 | 0 | 0 | 0 | 12.36 | 12.36 | 14.92 | M |  | 0 | 0 | [6 empty] | 0 | 0
98285 | 98285 | SINAPI | CABO TELEFÔNICO CCI-50 6 PARES, SEM BLINDAGEM, INSTALADO EM DISTRIBUIÇÃO DE EDIFICAÇÃO RESIDENCIAL - FORNECIMENTO E INSTALAÇÃO. AF_11/2019 | 0 | 0 | 0 | 13.38 | 13.38 | 16.15 | M |  | 0 | 0 | [6 empty] | 0 | 0
98287 | 98287 | SINAPI | CABO TELEFÔNICO CCI-50 1 PAR, SEM BLINDAGEM, INSTALADO EM DISTRIBUIÇÃO DE EDIFICAÇÃO INSTITUCIONAL - FORNECIMENTO E INSTALAÇÃO. AF_11/2019 | 0 | 0 | 0 | 1.81 | 1.81 | 2.18 | M |  | 0 | 0 | [6 empty] | 0 | 0
98288 | 98288 | SINAPI | CABO TELEFÔNICO CCI-50 2 PARES, SEM BLINDAGEM, INSTALADO EM DISTRIBUIÇÃO DE EDIFICAÇÃO INSTITUCIONAL - FORNECIMENTO E INSTALAÇÃO. AF_11/2019 | 0 | 0 | 0 | 2.83 | 2.83 | 3.42 | M |  | 0 | 0 | [6 empty] | 0 | 0
98289 | 98289 | SINAPI | CABO TELEFÔNICO CCI-50 3 PARES, SEM BLINDAGEM, INSTALADO EM DISTRIBUIÇÃO DE EDIFICAÇÃO INSTITUCIONAL - FORNECIMENTO E INSTALAÇÃO. AF_11/2019 | 0 | 0 | 0 | 3.1 | 3.1 | 3.74 | M |  | 0 | 0 | [6 empty] | 0 | 0
98290 | 98290 | SINAPI | CABO TELEFÔNICO CCI-50 4 PARES, SEM BLINDAGEM, INSTALADO EM DISTRIBUIÇÃO DE EDIFICAÇÃO INSTITUCIONAL - FORNECIMENTO E INSTALAÇÃO. AF_11/2019 | 0 | 0 | 0 | 4.19 | 4.19 | 5.06 | M |  | 0 | 0 | [6 empty] | 0 | 0
98291 | 98291 | SINAPI | CABO TELEFÔNICO CCI-50 5 PARES, SEM BLINDAGEM, INSTALADO EM DISTRIBUIÇÃO DE EDIFICAÇÃO INSTITUCIONAL - FORNECIMENTO E INSTALAÇÃO. AF_11/2019 | 0 | 0 | 0 | 4.93 | 4.93 | 5.95 | M |  | 0 | 0 | [6 empty] | 0 | 0
98292 | 98292 | SINAPI | CABO TELEFÔNICO CCI-50 6 PARES, SEM BLINDAGEM, INSTALADO EM DISTRIBUIÇÃO DE EDIFICAÇÃO INSTITUCIONAL - FORNECIMENTO E INSTALAÇÃO. AF_11/2019 | 0 | 0 | 0 | 5.94 | 5.94 | 7.17 | M |  | 0 | 0 | [6 empty] | 0 | 0
98397 | 98397 | SINAPI | PINTURA ANTICORROSIVA DE DUTO METÁLICO. AF_04/2018 | 0 | 0 | 0 | 13.82 | 13.82 | 16.68 | M2 |  | 0 | 0 | [6 empty] | 0 | 0
97327 | 97327 | SINAPI | TUBO EM COBRE FLEXÍVEL, DN 1/4, COM ISOLAMENTO, INSTALADO EM RAMAL DE ALIMENTAÇÃO DE AR CONDICIONADO COM CONDENSADORA INDIVIDUAL FORNECIMENTO E INSTALAÇÃO. AF_12/2015 | 0 | 0 | 0 | 30.58 | 30.58 | 36.91 | M |  | 0 | 0 | [6 empty] | 0 | 0
97328 | 97328 | SINAPI | TUBO EM COBRE FLEXÍVEL, DN 3/8", COM ISOLAMENTO, INSTALADO EM RAMAL DE ALIMENTAÇÃO DE AR CONDICIONADO COM CONDENSADORA INDIVIDUAL  FORNECIMENTO E INSTALAÇÃO. AF_12/2015 | 0 | 0 | 0 | 53.95 | 53.95 | 65.12 | M |  | 0 | 0 | [6 empty] | 0 | 0
97329 | 97329 | SINAPI | TUBO EM COBRE FLEXÍVEL, DN 1/2", COM ISOLAMENTO, INSTALADO EM RAMAL DE ALIMENTAÇÃO DE AR CONDICIONADO COM CONDENSADORA INDIVIDUAL  FORNECIMENTO E INSTALAÇÃO. AF_12/2015 | 0 | 0 | 0 | 66.78 | 66.78 | 80.6 | M |  | 0 | 0 | [6 empty] | 0 | 0
97330 | 97330 | SINAPI | TUBO EM COBRE FLEXÍVEL, DN 5/8", COM ISOLAMENTO, INSTALADO EM RAMAL DE ALIMENTAÇÃO DE AR CONDICIONADO COM CONDENSADORA INDIVIDUAL  FORNECIMENTO E INSTALAÇÃO. AF_12/2015 | 0 | 0 | 0 | 81.25 | 81.25 | 98.07 | M |  | 0 | 0 | [6 empty] | 0 | 0
97331 | 97331 | SINAPI | TUBO EM COBRE FLEXÍVEL, DN 1/4", COM ISOLAMENTO, INSTALADO EM RAMAL DE ALIMENTAÇÃO DE AR CONDICIONADO COM CONDENSADORA CENTRAL  FORNECIMENTO E INSTALAÇÃO. AF_12/2015 | 0 | 0 | 0 | 30.98 | 30.98 | 37.39 | M |  | 0 | 0 | [6 empty] | 0 | 0
97332 | 97332 | SINAPI | TUBO EM COBRE FLEXÍVEL, DN 3/8", COM ISOLAMENTO, INSTALADO EM RAMAL DE ALIMENTAÇÃO DE AR CONDICIONADO COM CONDENSADORA CENTRAL  FORNECIMENTO E INSTALAÇÃO. AF_12/2015 | 0 | 0 | 0 | 54.41 | 54.41 | 65.67 | M |  | 0 | 0 | [6 empty] | 0 | 0
97333 | 97333 | SINAPI | TUBO EM COBRE FLEXÍVEL, DN 1/2", COM ISOLAMENTO, INSTALADO EM RAMAL DE ALIMENTAÇÃO DE AR CONDICIONADO COM CONDENSADORA CENTRAL  FORNECIMENTO E INSTALAÇÃO. AF_12/2015 | 0 | 0 | 0 | 67.36 | 67.36 | 81.3 | M |  | 0 | 0 | [6 empty] | 0 | 0
97334 | 97334 | SINAPI | TUBO EM COBRE FLEXÍVEL, DN 5/8, COM ISOLAMENTO, INSTALADO EM RAMAL DE ALIMENTAÇÃO DE AR CONDICIONADO COM CONDENSADORA CENTRAL FORNECIMENTO E INSTALAÇÃO. AF_12/2015 | 0 | 0 | 0 | 81.89 | 81.89 | 98.84 | M |  | 0 | 0 | [6 empty] | 0 | 0
844000 | 844000 | DER | Remanejamento postes linha transmissão | 0 | 0 | 0 | 5276 | 5276 | 6368.13 | un |  | 0 | 0 | [6 empty] | 0 | 0
|  |  | SERVIÇOS EXTRAS - ILUMINAÇÃO PÚBLICA | 0 | 0 | 0 | 0 | 0 | 0 |  |  | 0 | 0 | [6 empty] | 0 | 0
|  |  | 0 | 0 | 0 | 0 | 0 |  | 0 |  |  | 0 | 0 | [6 empty] | 0 | 0
|  |  | 0 | 0 | 0 | 0 | 0 |  | 0 |  |  | 0 | 0 | [6 empty] | 0 | 0
|  |  | 0 | 0 | 0 | 0 | 0 |  | 0 |  |  | 0 | 0 | [6 empty] | 0 | 0
|  |  | 0 | 0 | 0 | 0 | 0 |  | 0 |  |  | 0 | 0 | [6 empty] | 0 | 0
|  |  | 0 | 0 | 0 | 0 | 0 |  | 0 |  |  | 0 | 0 | [6 empty] | 0 | 0
|  |  | 0 | 0 | 0 | 0 | 0 |  | 0 |  |  | 0 | 0 | [6 empty] | 0 | 0
|  |  | 0 | 0 | 0 | 0 | 0 |  | 0 |  |  | 0 | 0 | [6 empty] | 0 | 0
|  |  | 0 | 0 | 0 | 0 | 0 |  | 0 |  |  | 0 | 0 | [6 empty] | 0 | 0
|  |  | 0 | 0 | 0 | 0 | 0 |  | 0 |  |  | 0 | 0 | [6 empty] | 0 | 0
|  |  | 0 | 0 | 0 | 0 | 0 |  | 0 |  |  | 0 | 0 | [6 empty] | 0 | 0
|  |  | 0 | 0 | 0 | 0 | 0 |  | 0 |  |  | 0 | 0 | [6 empty] | 0 | 0
|  |  | 0 | 0 | 0 | 0 | 0 |  | 0 |  |  | 0 | 0 | [6 empty] | 0 | 0
|  |  | 0 | 0 | 0 | 0 | 0 |  | 0 |  |  | 0 | 0 | [6 empty] | 0 | 0
|  |  | 0 | 0 | 0 | 0 | 0 |  | 0 |  |  | 0 | 0 | [6 empty] | 0 | 0
|  |  | 0 | 0 | 0 | 0 | 0 |  | 0 |  |  | 0 | 0 | [6 empty] | 0 | 0
|  |  | 0 | 0 | 0 | 0 | 0 |  | 0 |  |  | 0 | 0 | [6 empty] | 0 | 0
|  |  | 0 | 0 | 0 | 0 | 0 |  | 0 |  |  | 0 | 0 | [6 empty] | 0 | 0
|  |  | 0 | 0 | 0 | 0 | 0 |  | 0 |  |  | 0 | 0 | [6 empty] | 0 | 0
|  |  | 0 | 0 | 0 | 0 | 0 |  | 0 |  |  | 0 | 0 | [6 empty] | 0 | 0
|  |  | 0 | 0 | 0 | 0 | 0 |  | 0 |  |  | 0 | 0 | [6 empty] | 0 | 0
|  |  | 0 | 0 | 0 | 0 | 0 |  | 0 |  |  | 0 | 0 | [6 empty] | 0 | 0
|  |  | 0 | 0 | 0 | 0 | 0 |  | 0 |  |  | 0 | 0 | [6 empty] | 0 | 0
|  |  | 0 | 0 | 0 | 0 | 0 |  | 0 |  |  | 0 | 0 | [6 empty] | 0 | 0
|  |  | 0 | 0 | 0 | 0 | 0 |  | 0 |  |  | 0 | 0 | [6 empty] | 0 | 0
|  |  | 0 | 0 | 0 | 0 | 0 |  | 0 |  |  | 0 | 0 | [6 empty] | 0 | 0
|  |  | 0 | 0 | 0 | 0 | 0 |  | 0 |  |  | 0 | 0 | [6 empty] | 0 | 0
|  |  | 0 | 0 | 0 | 0 | 0 |  | 0 |  |  | 0 | 0 | [6 empty] | 0 | 0
|  |  | 0 | 0 | 0 | 0 | 0 |  | 0 |  |  | 0 | 0 | [6 empty] | 0 | 0
|  |  | 0 | 0 | 0 | 0 | 0 |  | 0 |  |  | 0 | 0 | [6 empty] | 0 | 0
|  |  | 0 | 0 | 0 | 0 | 0 |  | 0 |  |  | 0 | 0 | [6 empty] | 0 | 0
|  |  | 0 | 0 | 0 | 0 | 0 |  | 0 |  |  | 0 | 0 | [6 empty] | 0 | 0
|  |  | 0 | 0 | 0 | 0 | 0 |  | 0 |  |  | 0 | 0 | [6 empty] | 0 | 0
10 | 9 |  | SERVIÇOS DIVERSOS | 0 | 0 |  | 0 | 0 | 0 |  |  | 0 | 0 | 0 | [5 empty] | 0 | 0
850000 | 850000 | DER | Abrigo em parada de ônibus | 18 | 1.73 | 37.9562 | 7254.91 | 7292.8662 | 8802.49 | un |  | 0 | 0 | [6 empty] | 0 | 0
603000 | 603000B | DER | Aço CA-50 Dobr. e Colocação | 0 | 0 | 0 | 18.34 | 18.34 | 22.14 | kg |  | 0 | 0 | [6 empty] | 0 | 0
603300 | 603300B | DER | Aço CA-60 Dobr. e Colocação | 0 | 0 | 0 | 20.91 | 20.91 | 25.24 | kg |  | 0 | 0 | [6 empty] | 0 | 0
601100 | 601100B | DER | Apiloamento Manual | 0 | 0 | 0 | 54.05 | 54.05 | 65.24 | m3 |  | 0 | 0 | [6 empty] | 0 | 0
520100 | 520100G | DER | Aterro c/ mat. do canteiro (escav 1ª CAT+transp+compact) - Passeio | 1 | 2.1 | 7.875 | 5.45 | 13.325 | 16.08 | m3 |  | 0 | 0 | [6 empty] | 0 | 0
520100 | 520100H | DER | Aterro c/ mat. de jazida (escav 1ª CAT+transp+compact) - Passeio | 10 | 2.1 | 28.098 | 5.45 | 33.548 | 40.49 | m3 |  | 0 | 0 | [6 empty] | 0 | 0
532500 | 532500E | DER | Lastro de Areia | 25 | 1.725 | 50.7668 | 102.38 | 153.1467 | 184.85 | m3 |  | 0 | 0 | [6 empty] | 0 | 0
603900 | 603900E | DER | Lastro de Brita | 34 | 1.5 | 58.59 | 131.84 | 190.43 | 229.85 | m3 |  | 0 | 0 | [6 empty] | 0 | 0
605000 | 605000L | DER | Lastro de Concreto Simples (calçadas e outros) | 0 | 0 | 139.14 | 425.25 | 564.39 | 681.22 | m3 |  | 0 | 0 | [6 empty] | 0 | 0
transporte | transporte |  | Cimento | 450 | 0.18 | 64.5876 | 0 | 0 | 0 |  |  | 0 | 0 | [6 empty] | 0 | 0
transporte | transporte |  | Areia | 25 | 1.06 | 31.1958 | 0 | 0 | 0 |  |  | 0 | 0 | [6 empty] | 0 | 0
transporte | transporte |  | Brita | 34 | 1.11 | 43.3566 | 0 | 0 | 0 |  |  | 0 | 0 | [6 empty] | 0 | 0
400500 | 400500D | DER | Colchão de Areia para fundação de Aterro( Rio / Jazida ) | 25 | 1.73 | 50.9139 | 83.83 | 134.7439 | 162.64 | m3 |  | 0 | 0 | [6 empty] | 0 | 0
532500 | 532500F | DER | Colchão de Areia para assentamento de calçadas | 25 | 1.725 | 50.7668 | 102.38 | 153.1467 | 184.85 | m3 |  | 0 | 0 | [6 empty] | 0 | 0
532600 | 532600C | DER | Colchão de Argila/saibro/matr. jazida para assentamento de calçadas | 36 | 2.25 | 92.7 | 16.07 | 108.77 | 131.29 | m3 |  | 0 | 0 | [6 empty] | 0 | 0
603900 | 603900F | DER | Colchão de pó de pedra para assentamento de calçadas | 35 | 1.5 | 60.195 | 131.84 | 192.035 | 231.79 | m3 |  | 0 | 0 | [6 empty] | 0 | 0
605000 | 605000M | DER | Concreto Magro | 0 | 0 | 139.14 | 425.25 | 564.39 | 681.22 | m3 |  | 0 | 0 | [6 empty] | 0 | 0
transporte | transporte |  | Cimento | 450 | 0.18 | 64.5876 | 0 | 0 | 0 |  |  | 0 | 0 | [6 empty] | 0 | 0
transporte | transporte |  | Areia | 25 | 1.06 | 31.1958 | 0 | 0 | 0 |  |  | 0 | 0 | [6 empty] | 0 | 0
transporte | transporte |  | Brita | 34 | 1.11 | 43.3566 | 0 | 0 | 0 |  |  | 0 | 0 | [6 empty] | 0 | 0
606000 | 606000A | DER | Concreto Ciclópico 11 Mpa (37% de Pedra de Mão) | 0 | 0 | 139.4592 | 378.9 | 518.3592 | 625.66 | m3 |  | 0 | 0 | [6 empty] | 0 | 0
transporte | transporte |  | Cimento | 450 | 0.189 | 67.817 | 0 | 0 | 0 |  |  | 0 | 0 | [6 empty] | 0 | 0
transporte | transporte |  | Areia | 25 | 0.672 | 19.777 | 0 | 0 | 0 |  |  | 0 | 0 | [6 empty] | 0 | 0
transporte | transporte |  | Brita + Pedra de Mão | 37 | 1.227 | 51.8653 | 0 | 0 | 0 |  |  | 0 | 0 | [6 empty] | 0 | 0
605200 | 605200A | DER | Concreto Símples Fck = 11 Mpa | 0 | 0 | 168.4908 | 471.16 | 639.6508 | 772.06 | m3 |  | 0 | 0 | [6 empty] | 0 | 0
transporte | transporte |  | Cimento | 450 | 0.27 | 96.8814 | 0 | 0 | 0 |  |  | 0 | 0 | [6 empty] | 0 | 0
transporte | transporte |  | Areia | 25 | 0.96 | 28.2528 | 0 | 0 | 0 |  |  | 0 | 0 | [6 empty] | 0 | 0
transporte | transporte |  | Brita | 34 | 1.11 | 43.3566 | 0 | 0 | 0 |  |  | 0 | 0 | [6 empty] | 0 | 0
605300 | 605300A | DER | Concreto Estrutural Fck = 15 Mpa | 0 | 0 | 188.8722 | 503.25 | 692.1222 | 835.39 | m3 |  | 0 | 0 | [6 empty] | 0 | 0
transporte | transporte |  | Cimento | 450 | 0.33 | 118.4106 | 0 | 0 | 0 |  |  | 0 | 0 | [6 empty] | 0 | 0
transporte | transporte |  | Areia | 25 | 0.921 | 27.105 | 0 | 0 | 0 |  |  | 0 | 0 | [6 empty] | 0 | 0
transporte | transporte |  | Brita | 34 | 1.11 | 43.3566 | 0 | 0 | 0 |  |  | 0 | 0 | [6 empty] | 0 | 0
605400 | 605400A | DER | Concreto Fck = 18 Mpa | 0 | 0 | 196.8093 | 510.89 | 707.6993 | 854.19 | m3 |  | 0 | 0 | [6 empty] | 0 | 0
transporte | transporte |  | Cimento | 450 | 0.344 | 123.4341 | 0 | 0 | 0 |  |  | 0 | 0 | [6 empty] | 0 | 0
transporte | transporte |  | Areia | 25 | 1.02 | 30.0186 | 0 | 0 | 0 |  |  | 0 | 0 | [6 empty] | 0 | 0
transporte | transporte |  | Brita | 34 | 1.11 | 43.3566 | 0 | 0 | 0 |  |  | 0 | 0 | [6 empty] | 0 | 0
831000 | 831000B | DER | Construção de Cerca 4 fios c/ mourões de concreto | 0 | 0 | 0 | 41.45 | 41.45 | 50.03 | m |  | 0 | 0 | [6 empty] | 0 | 0
830000 | 830000B | DER | Construção de Cerca 4 fios c/ mourões de madeira | 0 | 0 | 0 | 36.44 | 36.44 | 43.98 | m |  | 0 | 0 | [6 empty] | 0 | 0
823000 | 823000B | DER | Defensa simples semi-maleável c/ espaçador e calço | 0 | 0 | 0 | 490.71 | 490.71 | 592.29 | m |  | 0 | 0 | [6 empty] | 0 | 0
97623 | 97623B | SINAPI | DEMOLIÇÃO DE ALVENARIA DE TIJOLO COM REAPROVEITAMENTO. | 0 | 0 | 0 | 201.31 | 201.31 | 242.98 | m3 |  | 0 | 0 | [6 empty] | 0 | 0
97624 | 97624B | SINAPI | DEMOLIÇÃO DE ALVENARIA DE TIJOLO SEM APROVEITAMENTO | 0 | 0 | 0 | 123.54 | 123.54 | 149.11 | m3 |  | 0 | 0 | [6 empty] | 0 | 0
606500 | 606500B | DER | Demolição de Alvenaria | 0 | 0 | 0 | 182.46 | 182.46 | 220.23 | m3 |  | 0 | 0 | [6 empty] | 0 | 0
841000 | 841000B | DER | Remoção de cercas | 0 | 0 | 0 | 12.51 | 12.51 | 15.1 | m |  | 0 | 0 | [6 empty] | 0 | 0
840000 | 840000B | DER | Remoção e recolocação de cercas de arame | 0 | 0 | 0 | 34.53 | 34.53 | 41.68 | m |  | 0 | 0 | [6 empty] | 0 | 0
606600 | 606600C | DER | Demolição de Concreto Armado | 0 | 0 | 0 | 309.53 | 309.53 | 373.6 | m3 |  | 0 | 0 | [6 empty] | 0 | 0
606700 | 606700C | DER | Demolição de Concreto Símples (calçadas e outros) | 0 | 0 | 0 | 148.04 | 148.04 | 178.68 | m3 |  | 0 | 0 | [6 empty] | 0 | 0
603700 | 603700A | DER | Enrocamento pedra de mão arrumada | 37 | 1.8 | 76.086 | 213.87 | 289.956 | 349.98 | m3 |  | 0 | 0 | [6 empty] | 0 | 0
603800 | 603800A | DER | Enrocamento pedra de mão jogada | 37 | 1.5 | 63.405 | 126.05 | 189.455 | 228.67 | m3 |  | 0 | 0 | [6 empty] | 0 | 0
600000 | 600000A | DER | Escavação Manual de Valas | 0 | 0 | 0 | 49.54 | 49.54 | 59.79 | m3 |  | 0 | 0 | [6 empty] | 0 | 0
602000 | 602000B | DER | Formas de madeira comum | 0 | 0 | 0 | 62.53 | 62.53 | 75.47 | m2 |  | 0 | 0 | [6 empty] | 0 | 0
600310 | 600310B | DER | Limpeza de bueiro | 0 | 0 | 0 | 142.88 | 142.88 | 172.46 | un |  | 0 | 0 | [6 empty] | 0 | 0
633000 | 633000A | DER | Limpeza e desobstrução de bueiros simples | 0 | 0 | 0 | 82.58 | 82.58 | 99.67 | m |  | 0 | 0 | [6 empty] | 0 | 0
633100 | 633100A | DER | Limpeza e desobstrução de bueiros duplos | 0 | 0 | 0 | 165.16 | 165.16 | 199.35 | m |  | 0 | 0 | [6 empty] | 0 | 0
633200 | 633200A | DER | Limpeza e desobstrução de bueiros triplos | 0 | 0 | 0 | 247.74 | 247.74 | 299.02 | m |  | 0 | 0 | [6 empty] | 0 | 0
800900 | 800900B | DER | Limpeza e lavagem de sinalização vertical | 0 | 0 | 0 | 13.25 | 13.25 | 15.99 | m2 |  | 0 | 0 | [6 empty] | 0 | 0
801100 | 801100B | DER | Limpeza e pintura de abrigo de ônibus | 0 | 0 | 0 | 19.15 | 19.15 | 23.11 | m2 |  | 0 | 0 | [6 empty] | 0 | 0
600510 | 600510 B | DER | Limpeza e pintura de meio fio | 0 | 0 | 0 | 2.52 | 2.52 | 3.04 | m |  | 0 | 0 | [6 empty] | 0 | 0
521450 | 521450G | DER | Pedra Irregular - sem colchão | 38 | 0.3 | 13.002 | 25.31 | 38.312 | 46.24 | m2 |  | 0 | 0 | [6 empty] | 0 | 0
511300 | 511300B | DER | Regularização do Subleito sem Compactação | 0 | 0 | 0 | 0.29 | 0.29 | 0.35 | m2 |  | 0 | 0 | [6 empty] | 0 | 0
521450 | 521450H | DER | Retirada de Pedras Irregulares | 0 | 0 | 0 | 25.31 | 25.31 | 30.55 | m2 |  | 0 | 0 | [6 empty] | 0 | 0
521450 | 521450I | DER | Retirada e Reassentamento de Pedras Irregulares | 0 | 0 | 0 | 25.31 | 25.31 | 30.55 | m2 |  | 0 | 0 | [6 empty] | 0 | 0
|  |  | SERVIÇOS EXTRAS - SERVIÇOS DIVERSOS | 0 | 0 | 0 | 0 | 0 | 0 |  |  | 0 | 0 | [6 empty] | 0 | 0
|  |  | 0 | 0 | 0 | 0 | 0 | 0 | 0 |  |  | 0 | 0 | [6 empty] | 0 | 0
|  |  | 0 | 0 | 0 | 0 | 0 | 0 | 0 |  |  | 0 | 0 | [6 empty] | 0 | 0
|  |  | 0 | 0 | 0 | 0 | 0 | 0 | 0 |  |  | 0 | 0 | [6 empty] | 0 | 0
|  |  | 0 | 0 | 0 | 0 | 0 | 0 | 0 |  |  | 0 | 0 | [6 empty] | 0 | 0
|  |  | 0 | 0 | 0 | 0 | 0 | 0 | 0 |  |  | 0 | 0 | [6 empty] | 0 | 0
|  |  | 0 | 0 | 0 | 0 | 0 | 0 | 0 |  |  | 0 | 0 | [6 empty] | 0 | 0
|  |  | 0 | 0 | 0 | 0 | 0 | 0 | 0 |  |  | 0 | 0 | [6 empty] | 0 | 0
|  |  | 0 | 0 | 0 | 0 | 0 | 0 | 0 |  |  | 0 | 0 | [6 empty] | 0 | 0
|  |  | 0 | 0 | 0 | 0 | 0 | 0 | 0 |  |  | 0 | 0 | [6 empty] | 0 | 0
|  |  | 0 | 0 | 0 | 0 | 0 | 0 | 0 |  |  | 0 | 0 | [6 empty] | 0 | 0
|  |  | 0 | 0 | 0 | 0 | 0 | 0 | 0 |  |  | 0 | 0 | [6 empty] | 0 | 0
|  |  | 0 | 0 | 0 | 0 | 0 | 0 | 0 |  |  | 0 | 0 | [6 empty] | 0 | 0
|  |  | 0 | 0 | 0 | 0 | 0 | 0 | 0 |  |  | 0 | 0 | [6 empty] | 0 | 0
|  |  | 0 | 0 | 0 | 0 | 0 | 0 | 0 |  |  | 0 | 0 | [6 empty] | 0 | 0
|  |  | 0 | 0 | 0 | 0 | 0 | 0 | 0 |  |  | 0 | 0 | [6 empty] | 0 | 0
|  |  | 0 | 0 | 0 | 0 | 0 | 0 | 0 |  |  | 0 | 0 | [6 empty] | 0 | 0
|  |  | 0 | 0 | 0 | 0 | 0 | 0 | 0 |  |  | 0 | 0 | [6 empty] | 0 | 0
|  |  | 0 | 0 | 0 | 0 | 0 | 0 | 0 |  |  | 0 | 0 | [6 empty] | 0 | 0
|  |  | 0 | 0 | 0 | 0 | 0 | 0 | 0 |  |  | 0 | 0 | [6 empty] | 0 | 0
|  |  | 0 | 0 | 0 | 0 | 0 | 0 | 0 |  |  | 0 | 0 | [6 empty] | 0 | 0
|  |  | 0 | 0 | 0 | 0 | 0 | 0 | 0 |  |  | 0 | 0 | [6 empty] | 0 | 0
|  |  | 0 | 0 | 0 | 0 | 0 | 0 | 0 |  |  | 0 | 0 | [6 empty] | 0 | 0
|  |  | 0 | 0 | 0 | 0 | 0 | 0 | 0 |  |  | 0 | 0 | [6 empty] | 0 | 0
|  |  | 0 | 0 | 0 | 0 | 0 | 0 | 0 |  |  | 0 | 0 | [6 empty] | 0 | 0
|  |  | 0 | 0 | 0 | 0 | 0 | 0 | 0 |  |  | 0 | 0 | [6 empty] | 0 | 0
|  |  | 0 | 0 | 0 | 0 | 0 | 0 | 0 |  |  | 0 | 0 | [6 empty] | 0 | 0
|  |  | 0 | 0 | 0 | 0 | 0 | 0 | 0 |  |  | 0 | 0 | [6 empty] | 0 | 0
|  |  | 0 | 0 | 0 | 0 | 0 | 0 | 0 |  |  | 0 | 0 | [6 empty] | 0 | 0
|  |  | 0 | 0 | 0 | 0 | 0 | 0 | 0 |  |  | 0 | 0 | [6 empty] | 0 | 0
|  |  | 0 | 0 | 0 | 0 | 0 | 0 | 0 |  |  | 0 | 0 | [6 empty] | 0 | 0
|  |  | 0 | 0 | 0 | 0 | 0 | 0 | 0 |  |  | 0 | 0 | [6 empty] | 0 | 0
|  |  | 0 | 0 | 0 | 0 | 0 | 0 | 0 |  |  | 0 | 0 | [6 empty] | 0 | 0
| 10 |  | DRENAGEM | 0 | 0 |  | 0 | 0 | 0 |  |  | 0 | 0 | 8281.81 | X | x | x | x | x | 0 | 0
600000 | 600000B | DER | Escavação Manual de Valas | 0 | 0 | 0 | 49.54 | 49.54 | 59.79 | m3 |  | 0 | 0 | [6 empty] | 0 | 0
600300 | 600300 | DER | Escavação de Bueiros em 1ª Categoria | 0 | 0 | 0 | 11.83 | 11.83 | 14.28 | m3 | 25.1 | 14.28 | 358.43 |  |  | x | x | x | x | 0 | 0
600400 | 600400 | DER | Escavação de Bueiros em 2ª Categoria | 0 | 0 | 0 | 12.15 | 12.15 | 14.67 | m3 |  | 0 | 0 | [6 empty] | 0 | 0
600500 | 600500 | DER | Escavação de Bueiros em 3ª Categoria | 0 | 0 | 0 | 123.95 | 123.95 | 149.61 | m3 |  | 0 | 0 | [6 empty] | 0 | 0
600310 | 600310C | DER | Limpeza de bueiro | 0 | 0 | 0 | 142.88 | 142.88 | 172.46 | un |  | 0 | 0 | [6 empty] | 0 | 0
633000 | 633000B | DER | Limpeza e desobstrução de bueiros simples | 0 | 0 | 0 | 82.58 | 82.58 | 99.67 | m |  | 0 | 0 | [6 empty] | 0 | 0
633100 | 633100B | DER | Limpeza e desobstrução de bueiros duplos | 0 | 0 | 0 | 165.16 | 165.16 | 199.35 | m |  | 0 | 0 | [6 empty] | 0 | 0
633200 | 633200B | DER | Limpeza e desobstrução de bueiros triplos | 0 | 0 | 0 | 247.74 | 247.74 | 299.02 | m |  | 0 | 0 | [6 empty] | 0 | 0
630300 | 630300 | DER | Remoção de bueiro 0,30m | 0 | 0 | 0 | 15.85 | 15.85 | 19.13 | m |  | 0 | 0 | [6 empty] | 0 | 0
630400 | 630400 | DER | Remoção de bueiro 0,40m | 0 | 0 | 0 | 19.81 | 19.81 | 23.91 | m |  | 0 | 0 | [6 empty] | 0 | 0
630500 | 630500 | DER | Remoção de bueiro 0,50m | 0 | 0 | 0 | 21.61 | 21.61 | 26.08 | m |  | 0 | 0 | [6 empty] | 0 | 0
630600 | 630600 | DER | Remoção de bueiro 0,60m | 0 | 0 | 0 | 23.77 | 23.77 | 28.69 | m |  | 0 | 0 | [6 empty] | 0 | 0
630800 | 630800 | DER | Remoção de bueiro 0,80m | 0 | 0 | 0 | 47.55 | 47.55 | 57.39 | m |  | 0 | 0 | [6 empty] | 0 | 0
631000 | 631000 | DER | Remoção de bueiro 1,00m | 0 | 0 | 0 | 47.7 | 47.7 | 57.57 | m |  | 0 | 0 | [6 empty] | 0 | 0
631200 | 631200 | DER | Remoção de bueiro 1,20m | 0 | 0 | 0 | 57.25 | 57.25 | 69.1 | m |  | 0 | 0 | [6 empty] | 0 | 0
631500 | 631500 | DER | Remoção de bueiro 1,50m | 0 | 0 | 0 | 71.56 | 71.56 | 86.37 | m |  | 0 | 0 | [6 empty] | 0 | 0
860200 | 860200 | DER | Gabião tipo caixa 2x1x0,50m ZN/AL + PVC (NBR 8964) | 0 | 0 | 79.266 | 858.72 | 937.986 | 1132.15 | m3 |  | 0 | 0 | [6 empty] | 0 | 0
transporte | transporte |  | Pedra de mão | 37 | 1.725 | 72.9158 | 0 | 0 | 0 |  |  | 0 | 0 | [6 empty] | 0 | 0
transporte | transporte |  | Gabião | 480 | 0.0123 | 6.3502 | 0 | 0 | 0 |  |  | 0 | 0 | [6 empty] | 0 | 0
860100 | 860100 | DER | Gabião tipo caixa 2x1x0,50m ZN/AL (NBR 8964) | 0 | 0 | 79.5758 | 769.37 | 848.9458 | 1024.68 | m3 |  | 0 | 0 | [6 empty] | 0 | 0
transporte | transporte |  | Pedra de mão | 37 | 1.725 | 72.9158 | 0 | 0 | 0 |  |  | 0 | 0 | [6 empty] | 0 | 0
transporte | transporte |  | Gabião | 480 | 0.0129 | 6.66 | 0 | 0 | 0 |  |  | 0 | 0 | [6 empty] | 0 | 0
860150 | 860150 | DER | Gabião tipo caixa 2x1x1,00m ZN/AL + PVC (NBR 8964) | 0 | 0 | 77.3041 | 688.53 | 765.8341 | 924.36 | m3 |  | 0 | 0 | [6 empty] | 0 | 0
transporte | transporte |  | Pedra de mão | 37 | 1.725 | 72.9158 | 0 | 0 | 0 |  |  | 0 | 0 | [6 empty] | 0 | 0
transporte | transporte |  | Gabião | 480 | 0.0085 | 4.3884 | 0 | 0 | 0 |  |  | 0 | 0 | [6 empty] | 0 | 0
860000 | 860000 | DER | Gabião tipo caixa 2x1x1,00m ZN/AL (NBR 8964) | 0 | 0 | 77.6139 | 622.93 | 700.5439 | 845.56 | m3 |  | 0 | 0 | [6 empty] | 0 | 0
transporte | transporte |  | Pedra de mão | 37 | 1.725 | 72.9158 | 0 | 0 | 0 |  |  | 0 | 0 | [6 empty] | 0 | 0
transporte | transporte |  | Gabião | 480 | 0.0091 | 4.6981 | 0 | 0 | 0 |  |  | 0 | 0 | [6 empty] | 0 | 0
860017 | 860017 | DER | Gabião tipo colchão ZN/AL + PVC e=0,17m (NBR 8964) | 0 | 0 | 14.488 | 213.32 | 227.808 | 274.96 | m3 |  | 0 | 0 | [6 empty] | 0 | 0
transporte | transporte |  | Pedra de mão | 37 | 0.3 | 12.681 | 0 | 0 | 0 |  |  | 0 | 0 | [6 empty] | 0 | 0
transporte | transporte |  | Gabião | 480 | 0.0035 | 1.807 | 0 | 0 | 0 |  |  | 0 | 0 | [6 empty] | 0 | 0
860023 | 860023 | DER | Gabião tipo colchão ZN/AL + PVC e=0,23m (NBR 8964) | 0 | 0 | 24.0431 | 257.19 | 281.2331 | 339.45 | m3 |  | 0 | 0 | [6 empty] | 0 | 0
transporte | transporte |  | Pedra de mão | 37 | 0.5175 | 21.8747 | 0 | 0 | 0 |  |  | 0 | 0 | [6 empty] | 0 | 0
transporte | transporte |  | Gabião | 480 | 0.0042 | 2.1684 | 0 | 0 | 0 |  |  | 0 | 0 | [6 empty] | 0 | 0
861030 | 861030 | DER | Gabião tipo colchão ZN/AL + PVC e=0,30m (NBR 8964) | 0 | 0 | 79.266 | 286.49 | 365.756 | 441.47 | m3 |  | 0 | 0 | [6 empty] | 0 | 0
transporte | transporte |  | Pedra de mão | 37 | 1.725 | 72.9158 | 0 | 0 | 0 |  |  | 0 | 0 | [6 empty] | 0 | 0
transporte | transporte |  | Gabião | 480 | 0.0123 | 6.3502 | 0 | 0 | 0 |  |  | 0 | 0 | [6 empty] | 0 | 0
601200 | 601200A | DER | Reaterro e apiloamento mecânico | 0 | 0 | 0 | 34.12 | 30.708 | 37.06 | m3 | 11.47 | 37.06 | 425.08 |  |  | x | x | x | x | 0 | b
601200 | 601200B | DER | Reaterro Sem Apiloamento | 0 | 0 | 0 | 17.06 | 15.354 | 18.53 | m4 |  | 0 | 0 | [6 empty] | 0 | 0
97623 | 97623C | SINAPI | DEMOLIÇÃO DE ALVENARIA DE TIJOLO COM REAPROVEITAMENTO. | 0 | 0 | 0 | 201.31 | 201.31 | 242.98 | m3 |  | 0 | 0 | [6 empty] | 0 | 0
97624 | 97624C | SINAPI | DEMOLIÇÃO DE ALVENARIA DE TIJOLO SEM APROVEITAMENTO | 0 | 0 | 0 | 123.54 | 123.54 | 149.11 | m3 |  | 0 | 0 | [6 empty] | 0 | 0
606500 | 606500C | DER | Demolição de Alvenaria | 0 | 0 | 0 | 182.46 | 182.46 | 220.23 | m3 |  | 0 | 0 | [6 empty] | 0 | 0
606700 | 606700D | DER | Demolição de Concreto Símples | 0 | 0 | 0 | 148.04 | 148.04 | 178.68 | m3 |  | 0 | 0 | [6 empty] | 0 | 0
606600 | 606600D | DER | Demolição de Concreto Armado | 0 | 0 | 0 | 309.53 | 309.53 | 373.6 | m3 |  | 0 | 0 | [6 empty] | 0 | 0
602000 | 602000C | DER | Formas de madeira comum | 0 | 0 | 0 | 62.53 | 62.53 | 75.47 | m2 |  | 0 | 0 | [6 empty] | 0 | 0
603000 | 603000C | DER | Aço CA-50 Dobr. e Colocação | 0 | 0 | 0 | 18.34 | 18.34 | 22.14 | kg |  | 0 | 0 | [6 empty] | 0 | 0
603300 | 603300C | DER | Aço CA-60 Dobr. e Colocação | 0 | 0 | 0 | 20.91 | 20.91 | 25.24 | kg |  | 0 | 0 | [6 empty] | 0 | 0
603600 | 603600 | DER | Alvenaria de Pedra de Mão Argamassada | 0 | 0 | 114.2963 | 291.92 | 406.2163 | 490.3 | m3 |  | 0 | 0 | [6 empty] | 0 | 0
transporte | transporte |  | Cimento | 450 | 0.1 | 35.882 | 0 | 0 | 0 |  |  | 0 | 0 | [6 empty] | 0 | 0
transporte | transporte |  | Areia | 25 | 0.51 | 15.0093 | 0 | 0 | 0 |  |  | 0 | 0 | [6 empty] | 0 | 0
transporte | transporte |  | Brita | 37 | 1.5 | 63.405 | 0 | 0 | 0 |  |  | 0 | 0 | [6 empty] | 0 | 0
603700 | 603700B | DER | Enrocamento pedra de mão arrumada | 37 | 1.8 | 76.086 | 213.87 | 289.956 | 349.98 | m3 |  | 0 | 0 | [6 empty] | 0 | 0
603800 | 603800B | DER | Enrocamento pedra de mão jogada | 37 | 1.5 | 63.405 | 126.05 | 189.455 | 228.67 | m3 |  | 0 | 0 | [6 empty] | 0 | 0
532500 | 532500G | DER | Lastro de Areia | 25 | 1.725 | 50.7668 | 102.38 | 153.1467 | 184.85 | m3 |  | 0 | 0 | [6 empty] | 0 | 0
603900 | 603900H | DER | Lastro de Brita | 34 | 1.5 | 58.59 | 131.84 | 190.43 | 229.85 | m3 |  | 0 | 0 | [6 empty] | 0 | 0
605000 | 605000N | DER | Lastro de Concreto Simples (calçadas e outros) | 0 | 0 | 139.14 | 425.25 | 564.39 | 681.22 | m3 |  | 0 | 0 | [6 empty] | 0 | 0
transporte | transporte |  | Cimento | 450 | 0.18 | 64.5876 | 0 | 0 | 0 |  |  | 0 | 0 | [6 empty] | 0 | 0
transporte | transporte |  | Areia | 25 | 1.06 | 31.1958 | 0 | 0 | 0 |  |  | 0 | 0 | [6 empty] | 0 | 0
transporte | transporte |  | Brita | 34 | 1.11 | 43.3566 | 0 | 0 | 0 |  |  | 0 | 0 | [6 empty] | 0 | 0
603500 | 603500 | DER | Alvenaria de Tijolos Maciços | 0 | 0 | 0 | 1378.26 | 1378.26 | 1663.56 | m3 |  | 0 | 0 | [6 empty] | 0 | 0
603500 | 603500B | DER | Alvenaria de Tijolos 6 Furos | 0 | 0 | 0 | 1378.26 | 1185.3036 | 1430.66 | m3 |  | 0 | 0 | [6 empty] | 0 | 0
604000 | 604000 | DER | Argamassa Cimento e Areia 1:3 | 0 | 0 | 202.0801 | 523.2 | 725.2801 | 875.41 | m3 |  | 0 | 0 | [6 empty] | 0 | 0
transporte | transporte |  | Cimento | 450 | 0.434 | 155.7279 | 0 | 0 | 0 |  |  | 0 | 0 | [6 empty] | 0 | 0
transporte | transporte |  | Areia | 25 | 1.575 | 46.3522 | 0 | 0 | 0 |  |  | 0 | 0 | [6 empty] | 0 | 0
604100 | 604100 | DER | Argamassa Cimento e Areia 1:4 | 0 | 0 | 201.9409 | 466.54 | 668.4809 | 806.86 | m3 |  | 0 | 0 | [6 empty] | 0 | 0
transporte | transporte |  | Cimento | 450 | 0.425 | 152.4985 | 0 | 0 | 0 |  |  | 0 | 0 | [6 empty] | 0 | 0
transporte | transporte |  | Areia | 25 | 1.68 | 49.4424 | 0 | 0 | 0 |  |  | 0 | 0 | [6 empty] | 0 | 0
640000 | 640000 | DER | Dreno profundo em solo - tipo 1 | 0 | 0 | 16.3957 | 104.04 | 120.4357 | 145.37 | m |  | 0 | 0 | [6 empty] | 0 | 0
transporte | transporte |  | Areia | 25 | 0.507 | 14.921 | 0 | 0 | 0 |  |  | 0 | 0 | [6 empty] | 0 | 0
transporte | transporte |  | Tubo | 24 | 0.052 | 1.4747 | 0 | 0 | 0 |  |  | 0 | 0 | [6 empty] | 0 | 0
605000 | 605000O | DER | Concreto Magro | 0 | 0 | 139.14 | 425.25 | 564.39 | 681.22 | m3 |  | 0 | 0 | [6 empty] | 0 | 0
transporte | transporte |  | Cimento | 450 | 0.18 | 64.5876 | 0 | 0 | 0 |  |  | 0 | 0 | [6 empty] | 0 | 0
transporte | transporte |  | Areia | 25 | 1.06 | 31.1958 | 0 | 0 | 0 |  |  | 0 | 0 | [6 empty] | 0 | 0
transporte | transporte |  | Brita | 34 | 1.11 | 43.3566 | 0 | 0 | 0 |  |  | 0 | 0 | [6 empty] | 0 | 0
606000 | 606000B | DER | Concreto Ciclópico 11 Mpa (30% em volume de Pedra de Mão) | 0 | 0 | 139.4592 | 378.9 | 518.3592 | 625.66 | m3 |  | 0 | 0 | [6 empty] | 0 | 0
transporte | transporte |  | Cimento | 450 | 0.189 | 67.817 | 0 | 0 | 0 |  |  | 0 | 0 | [6 empty] | 0 | 0
transporte | transporte |  | Areia | 25 | 0.672 | 19.777 | 0 | 0 | 0 |  |  | 0 | 0 | [6 empty] | 0 | 0
transporte | transporte |  | Brita + Pedra de Mão | 37 | 1.227 | 51.8653 | 0 | 0 | 0 |  |  | 0 | 0 | [6 empty] | 0 | 0
605100 | 605100 | DER | Concreto Símples Fck = 9 Mpa | 0 | 0 | 146.3164 | 436.57 | 582.8864 | 703.54 | m3 |  | 0 | 0 | [6 empty] | 0 | 0
transporte | transporte |  | Cimento | 450 | 0.2 | 71.764 | 0 | 0 | 0 |  |  | 0 | 0 | [6 empty] | 0 | 0
transporte | transporte |  | Areia | 25 | 1.06 | 31.1958 | 0 | 0 | 0 |  |  | 0 | 0 | [6 empty] | 0 | 0
transporte | transporte |  | Brita | 34 | 1.11 | 43.3566 | 0 | 0 | 0 |  |  | 0 | 0 | [6 empty] | 0 | 0
605200 | 605200B | DER | Concreto Símples Fck = 11 Mpa | 0 | 0 | 168.4908 | 471.16 | 639.6508 | 772.06 | m3 |  | 0 | 0 | [6 empty] | 0 | 0
transporte | transporte |  | Cimento | 450 | 0.27 | 96.8814 | 0 | 0 | 0 |  |  | 0 | 0 | [6 empty] | 0 | 0
transporte | transporte |  | Areia | 25 | 0.96 | 28.2528 | 0 | 0 | 0 |  |  | 0 | 0 | [6 empty] | 0 | 0
transporte | transporte |  | Brita | 34 | 1.11 | 43.3566 | 0 | 0 | 0 |  |  | 0 | 0 | [6 empty] | 0 | 0
605300 | 605300B | DER | Concreto Estrutural Fck = 15 Mpa | 0 | 0 | 188.8722 | 503.25 | 692.1222 | 835.39 | m3 |  | 0 | 0 | [6 empty] | 0 | 0
transporte | transporte |  | Cimento | 450 | 0.33 | 118.4106 | 0 | 0 | 0 |  |  | 0 | 0 | [6 empty] | 0 | 0
transporte | transporte |  | Areia | 25 | 0.921 | 27.105 | 0 | 0 | 0 |  |  | 0 | 0 | [6 empty] | 0 | 0
transporte | transporte |  | Brita | 34 | 1.11 | 43.3566 | 0 | 0 | 0 |  |  | 0 | 0 | [6 empty] | 0 | 0
605400 | 605400B | DER | Concreto Fck = 18 Mpa | 0 | 0 | 196.8093 | 510.89 | 707.6993 | 854.19 | m3 |  | 0 | 0 | [6 empty] | 0 | 0
transporte | transporte |  | Cimento | 450 | 0.344 | 123.4341 | 0 | 0 | 0 |  |  | 0 | 0 | [6 empty] | 0 | 0
transporte | transporte |  | Areia | 25 | 1.02 | 30.0186 | 0 | 0 | 0 |  |  | 0 | 0 | [6 empty] | 0 | 0
transporte | transporte |  | Brita | 34 | 1.11 | 43.3566 | 0 | 0 | 0 |  |  | 0 | 0 | [6 empty] | 0 | 0
605500 | 605500 | DER | Concreto Fck = 20 Mpa | 0 | 0 | 207.5535 | 532.64 | 740.1935 | 893.41 | m3 |  | 0 | 0 | [6 empty] | 0 | 0
transporte | transporte |  | Cimento | 450 | 0.386 | 138.5045 | 0 | 0 | 0 |  |  | 0 | 0 | [6 empty] | 0 | 0
transporte | transporte |  | Areia | 25 | 0.873 | 25.6924 | 0 | 0 | 0 |  |  | 0 | 0 | [6 empty] | 0 | 0
transporte | transporte |  | Brita | 34 | 1.11 | 43.3566 | 0 | 0 | 0 |  |  | 0 | 0 | [6 empty] | 0 | 0
605600 | 605600 | DER | Concreto Fck = 22 Mpa | 0 | 0 | 215.194 | 544.65 | 759.844 | 917.13 | m3 |  | 0 | 0 | [6 empty] | 0 | 0
transporte | transporte |  | Cimento | 450 | 0.41 | 147.1162 | 0 | 0 | 0 |  |  | 0 | 0 | [6 empty] | 0 | 0
transporte | transporte |  | Areia | 25 | 0.84 | 24.7212 | 0 | 0 | 0 |  |  | 0 | 0 | [6 empty] | 0 | 0
transporte | transporte |  | Brita | 34 | 1.11 | 43.3566 | 0 | 0 | 0 |  |  | 0 | 0 | [6 empty] | 0 | 0
605700 | 605700 | DER | Concreto Fck = 24 Mpa | 0 | 0 | 221.929 | 555.25 | 777.1789 | 938.05 | m3 |  | 0 | 0 | [6 empty] | 0 | 0
transporte | transporte |  | Cimento | 450 | 0.43 | 154.2926 | 0 | 0 | 0 |  |  | 0 | 0 | [6 empty] | 0 | 0
transporte | transporte |  | Areia | 25 | 0.825 | 24.2797 | 0 | 0 | 0 |  |  | 0 | 0 | [6 empty] | 0 | 0
transporte | transporte |  | Brita | 34 | 1.11 | 43.3566 | 0 | 0 | 0 |  |  | 0 | 0 | [6 empty] | 0 | 0
605800 | 605800 | DER | Concreto Fck = 25 Mpa | 0 | 0 | 223.7231 | 558.08 | 781.8031 | 943.64 | m3 |  | 0 | 0 | [6 empty] | 0 | 0
transporte | transporte |  | Cimento | 450 | 0.435 | 156.0867 | 0 | 0 | 0 |  |  | 0 | 0 | [6 empty] | 0 | 0
transporte | transporte |  | Areia | 25 | 0.825 | 24.2797 | 0 | 0 | 0 |  |  | 0 | 0 | [6 empty] | 0 | 0
transporte | transporte |  | Brita | 34 | 1.11 | 43.3566 | 0 | 0 | 0 |  |  | 0 | 0 | [6 empty] | 0 | 0
605900 | 605900 | DER | Concreto Fck = 30 Mpa | 0 | 0 | 238.5456 | 581.4 | 819.9456 | 989.67 | m3 |  | 0 | 0 | [6 empty] | 0 | 0
transporte | transporte |  | Cimento | 450 | 0.48 | 172.2336 | 0 | 0 | 0 |  |  | 0 | 0 | [6 empty] | 0 | 0
transporte | transporte |  | Areia | 25 | 0.78 | 22.9554 | 0 | 0 | 0 |  |  | 0 | 0 | [6 empty] | 0 | 0
transporte | transporte |  | Brita | 34 | 1.11 | 43.3566 | 0 | 0 | 0 |  |  | 0 | 0 | [6 empty] | 0 | 0
606200 | 606200 | DER | Concreto Fck = 32 Mpa | 0 | 0 | 249.1449 | 598.07 | 847.2149 | 1022.59 | m3 |  | 0 | 0 | [6 empty] | 0 | 0
transporte | transporte |  | Cimento | 450 | 0.512 | 183.7158 | 0 | 0 | 0 |  |  | 0 | 0 | [6 empty] | 0 | 0
transporte | transporte |  | Areia | 25 | 0.75 | 22.0725 | 0 | 0 | 0 |  |  | 0 | 0 | [6 empty] | 0 | 0
transporte | transporte |  | Brita | 34 | 1.11 | 43.3566 | 0 | 0 | 0 |  |  | 0 | 0 | [6 empty] | 0 | 0
622000 | 622000 | DER | Boca de saída de dreno ø 0,20 | 0 | 0 | 27.7274 | 240.43 | 268.1574 | 323.67 | un |  | 0 | 0 | [6 empty] | 0 | 0
transporte | transporte |  | Cimento | 450 | 0.0424 | 15.214 | 0 | 0 | 0 |  |  | 0 | 0 | [6 empty] | 0 | 0
transporte | transporte |  | Areia | 25 | 0.1507 | 4.4351 | 0 | 0 | 0 |  |  | 0 | 0 | [6 empty] | 0 | 0
transporte | transporte |  | Brita | 34 | 0.1743 | 6.8082 | 0 | 0 | 0 |  |  | 0 | 0 | [6 empty] | 0 | 0
transporte | transporte |  | Tubo | 24 | 0.06 | 1.2702 | 0 | 0 | 0 |  |  | 0 | 0 | [6 empty] | 0 | 0
620000 | 620000A | DER | Boca (Ala) de BSTC ø 0,30 m | 0 | 0 | 39.6893 | 643.26 | 682.9493 | 824.32 | un |  | 0 | 0 | [6 empty] | 0 | 0
transporte | transporte |  | Cimento | 450 | 0.0636 | 22.821 | 0 | 0 | 0 |  |  | 0 | 0 | [6 empty] | 0 | 0
transporte | transporte |  | Areia | 25 | 0.2261 | 6.6541 | 0 | 0 | 0 |  |  | 0 | 0 | [6 empty] | 0 | 0
transporte | transporte |  | Brita | 34 | 0.2615 | 10.2142 | 0 | 0 | 0 |  |  | 0 | 0 | [6 empty] | 0 | 0
620000 | 620000B | DER | Boca (Ala) de BSTC ø 0,40 m | 0 | 0 | 82.7682 | 643.26 | 726.0282 | 876.32 | un |  | 0 | 0 | [6 empty] | 0 | 0
transporte | transporte |  | Cimento | 450 | 0.1154 | 41.4078 | 0 | 0 | 0 |  |  | 0 | 0 | [6 empty] | 0 | 0
transporte | transporte |  | Areia | 25 | 0.4105 | 12.081 | 0 | 0 | 0 |  |  | 0 | 0 | [6 empty] | 0 | 0
transporte | transporte |  | Brita | 34 | 0.7496 | 29.2794 | 0 | 0 | 0 |  |  | 0 | 0 | [6 empty] | 0 | 0
620000 | 620000C | DER | Boca (Ala) de BSTC ø 0,50 m | 0 | 0 | 112.3116 | 643.26 | 755.5716 | 911.97 | un |  | 0 | 0 | [6 empty] | 0 | 0
transporte | transporte |  | Cimento | 450 | 0.1566 | 56.1912 | 0 | 0 | 0 |  |  | 0 | 0 | [6 empty] | 0 | 0
transporte | transporte |  | Areia | 25 | 0.557 | 16.3925 | 0 | 0 | 0 |  |  | 0 | 0 | [6 empty] | 0 | 0
transporte | transporte |  | Brita | 34 | 1.0171 | 39.7279 | 0 | 0 | 0 |  |  | 0 | 0 | [6 empty] | 0 | 0
620100 | 620100A | DER | Boca (Ala) de BSTC ø 0,60 m | 0 | 0 | 141.8551 | 954.15 | 1096.0051 | 1322.88 | un |  | 0 | 0 | [6 empty] | 0 | 0
transporte | transporte |  | Cimento | 450 | 0.1978 | 70.9746 | 0 | 0 | 0 |  |  | 0 | 0 | [6 empty] | 0 | 0
transporte | transporte |  | Areia | 25 | 0.7035 | 20.704 | 0 | 0 | 0 |  |  | 0 | 0 | [6 empty] | 0 | 0
transporte | transporte |  | Brita | 34 | 1.2846 | 50.1765 | 0 | 0 | 0 |  |  | 0 | 0 | [6 empty] | 0 | 0
620100 | 620100B | DER | Boca (Ala) de BSTC ø 0,70 m | 0 | 0 | 134.7456 | 954.15 | 1088.8956 | 1314.3 | un |  | 0 | 0 | [6 empty] | 0 | 0
transporte | transporte |  | Cimento | 450 | 0.2424 | 86.978 | 0 | 0 | 0 |  |  | 0 | 0 | [6 empty] | 0 | 0
transporte | transporte |  | Areia | 25 | 0.8618 | 25.3628 | 0 | 0 | 0 |  |  | 0 | 0 | [6 empty] | 0 | 0
transporte | transporte |  | Brita | 34 | 0.5736 | 22.4048 | 0 | 0 | 0 |  |  | 0 | 0 | [6 empty] | 0 | 0
620200 | 620200A | DER | Boca (Ala) de BSTC ø 0,80 m | 0 | 0 | 205.7133 | 1321.46 | 1527.1733 | 1843.3 | un |  | 0 | 0 | [6 empty] | 0 | 0
transporte | transporte |  | Cimento | 450 | 0.2869 | 102.9455 | 0 | 0 | 0 |  |  | 0 | 0 | [6 empty] | 0 | 0
transporte | transporte |  | Areia | 25 | 1.02 | 30.0186 | 0 | 0 | 0 |  |  | 0 | 0 | [6 empty] | 0 | 0
transporte | transporte |  | Brita | 34 | 1.8625 | 72.7493 | 0 | 0 | 0 |  |  | 0 | 0 | [6 empty] | 0 | 0
620300 | 620300 | DER | Boca (Ala) de BSTC ø 1,00 m | 0 | 0 | 308.7001 | 1880.07 | 2188.7701 | 2641.85 | un |  | 0 | 0 | [6 empty] | 0 | 0
transporte | transporte |  | Cimento | 450 | 0.4305 | 154.472 | 0 | 0 | 0 |  |  | 0 | 0 | [6 empty] | 0 | 0
transporte | transporte |  | Areia | 25 | 1.5308 | 45.0514 | 0 | 0 | 0 |  |  | 0 | 0 | [6 empty] | 0 | 0
transporte | transporte |  | Brita | 34 | 2.7951 | 109.1766 | 0 | 0 | 0 |  |  | 0 | 0 | [6 empty] | 0 | 0
620400 | 620400 | DER | Boca (Ala) de BSTC ø 1,20 m | 0 | 0 | 416.8341 | 2407.53 | 2824.3641 | 3409.01 | un |  | 0 | 0 | [6 empty] | 0 | 0
transporte | transporte |  | Cimento | 450 | 0.5813 | 208.5821 | 0 | 0 | 0 |  |  | 0 | 0 | [6 empty] | 0 | 0
transporte | transporte |  | Areia | 25 | 2.067 | 60.8318 | 0 | 0 | 0 |  |  | 0 | 0 | [6 empty] | 0 | 0
transporte | transporte |  | Brita | 34 | 3.7742 | 147.4203 | 0 | 0 | 0 |  |  | 0 | 0 | [6 empty] | 0 | 0
620500 | 620500 | DER | Boca (Ala) de BSTC ø 1,50 m | 0 | 0 | 836.9479 | 4302.26 | 5139.2079 | 6203.02 | un |  | 0 | 0 | [6 empty] | 0 | 0
transporte | transporte |  | Cimento | 450 | 1.1672 | 418.8147 | 0 | 0 | 0 |  |  | 0 | 0 | [6 empty] | 0 | 0
transporte | transporte |  | Areia | 25 | 4.1502 | 122.1404 | 0 | 0 | 0 |  |  | 0 | 0 | [6 empty] | 0 | 0
transporte | transporte |  | Brita | 34 | 7.5779 | 295.9928 | 0 | 0 | 0 |  |  | 0 | 0 | [6 empty] | 0 | 0
620600 | 620600 | DER | Boca (Ala) de BSTC ø 2,00 m | 0 | 0 | 1608.9964 | 7668.6 | 9277.5964 | 11198.06 | un |  | 0 | 0 | [6 empty] | 0 | 0
transporte | transporte |  | Cimento | 450 | 2.2439 | 805.1562 | 0 | 0 | 0 |  |  | 0 | 0 | [6 empty] | 0 | 0
transporte | transporte |  | Areia | 25 | 7.9786 | 234.8102 | 0 | 0 | 0 |  |  | 0 | 0 | [6 empty] | 0 | 0
transporte | transporte |  | Brita | 34 | 14.5681 | 569.03 | 0 | 0 | 0 |  |  | 0 | 0 | [6 empty] | 0 | 0
620100 | 620100C | DER | Boca (Ala) de BDTC ø 0,60 m | 0 | 0 | 205.3201 | 954.15 | 1159.47 | 1399.48 | un |  | 0 | 0 | [6 empty] | 0 | 0
transporte | transporte |  | Cimento | 450 | 0.2863 | 102.7302 | 0 | 0 | 0 |  |  | 0 | 0 | [6 empty] | 0 | 0
transporte | transporte |  | Areia | 25 | 1.0182 | 29.9656 | 0 | 0 | 0 |  |  | 0 | 0 | [6 empty] | 0 | 0
transporte | transporte |  | Brita | 34 | 1.8593 | 72.6243 | 0 | 0 | 0 |  |  | 0 | 0 | [6 empty] | 0 | 0
620200 | 620200B | DER | Boca (Ala) de BDTC ø 0,80 m | 0 | 0 | 297.7634 | 1321.46 | 1619.2234 | 1954.4 | un |  | 0 | 0 | [6 empty] | 0 | 0
transporte | transporte |  | Cimento | 450 | 0.4153 | 149.0179 | 0 | 0 | 0 |  |  | 0 | 0 | [6 empty] | 0 | 0
transporte | transporte |  | Areia | 25 | 1.4763 | 43.4475 | 0 | 0 | 0 |  |  | 0 | 0 | [6 empty] | 0 | 0
transporte | transporte |  | Brita | 34 | 2.6958 | 105.2979 | 0 | 0 | 0 |  |  | 0 | 0 | [6 empty] | 0 | 0
620700 | 620700 | DER | Boca (Ala) de BDTC ø 1,00 m | 0 | 0 | 446.7923 | 2601.22 | 3048.0123 | 3678.95 | un |  | 0 | 0 | [6 empty] | 0 | 0
transporte | transporte |  | Cimento | 450 | 0,6231 | 223.5807 | 0 | 0 | 0 |  |  | 0 | 0 | [6 empty] | 0 | 0
transporte | transporte |  | Areia | 25 | 2,2155 | 65.2022 | 0 | 0 | 0 |  |  | 0 | 0 | [6 empty] | 0 | 0
transporte | transporte |  | Brita | 34 | 4.0453 | 158.0094 | 0 | 0 | 0 |  |  | 0 | 0 | [6 empty] | 0 | 0
620800 | 620800 | DER | Boca (Ala) de BDTC ø 1,20 m | 0 | 0 | 587.47 | 3307.79 | 3895.26 | 4701.58 | un |  | 0 | 0 | [6 empty] | 0 | 0
transporte | transporte |  | Cimento | 450 | 0.8193 | 293.9812 | 0 | 0 | 0 |  |  | 0 | 0 | [6 empty] | 0 | 0
transporte | transporte |  | Areia | 25 | 2.9131 | 85.7325 | 0 | 0 | 0 |  |  | 0 | 0 | [6 empty] | 0 | 0
transporte | transporte |  | Brita | 34 | 5.3189 | 207.7562 | 0 | 0 | 0 |  |  | 0 | 0 | [6 empty] | 0 | 0
620900 | 620900 | DER | Boca (Ala) de BDTC ø 1,50 m | 0 | 0 | 1154.743 | 5805.6 | 6960.343 | 8401.13 | un |  | 0 | 0 | [6 empty] | 0 | 0
transporte | transporte |  | Cimento | 450 | 1.6104 | 577.8437 | 0 | 0 | 0 |  |  | 0 | 0 | [6 empty] | 0 | 0
transporte | transporte |  | Areia | 25 | 5.7261 | 168.5191 | 0 | 0 | 0 |  |  | 0 | 0 | [6 empty] | 0 | 0
transporte | transporte |  | Brita | 34 | 10.4552 | 408.3801 | 0 | 0 | 0 |  |  | 0 | 0 | [6 empty] | 0 | 0
621000 | 621000 | DER | Boca (Ala) de BDTC ø 2,00 m | 0 | 0 | 2209.2248 | 10293.86 | 12503.0848 | 15091.22 | un |  | 0 | 0 | [6 empty] | 0 | 0
transporte | transporte |  | Cimento | 450 | 3.081 | 1105.5244 | 0 | 0 | 0 |  |  | 0 | 0 | [6 empty] | 0 | 0
transporte | transporte |  | Areia | 25 | 10.9549 | 322.4027 | 0 | 0 | 0 |  |  | 0 | 0 | [6 empty] | 0 | 0
transporte | transporte |  | Brita | 34 | 20.0025 | 781.2977 | 0 | 0 | 0 |  |  | 0 | 0 | [6 empty] | 0 | 0
620100 | 620100D | DER | Boca (Ala) de BTTC ø 0,60 m | 0 | 0 | 268.788 | 954.15 | 1222.938 | 1476.09 | un |  | 0 | 0 | [6 empty] | 0 | 0
transporte | transporte |  | Cimento | 450 | 0.3748 | 134.4857 | 0 | 0 | 0 |  |  | 0 | 0 | [6 empty] | 0 | 0
transporte | transporte |  | Areia | 25 | 1.333 | 39.2302 | 0 | 0 | 0 |  |  | 0 | 0 | [6 empty] | 0 | 0
transporte | transporte |  | Brita | 34 | 2.434 | 95.072 | 0 | 0 | 0 |  |  | 0 | 0 | [6 empty] | 0 | 0
620200 | 620200C | DER | Boca (Ala) de BTTC ø 0,80 m | 0 | 0 | 389.7767 | 1321.46 | 1711.2367 | 2065.46 | un |  | 0 | 0 | [6 empty] | 0 | 0
transporte | transporte |  | Cimento | 450 | 0.5436 | 195.0546 | 0 | 0 | 0 |  |  | 0 | 0 | [6 empty] | 0 | 0
transporte | transporte |  | Areia | 25 | 1.9327 | 56.8794 | 0 | 0 | 0 |  |  | 0 | 0 | [6 empty] | 0 | 0
transporte | transporte |  | Brita | 34 | 3.529 | 137.8427 | 0 | 0 | 0 |  |  | 0 | 0 | [6 empty] | 0 | 0
621100 | 621100 | DER | Boca (Ala) de BTTC ø 1,00 m | 0 | 0 | 584.8953 | 3322.38 | 3907.2753 | 4716.08 | un |  | 0 | 0 | [6 empty] | 0 | 0
transporte | transporte |  | Cimento | 450 | 0.8157 | 292.6895 | 0 | 0 | 0 |  |  | 0 | 0 | [6 empty] | 0 | 0
transporte | transporte |  | Areia | 25 | 2.9003 | 85.3558 | 0 | 0 | 0 |  |  | 0 | 0 | [6 empty] | 0 | 0
transporte | transporte |  | Brita | 34 | 5.2957 | 206.85 | 0 | 0 | 0 |  |  | 0 | 0 | [6 empty] | 0 | 0
621200 | 621200 | DER | Boca (Ala) de BTTC ø 1,20 m | 0 | 0 | 758.2141 | 4208.43 | 4966.6441 | 5994.74 | un |  | 0 | 0 | [6 empty] | 0 | 0
transporte | transporte |  | Cimento | 450 | 1.0574 | 379.4163 | 0 | 0 | 0 |  |  | 0 | 0 | [6 empty] | 0 | 0
transporte | transporte |  | Areia | 25 | 3.7598 | 110.6509 | 0 | 0 | 0 |  |  | 0 | 0 | [6 empty] | 0 | 0
transporte | transporte |  | Brita | 34 | 6.865 | 268.1469 | 0 | 0 | 0 |  |  | 0 | 0 | [6 empty] | 0 | 0
621300 | 621300 | DER | Boca (Ala) de BTTC ø 1,50 m | 0 | 0 | 1473.2323 | 7311.47 | 8784.7023 | 10603.14 | un |  | 0 | 0 | [6 empty] | 0 | 0
transporte | transporte |  | Cimento | 450 | 2.0546 | 737.2316 | 0 | 0 | 0 |  |  | 0 | 0 | [6 empty] | 0 | 0
transporte | transporte |  | Areia | 25 | 7.3053 | 214.995 | 0 | 0 | 0 |  |  | 0 | 0 | [6 empty] | 0 | 0
transporte | transporte |  | Brita | 34 | 13.3386 | 521.0057 | 0 | 0 | 0 |  |  | 0 | 0 | [6 empty] | 0 | 0
621400 | 621400 | DER | Boca (Ala) de BTTC ø 2,00 m | 0 | 0 | 2809.3139 | 12918.12 | 15727.4339 | 18983.01 | un |  | 0 | 0 | [6 empty] | 0 | 0
transporte | transporte |  | Cimento | 450 | 3.9179 | 1405.8209 | 0 | 0 | 0 |  |  | 0 | 0 | [6 empty] | 0 | 0
transporte | transporte |  | Areia | 25 | 13.9305 | 409.9746 | 0 | 0 | 0 |  |  | 0 | 0 | [6 empty] | 0 | 0
transporte | transporte |  | Brita | 34 | 25.4357 | 993.5184 | 0 | 0 | 0 |  |  | 0 | 0 | [6 empty] | 0 | 0
607500 | 607500 | DER | Corpo de BSTC ø 0,20 sem Berço e sem Armação | 0 | 0 | 1.8508 | 48.74 | 50.5908 | 61.06 | m |  | 0 | 0 | [6 empty] | 0 | 0
transporte | transporte |  | Cimento | 452 | 0.0003 | 0.10811 | 0 | 0 | 0 |  |  | 0 | 0 | [6 empty] | 0 | 0
transporte | transporte |  | Areia | 27 | 0.0013 | 0.041041 | 0 | 0 | 0 |  |  | 0 | 0 | [6 empty] | 0 | 0
transporte | transporte |  | Tubo | 24 | 0.06 | 1.7016 | 0 | 0 | 0 |  |  | 0 | 0 | [6 empty] | 0 | 0
607600 | 607600 | DER | Corpo de BSTC ø 0,30 sem Berço e sem Armação | 0 | 0 | 2.9582 | 65.04 | 67.9982 | 82.07 | m |  | 0 | 0 | [6 empty] | 0 | 0
transporte | transporte |  | Cimento | 452 | 0.0004 | 0.14415 | 0 | 0 | 0 |  |  | 0 | 0 | [6 empty] | 0 | 0
transporte | transporte |  | Areia | 27 | 0.002 | 0.06314 | 0 | 0 | 0 |  |  | 0 | 0 | [6 empty] | 0 | 0
transporte | transporte |  | Tubo | 24 | 0.097 | 2.7509 | 0 | 0 | 0 |  |  | 0 | 0 | [6 empty] | 0 | 0
610400 | 610400A | DER | Corpo de BSTC ø 0,40 sem Berço e sem Armação | 0 | 0 | 4.12 | 137.47 | 141.59 | 170.9 | m |  | 0 | 0 | [6 empty] | 0 | 0
transporte | transporte |  | Cimento | 452 | 0.0019 | 0.68472 | 0 | 0 | 0 |  |  | 0 | 0 | [6 empty] | 0 | 0
transporte | transporte |  | Areia | 27 | 0.01 | 0.3157 | 0 | 0 | 0 |  |  | 0 | 0 | [6 empty] | 0 | 0
transporte | transporte |  | Tubo | 24 | 0.11 | 3.1196 | 0 | 0 | 0 |  |  | 0 | 0 | [6 empty] | 0 | 0
610400 | 610400B | DER | Corpo de BSTC ø 0,50 sem Berço e sem Armação | 0 | 0 | 8.2882 | 137.47 | 145.7582 | 175.93 | m |  | 0 | 0 | [6 empty] | 0 | 0
transporte | transporte |  | Cimento | 452 | 0.0023 | 0.82887 | 0 | 0 | 0 |  |  | 0 | 0 | [6 empty] | 0 | 0
transporte | transporte |  | Areia | 27 | 0.0117 | 0.36937 | 0 | 0 | 0 |  |  | 0 | 0 | [6 empty] | 0 | 0
transporte | transporte |  | Tubo | 24 | 0.25 | 7.09 | 0 | 0 | 0 |  |  | 0 | 0 | [6 empty] | 0 | 0
610600 | 610600A | DER | Corpo de BSTC ø 0,60 sem Berço e sem Armação | 0 | 0 | 12.4204 | 313.26 | 325.6804 | 393.1 | m |  | 0 | 0 | [6 empty] | 0 | 0
transporte | transporte |  | Cimento | 452 | 0.0026 | 0.93699 | 0 | 0 | 0 |  |  | 0 | 0 | [6 empty] | 0 | 0
transporte | transporte |  | Areia | 27 | 0.0134 | 0.42304 | 0 | 0 | 0 |  |  | 0 | 0 | [6 empty] | 0 | 0
transporte | transporte |  | Tubo | 24 | 0.39 | 11.0604 | 0 | 0 | 0 |  |  | 0 | 0 | [6 empty] | 0 | 0
610600 | 610600B | DER | Corpo de BSTC ø 0,70 sem Berço e sem Armação | 0 | 0 | 16.5526 | 313.26 | 329.8126 | 398.08 | m |  | 0 | 0 | [6 empty] | 0 | 0
transporte | transporte |  | Cimento | 452 | 0.0029 | 1.0451 | 0 | 0 | 0 |  |  | 0 | 0 | [6 empty] | 0 | 0
transporte | transporte |  | Areia | 27 | 0.0151 | 0.47671 | 0 | 0 | 0 |  |  | 0 | 0 | [6 empty] | 0 | 0
transporte | transporte |  | Tubo | 24 | 0.53 | 15.0308 | 0 | 0 | 0 |  |  | 0 | 0 | [6 empty] | 0 | 0
610800 | 610800A | DER | Corpo de BSTC ø 0,80 sem Berço e sem Armação | 0 | 0 | 20.6848 | 514.42 | 535.1048 | 645.87 | m |  | 0 | 0 | [6 empty] | 0 | 0
transporte | transporte |  | Cimento | 452 | 0.0032 | 1.1532 | 0 | 0 | 0 |  |  | 0 | 0 | [6 empty] | 0 | 0
transporte | transporte |  | Areia | 27 | 0.0168 | 0.53038 | 0 | 0 | 0 |  |  | 0 | 0 | [6 empty] | 0 | 0
transporte | transporte |  | Tubo | 24 | 0.67 | 19.0012 | 0 | 0 | 0 |  |  | 0 | 0 | [6 empty] | 0 | 0
610400 | 610400C | DER | Corpo de BSTC ø 0,40 Sem Berço c/ Armação Símples PA-1 | 0 | 0 | 4.12 | 137.47 | 141.59 | 170.9 | m | 3.84 | 170.9 | 656.26 |  |  | x | x | x | x | 0 | b
transporte | transporte |  | Cimento | 452 | 0.0019 | 0.68472 | 0 | 0 | 0 |  |  | 0 | 0 |  | xx | x | x |  |  | 0 | 0
transporte | transporte |  | Areia | 27 | 0.01 | 0.3157 | 0 | 0 | 0 |  |  | 0 | 0 |  | xx | x | x |  |  | 0 | 0
transporte | transporte |  | Tubo | 24 | 0.11 | 3.1196 | 0 | 0 | 0 |  |  | 0 | 0 |  | xx | x | x |  |  | 0 | 0
610600 | 610600C | DER | Corpo de BSTC ø 0,50 Sem Berço c/ Armação Símples PA-1 | 0 | 0 | 8.2882 | 313.26 | 321.5482 | 388.11 | m |  | 0 | 0 | [6 empty] | 0 | 0
transporte | transporte |  | Cimento | 452 | 0.0023 | 0.82887 | 0 | 0 | 0 |  |  | 0 | 0 | [6 empty] | 0 | 0
transporte | transporte |  | Areia | 27 | 0.0117 | 0.36937 | 0 | 0 | 0 |  |  | 0 | 0 | [6 empty] | 0 | 0
transporte | transporte |  | Tubo | 24 | 0.25 | 7.09 | 0 | 0 | 0 |  |  | 0 | 0 | [6 empty] | 0 | 0
610600 | 610600D | DER | Corpo de BSTC ø 0,60 Sem Berço c/ Armação Símples PA-1 | 0 | 0 | 12.4204 | 313.26 | 325.6804 | 393.1 | m | 5.45 | 393.1 | 2142.4 |  |  | x | x | x | x | 0 | b
transporte | transporte |  | Cimento | 452 | 0.0026 | 0.93699 | 0 | 0 | 0 |  |  | 0 | 0 |  | xx | x | x |  |  | 0 | 0
transporte | transporte |  | Areia | 27 | 0.0134 | 0.42304 | 0 | 0 | 0 |  |  | 0 | 0 |  | xx | x | x |  |  | 0 | 0
transporte | transporte |  | Tubo | 24 | 0.39 | 11.0604 | 0 | 0 | 0 |  |  | 0 | 0 |  | xx | x | x |  |  | 0 | 0
610800 | 610800B | DER | Corpo de BSTC ø 0,70 Sem Berço c/ Armação Símples PA-1 | 0 | 0 | 16.5526 | 514.42 | 530.9726 | 640.88 | m |  | 0 | 0 | [6 empty] | 0 | 0
transporte | transporte |  | Cimento | 452 | 0.0029 | 1.0451 | 0 | 0 | 0 |  |  | 0 | 0 | [6 empty] | 0 | 0
transporte | transporte |  | Areia | 27 | 0.0151 | 0.47671 | 0 | 0 | 0 |  |  | 0 | 0 | [6 empty] | 0 | 0
transporte | transporte |  | Tubo | 24 | 0.53 | 15.0308 | 0 | 0 | 0 |  |  | 0 | 0 | [6 empty] | 0 | 0
610800 | 610800C | DER | Corpo de BSTC ø 0,80 Sem Berço c/ Armação Símples PA-1 | 0 | 0 | 20.6848 | 514.42 | 535.1048 | 645.87 | m |  | 0 | 0 | [6 empty] | 0 | 0
transporte | transporte |  | Cimento | 452 | 0.0032 | 1.1532 | 0 | 0 | 0 |  |  | 0 | 0 | [6 empty] | 0 | 0
transporte | transporte |  | Areia | 27 | 0.0168 | 0.53038 | 0 | 0 | 0 |  |  | 0 | 0 | [6 empty] | 0 | 0
transporte | transporte |  | Tubo | 24 | 0.67 | 19.0012 | 0 | 0 | 0 |  |  | 0 | 0 | [6 empty] | 0 | 0
611000 | 611000A | DER | Corpo de BSTC ø 0,90 Sem Berço c/ Armação Símples PA-1 | 0 | 0 | 25.7851 | 803.98 | 829.7651 | 1001.53 | m |  | 0 | 0 | [6 empty] | 0 | 0
transporte | transporte |  | Cimento | 452 | 0.004 | 1.4415 | 0 | 0 | 0 |  |  | 0 | 0 | [6 empty] | 0 | 0
transporte | transporte |  | Areia | 27 | 0.021 | 0.66297 | 0 | 0 | 0 |  |  | 0 | 0 | [6 empty] | 0 | 0
transporte | transporte |  | Tubo | 24 | 0.835 | 23.6806 | 0 | 0 | 0 |  |  | 0 | 0 | [6 empty] | 0 | 0
611000 | 611000B | DER | Corpo de BSTC ø 1,00 Sem Berço c/ Armação Símples PA-1 | 0 | 0 | 30.8854 | 803.98 | 834.8654 | 1007.68 | m |  | 0 | 0 | [6 empty] | 0 | 0
transporte | transporte |  | Cimento | 452 | 0.0048 | 1.7298 | 0 | 0 | 0 |  |  | 0 | 0 | [6 empty] | 0 | 0
transporte | transporte |  | Areia | 27 | 0.0252 | 0.79556 | 0 | 0 | 0 |  |  | 0 | 0 | [6 empty] | 0 | 0
transporte | transporte |  | Tubo | 24 | 1 | 28.36 | 0 | 0 | 0 |  |  | 0 | 0 | [6 empty] | 0 | 0
611200 | 611200A | DER | Corpo de BSTC ø 1,20 Sem Berço c/ Armação Símples PA-1 | 0 | 0 | 44.2416 | 1026.27 | 1070.5116 | 1292.11 | m |  | 0 | 0 | [6 empty] | 0 | 0
transporte | transporte |  | Cimento | 452 | 0.0065 | 2.3425 | 0 | 0 | 0 |  |  | 0 | 0 | [6 empty] | 0 | 0
transporte | transporte |  | Areia | 27 | 0.0336 | 1.0608 | 0 | 0 | 0 |  |  | 0 | 0 | [6 empty] | 0 | 0
transporte | transporte |  | Tubo | 24 | 1.44 | 40.8384 | 0 | 0 | 0 |  |  | 0 | 0 | [6 empty] | 0 | 0
611400 | 611400A | DER | Corpo de BSTC ø 1,50 Sem Berço c/ Armação Símples PA-1 | 0 | 0 | 51.039 | 1267.57 | 1318.609 | 1591.56 | m |  | 0 | 0 | [6 empty] | 0 | 0
transporte | transporte |  | Cimento | 452 | 0.0081 | 2.9191 | 0 | 0 | 0 |  |  | 0 | 0 | [6 empty] | 0 | 0
transporte | transporte |  | Areia | 27 | 0.042 | 1.3259 | 0 | 0 | 0 |  |  | 0 | 0 | [6 empty] | 0 | 0
transporte | transporte |  | Tubo | 24 | 1.65 | 46.794 | 0 | 0 | 0 |  |  | 0 | 0 | [6 empty] | 0 | 0
611400 | 611400B | DER | Corpo de BSTC ø 1,80 Sem Berço c/ Armação Símples PA-1 | 0 | 0 | 62.078 | 1267.57 | 1329.648 | 1604.89 | m |  | 0 | 0 | [6 empty] | 0 | 0
transporte | transporte |  | Cimento | 452 | 0.0092 | 3.3155 | 0 | 0 | 0 |  |  | 0 | 0 | [6 empty] | 0 | 0
transporte | transporte |  | Areia | 27 | 0.0479 | 1.5122 | 0 | 0 | 0 |  |  | 0 | 0 | [6 empty] | 0 | 0
transporte | transporte |  | Tubo | 24 | 2.0187 | 57.2503 | 0 | 0 | 0 |  |  | 0 | 0 | [6 empty] | 0 | 0
611600 | 611600A | DER | Corpo de BSTC ø 2,00 Sem Berço c/ Armação Símples PA-1 | 0 | 0 | 66.0608 | 3058.31 | 3124.3708 | 3771.12 | m |  | 0 | 0 | [6 empty] | 0 | 0
transporte | transporte |  | Cimento | 452 | 0.0097 | 3.4957 | 0 | 0 | 0 |  |  | 0 | 0 | [6 empty] | 0 | 0
transporte | transporte |  | Areia | 27 | 0.0504 | 1.5911 | 0 | 0 | 0 |  |  | 0 | 0 | [6 empty] | 0 | 0
transporte | transporte |  | Tubo | 24 | 2.15 | 60.974 | 0 | 0 | 0 |  |  | 0 | 0 | [6 empty] | 0 | 0
610400 | 610400D | DER | Corpo de BSTC ø 0,40 Sem Berço c/ Armação Dupla PA-2 | 0 | 0 | 5.4529 | 137.47 | 142.9229 | 172.51 | m |  | 0 | 0 | [6 empty] | 0 | 0
transporte | transporte |  | Cimento | 452 | 0.0019 | 0.68472 | 0 | 0 | 0 |  |  | 0 | 0 | [6 empty] | 0 | 0
transporte | transporte |  | Areia | 27 | 0.01 | 0.3157 | 0 | 0 | 0 |  |  | 0 | 0 | [6 empty] | 0 | 0
transporte | transporte |  | Tubo | 24 | 0.157 | 4.4525 | 0 | 0 | 0 |  |  | 0 | 0 | [6 empty] | 0 | 0
610600 | 610600E | DER | Corpo de BSTC ø 0,50 Sem Berço c/ Armação Dupla PA-2 | 0 | 0 | 8.2882 | 313.26 | 321.5482 | 388.11 | m |  | 0 | 0 | [6 empty] | 0 | 0
transporte | transporte |  | Cimento | 452 | 0.0023 | 0.82887 | 0 | 0 | 0 |  |  | 0 | 0 | [6 empty] | 0 | 0
transporte | transporte |  | Areia | 27 | 0.0117 | 0.36937 | 0 | 0 | 0 |  |  | 0 | 0 | [6 empty] | 0 | 0
transporte | transporte |  | Tubo | 24 | 0.25 | 7.09 | 0 | 0 | 0 |  |  | 0 | 0 | [6 empty] | 0 | 0
610600 | 610600F | DER | Corpo de BSTC ø 0,60 Sem Berço c/ Armação Dupla PA-2 | 0 | 0 | 12.4204 | 313.26 | 325.6804 | 393.1 | m |  | 0 | 0 | [6 empty] | 0 | 0
transporte | transporte |  | Cimento | 452 | 0.0026 | 0.93699 | 0 | 0 | 0 |  |  | 0 | 0 | [6 empty] | 0 | 0
transporte | transporte |  | Areia | 27 | 0.0134 | 0.42304 | 0 | 0 | 0 |  |  | 0 | 0 | [6 empty] | 0 | 0
transporte | transporte |  | Tubo | 24 | 0.39 | 11.0604 | 0 | 0 | 0 |  |  | 0 | 0 | [6 empty] | 0 | 0
610800 | 610800D | DER | Corpo de BSTC ø 0,70 Sem Berço c/ Armação Dupla PA-2 | 0 | 0 | 16.5526 | 514.42 | 530.9726 | 640.88 | m |  | 0 | 0 | [6 empty] | 0 | 0
transporte | transporte |  | Cimento | 452 | 0.0029 | 1.0451 | 0 | 0 | 0 |  |  | 0 | 0 | [6 empty] | 0 | 0
transporte | transporte |  | Areia | 27 | 0.0151 | 0.47671 | 0 | 0 | 0 |  |  | 0 | 0 | [6 empty] | 0 | 0
transporte | transporte |  | Tubo | 24 | 0.53 | 15.0308 | 0 | 0 | 0 |  |  | 0 | 0 | [6 empty] | 0 | 0
610800 | 610800E | DER | Corpo de BSTC ø 0,80 Sem Berço c/ Armação Dupla PA-2 | 0 | 0 | 20.6848 | 514.42 | 535.1048 | 645.87 | m |  | 0 | 0 | [6 empty] | 0 | 0
transporte | transporte |  | Cimento | 452 | 0.0032 | 1.1532 | 0 | 0 | 0 |  |  | 0 | 0 | [6 empty] | 0 | 0
transporte | transporte |  | Areia | 27 | 0.0168 | 0.53038 | 0 | 0 | 0 |  |  | 0 | 0 | [6 empty] | 0 | 0
transporte | transporte |  | Tubo | 24 | 0.67 | 19.0012 | 0 | 0 | 0 |  |  | 0 | 0 | [6 empty] | 0 | 0
611000 | 611000C | DER | Corpo de BSTC ø 0,90 Sem Berço c/ Armação Dupla PA-2 | 0 | 0 | 25.7851 | 803.98 | 829.7651 | 1001.53 | m |  | 0 | 0 | [6 empty] | 0 | 0
transporte | transporte |  | Cimento | 452 | 0.004 | 1.4415 | 0 | 0 | 0 |  |  | 0 | 0 | [6 empty] | 0 | 0
transporte | transporte |  | Areia | 27 | 0.021 | 0.66297 | 0 | 0 | 0 |  |  | 0 | 0 | [6 empty] | 0 | 0
transporte | transporte |  | Tubo | 24 | 0.835 | 23.6806 | 0 | 0 | 0 |  |  | 0 | 0 | [6 empty] | 0 | 0
611000 | 611000D | DER | Corpo de BSTC ø 1,00 Sem Berço c/ Armação Dupla PA-2 | 0 | 0 | 30.8854 | 803.98 | 834.8654 | 1007.68 | m |  | 0 | 0 | [6 empty] | 0 | 0
transporte | transporte |  | Cimento | 452 | 0.0048 | 1.7298 | 0 | 0 | 0 |  |  | 0 | 0 | [6 empty] | 0 | 0
transporte | transporte |  | Areia | 27 | 0.0252 | 0.79556 | 0 | 0 | 0 |  |  | 0 | 0 | [6 empty] | 0 | 0
transporte | transporte |  | Tubo | 24 | 1 | 28.36 | 0 | 0 | 0 |  |  | 0 | 0 | [6 empty] | 0 | 0
611200 | 611200B | DER | Corpo de BSTC ø 1,20 Sem Berço c/ Armação Dupla PA-2 | 0 | 0 | 44.2416 | 1026.27 | 1070.5116 | 1292.11 | m |  | 0 | 0 | [6 empty] | 0 | 0
transporte | transporte |  | Cimento | 452 | 0.0065 | 2.3425 | 0 | 0 | 0 |  |  | 0 | 0 | [6 empty] | 0 | 0
transporte | transporte |  | Areia | 27 | 0.0336 | 1.0608 | 0 | 0 | 0 |  |  | 0 | 0 | [6 empty] | 0 | 0
transporte | transporte |  | Tubo | 24 | 1.44 | 40.8384 | 0 | 0 | 0 |  |  | 0 | 0 | [6 empty] | 0 | 0
611400 | 611400C | DER | Corpo de BSTC ø 1,50 Sem Berço c/ Armação Dupla PA-2 | 0 | 0 | 51.039 | 1267.57 | 1318.609 | 1591.56 | m |  | 0 | 0 | [6 empty] | 0 | 0
transporte | transporte |  | Cimento | 452 | 0.0081 | 2.9191 | 0 |  | 0 |  |  | 0 | 0 | [6 empty] | 0 | 0
transporte | transporte |  | Areia | 27 | 0.042 | 1.3259 | 0 |  | 0 |  |  | 0 | 0 | [6 empty] | 0 | 0
transporte | transporte |  | Tubo | 24 | 1.65 | 46.794 | 0 |  | 0 |  |  | 0 | 0 | [6 empty] | 0 | 0
611400 | 611400D | DER | Corpo de BSTC ø 1,80 Sem Berço c/ Armação Dupla PA-2 | 0 | 0 | 62.078 | 1267.57 | 1329.648 | 1604.89 | m |  | 0 | 0 | [6 empty] | 0 | 0
transporte | transporte |  | Cimento | 452 | 0.0092 | 3.3155 | 0 | 0 | 0 |  |  | 0 | 0 | [6 empty] | 0 | 0
transporte | transporte |  | Areia | 27 | 0.0479 | 1.5122 | 0 | 0 | 0 |  |  | 0 | 0 | [6 empty] | 0 | 0
transporte | transporte |  | Tubo | 24 | 2.0187 | 57.2503 | 0 | 0 | 0 |  |  | 0 | 0 | [6 empty] | 0 | 0
611600 | 611600B | DER | Corpo de BSTC ø 2,00 Sem Berço c/ Armação Dupla PA-2 | 0 | 0 | 66.0608 | 3058.31 | 3124.3708 | 3771.12 | m |  | 0 | 0 | [6 empty] | 0 | 0
transporte | transporte |  | Cimento | 452 | 0.0097 | 3.4957 | 0 | 0 | 0 |  |  | 0 | 0 | [6 empty] | 0 | 0
transporte | transporte |  | Areia | 27 | 0.0504 | 1.5911 | 0 | 0 | 0 |  |  | 0 | 0 | [6 empty] | 0 | 0
transporte | transporte |  | Tubo | 24 | 2.15 | 60.974 | 0 | 0 | 0 |  |  | 0 | 0 | [6 empty] | 0 | 0
610500 | 610500 | DER | Corpo de BSTC ø 0,40 Com Berço c/ Armação Dupla PA-2 | 0 | 0 | 20.3707 | 206.29 | 226.6607 | 273.58 | m |  | 0 | 0 | [6 empty] | 0 | 0
transporte | transporte |  | Cimento | 452 | 0.0226 | 8.1446 | 0 | 0 | 0 |  |  | 0 | 0 | [6 empty] | 0 | 0
transporte | transporte |  | Areia | 27 | 0.0839 | 2.6487 | 0 | 0 | 0 |  |  | 0 | 0 | [6 empty] | 0 | 0
transporte | transporte |  | Brita | 33 | 0.1349 | 5.1249 | 0 | 0 | 0 |  |  | 0 | 0 | [6 empty] | 0 | 0
transporte | transporte |  | Tubo | 24 | 0.157 | 4.4525 | 0 | 0 | 0 |  |  | 0 | 0 | [6 empty] | 0 | 0
610700 | 610700A | DER | Corpo de BSTC ø 0,50 Com Berço c/ Armação Dupla PA-2 | 0 | 0 | 27.2244 | 412.12 | 439.3444 | 530.29 | m |  | 0 | 0 | [6 empty] | 0 | 0
transporte | transporte |  | Cimento | 452 | 0.0286 | 10.3069 | 0 | 0 | 0 |  |  | 0 | 0 | [6 empty] | 0 | 0
transporte | transporte |  | Areia | 27 | 0.1054 | 3.3275 | 0 | 0 | 0 |  |  | 0 | 0 | [6 empty] | 0 | 0
transporte | transporte |  | Brita | 33 | 0.1711 | 6.5001 | 0 | 0 | 0 |  |  | 0 | 0 | [6 empty] | 0 | 0
transporte | transporte |  | Tubo | 24 | 0.25 | 7.09 | 0 | 0 | 0 |  |  | 0 | 0 | [6 empty] | 0 | 0
610700 | 610700B | DER | Corpo de BSTC ø 0,60 Com Berço c/ Armação Dupla PA-2 | 0 | 0 | 32.3122 | 412.12 | 444.4322 | 536.43 | m |  | 0 | 0 | [6 empty] | 0 | 0
transporte | transporte |  | Cimento | 452 | 0.0345 | 12.4331 | 0 | 0 | 0 |  |  | 0 | 0 | [6 empty] | 0 | 0
transporte | transporte |  | Areia | 27 | 0.1269 | 4.0062 | 0 | 0 | 0 |  |  | 0 | 0 | [6 empty] | 0 | 0
transporte | transporte |  | Brita | 33 | 0.2073 | 7.8753 | 0 | 0 | 0 |  |  | 0 | 0 | [6 empty] | 0 | 0
transporte | transporte |  | Tubo | 24 | 0.282 | 7.9975 | 0 | 0 | 0 |  |  | 0 | 0 | [6 empty] | 0 | 0
610900 | 610900A | DER | Corpo de BSTC ø 0,70 Com Berço c/ Armação Dupla PA-2 | 0 | 0 | 48.4226 | 677.21 | 725.6326 | 875.84 | m |  | 0 | 0 | [6 empty] | 0 | 0
transporte | transporte |  | Cimento | 452 | 0.0472 | 17.0099 | 0 | 0 | 0 |  |  | 0 | 0 | [6 empty] | 0 | 0
transporte | transporte |  | Areia | 27 | 0.1727 | 5.4521 | 0 | 0 | 0 |  |  | 0 | 0 | [6 empty] | 0 | 0
transporte | transporte |  | Brita | 33 | 0.2877 | 10.9297 | 0 | 0 | 0 |  |  | 0 | 0 | [6 empty] | 0 | 0
transporte | transporte |  | Tubo | 24 | 0.53 | 15.0308 | 0 | 0 | 0 |  |  | 0 | 0 | [6 empty] | 0 | 0
610900 | 610900B | DER | Corpo de BSTC ø 0,80 Com Berço c/ Armação Dupla PA-2 | 0 | 0 | 62.0342 | 677.21 | 739.2442 | 892.27 | m |  | 0 | 0 | [6 empty] | 0 | 0
transporte | transporte |  | Cimento | 452 | 0.0599 | 21.5868 | 0 | 0 | 0 |  |  | 0 | 0 | [6 empty] | 0 | 0
transporte | transporte |  | Areia | 27 | 0.2184 | 6.8949 | 0 | 0 | 0 |  |  | 0 | 0 | [6 empty] | 0 | 0
transporte | transporte |  | Brita | 33 | 0.3681 | 13.9841 | 0 | 0 | 0 |  |  | 0 | 0 | [6 empty] | 0 | 0
transporte | transporte |  | Tubo | 24 | 0.69 | 19.5684 | 0 | 0 | 0 |  |  | 0 | 0 | [6 empty] | 0 | 0
611100 | 611100A | DER | Corpo de BSTC ø 0,90 Com Berço c/ Armação Dupla PA-2 | 0 | 0 | 77.4381 | 1053.49 | 1130.9281 | 1365.03 | m |  | 0 | 0 | [6 empty] | 0 | 0
transporte | transporte |  | Cimento | 452 | 0.0758 | 27.3168 | 0 | 0 | 0 |  |  | 0 | 0 | [6 empty] | 0 | 0
transporte | transporte |  | Areia | 27 | 0.2764 | 8.7259 | 0 | 0 | 0 |  |  | 0 | 0 | [6 empty] | 0 | 0
transporte | transporte |  | Brita | 33 | 0.4663 | 17.7147 | 0 | 0 | 0 |  |  | 0 | 0 | [6 empty] | 0 | 0
transporte | transporte |  | Tubo | 24 | 0.835 | 23.6806 | 0 | 0 | 0 |  |  | 0 | 0 | [6 empty] | 0 | 0
611100 | 611100B | DER | Corpo de BSTC ø 1,00 Com Berço c/ Armação Dupla PA-2 | 0 | 0 | 93.4023 | 1053.49 | 1146.8923 | 1384.3 | m |  | 0 | 0 | [6 empty] | 0 | 0
transporte | transporte |  | Cimento | 452 | 0.0917 | 33.0468 | 0 | 0 | 0 |  |  | 0 | 0 | [6 empty] | 0 | 0
transporte | transporte |  | Areia | 27 | 0.3343 | 10.5539 | 0 | 0 | 0 |  |  | 0 | 0 | [6 empty] | 0 | 0
transporte | transporte |  | Brita | 33 | 0.5644 | 21.4416 | 0 | 0 | 0 |  |  | 0 | 0 | [6 empty] | 0 | 0
transporte | transporte |  | Tubo | 24 | 1 | 28.36 | 0 | 0 | 0 |  |  | 0 | 0 | [6 empty] | 0 | 0
611300 | 611300 | DER | Corpo de BSTC ø 1,20 Com Berço c/ Armação Dupla PA-2 | 0 | 0 | 131.0798 | 1362.43 | 1493.5098 | 1802.67 | m |  | 0 | 0 | [6 empty] | 0 | 0
transporte | transporte |  | Cimento | 452 | 0.1272 | 45.8403 | 0 | 0 | 0 |  |  | 0 | 0 | [6 empty] | 0 | 0
transporte | transporte |  | Areia | 27 | 0.463 | 14.6169 | 0 | 0 | 0 |  |  | 0 | 0 | [6 empty] | 0 | 0
transporte | transporte |  | Brita | 33 | 0.784 | 29.7842 | 0 | 0 | 0 |  |  | 0 | 0 | [6 empty] | 0 | 0
transporte | transporte |  | Tubo | 24 | 1.44 | 40.8384 | 0 | 0 | 0 |  |  | 0 | 0 | [6 empty] | 0 | 0
611500 | 611500A | DER | Corpo de BSTC ø 1,50 Com Berço c/ Armação Dupla PA-2 | 0 | 0 | 179.7396 | 1749.33 | 1929.0696 | 2328.39 | m |  | 0 | 0 | [6 empty] | 0 | 0
transporte | transporte |  | Cimento | 452 | 0.187 | 67.3911 | 0 | 0 | 0 |  |  | 0 | 0 | [6 empty] | 0 | 0
transporte | transporte |  | Areia | 27 | 0.6783 | 21.4139 | 0 | 0 | 0 |  |  | 0 | 0 | [6 empty] | 0 | 0
transporte | transporte |  | Brita | 33 | 1.1619 | 44.1406 | 0 | 0 | 0 |  |  | 0 | 0 | [6 empty] | 0 | 0
transporte | transporte |  | Tubo | 24 | 1.65 | 46.794 | 0 | 0 | 0 |  |  | 0 | 0 | [6 empty] | 0 | 0
611500 | 611500B | DER | Corpo de BSTC ø 1,80 Com Berço c/ Armação Dupla PA-2 | 0 | 0 | 243.5365 | 1749.33 | 1992.8665 | 2405.39 | m |  | 0 | 0 | [6 empty] | 0 | 0
transporte | transporte |  | Cimento | 452 | 0.2741 | 98.7802 | 0 | 0 | 0 |  |  | 0 | 0 | [6 empty] | 0 | 0
transporte | transporte |  | Areia | 27 | 0.9748 | 30.7744 | 0 | 0 | 0 |  |  | 0 | 0 | [6 empty] | 0 | 0
transporte | transporte |  | Brita | 33 | 2.2538 | 85.6219 | 0 | 0 | 0 |  |  | 0 | 0 | [6 empty] | 0 | 0
transporte | transporte |  | Tubo | 24 | 1 | 28.36 | 0 | 0 | 0 |  |  | 0 | 0 | [6 empty] | 0 | 0
611700 | 611700 | DER | Corpo de BSTC ø 2,00 Com Berço c/ Armação Dupla PA-2 | 0 | 0 | 279.3323 | 3874.21 | 4153.5423 | 5013.33 | m |  | 0 | 0 | [6 empty] | 0 | 0
transporte | transporte |  | Cimento | 452 | 0.3062 | 110.3484 | 0 | 0 | 0 |  |  | 0 | 0 | [6 empty] | 0 | 0
transporte | transporte |  | Areia | 27 | 1.1047 | 34.8754 | 0 | 0 | 0 |  |  | 0 | 0 | [6 empty] | 0 | 0
transporte | transporte |  | Brita | 33 | 1.9251 | 73.1345 | 0 | 0 | 0 |  |  | 0 | 0 | [6 empty] | 0 | 0
transporte | transporte |  | Tubo | 24 | 2.15 | 60.974 | 0 | 0 | 0 |  |  | 0 | 0 | [6 empty] | 0 | 0
BLSA120 | BLSA120 | DER | B.L. Símples alvenaria H até 1,20 m | 0 | 0 | 105.7949 | 1441.24 | 1547.0349 | 1867.27 | un | 2 | 1867.27 | 3734.54 |  |  | x | x | x | x | 0 | 0
transporte | transporte |  | Cimento | 450 | 0.11541 | 41.4116 | 0 | 0 | 0 |  |  | 0 | 0 |  | xx | x | x |  |  | 0 | 0
transporte | transporte |  | Areia | 25 | 0.62209 | 18.3081 | 0 | 0 | 0 |  |  | 0 | 0 |  | xx | x | x |  |  | 0 | 0
transporte | transporte |  | Brita | 34 | 0.20424 | 7.9776 | 0 | 0 | 0 |  |  | 0 | 0 |  | xx | x | x |  |  | 0 | 0
transporte | transporte |  | Tijolo | 28 | 0.87984 | 28.718 | 0 | 0 | 0 |  |  | 0 | 0 |  | xx | x | x |  |  | 0 | 0
transporte | transporte |  | Cal | 400 | 0.029328 | 9.3797 | 0 | 0 | 0 |  |  | 0 | 0 |  | xx | x | x |  |  | 0 | 0
BLSA150 | BLSA150 | DER | B.L. Símples alvenaria H até 1,50 m | 0 | 0 | 124.7243 | 1595.65 | 1720.3743 | 2076.49 | un |  | 0 | 0 | [6 empty] | 0 | 0
transporte | transporte |  | Cimento | 450 | 0.13261 | 47.5824 | 0 | 0 | 0 |  |  | 0 | 0 | [6 empty] | 0 | 0
transporte | transporte |  | Areia | 25 | 0.73198 | 21.5422 | 0 | 0 | 0 |  |  | 0 | 0 | [6 empty] | 0 | 0
transporte | transporte |  | Brita | 34 | 0.20424 | 7.9776 | 0 | 0 | 0 |  |  | 0 | 0 | [6 empty] | 0 | 0
transporte | transporte |  | Tijolo | 28 | 1.0998 | 35.8975 | 0 | 0 | 0 |  |  | 0 | 0 | [6 empty] | 0 | 0
transporte | transporte |  | Cal | 400 | 0.03666 | 11.7246 | 0 | 0 | 0 |  |  | 0 | 0 | [6 empty] | 0 | 0
BLSA200 | BLSA200 | DER | B.L. Símples alvenaria H até 2,00 m | 0 | 0 | 156.0452 | 1851.05 | 2007.0952 | 2422.56 | un |  | 0 | 0 | [6 empty] | 0 | 0
transporte | transporte |  | Cimento | 450 | 0.16108 | 57.7994 | 0 | 0 | 0 |  |  | 0 | 0 | [6 empty] | 0 | 0
transporte | transporte |  | Areia | 25 | 0.91384 | 26.8942 | 0 | 0 | 0 |  |  | 0 | 0 | [6 empty] | 0 | 0
transporte | transporte |  | Brita | 34 | 0.20424 | 7.9776 | 0 | 0 | 0 |  |  | 0 | 0 | [6 empty] | 0 | 0
transporte | transporte |  | Tijolo | 28 | 1.4636 | 47.7713 | 0 | 0 | 0 |  |  | 0 | 0 | [6 empty] | 0 | 0
transporte | transporte |  | Cal | 400 | 0.048786 | 15.6027 | 0 | 0 | 0 |  |  | 0 | 0 | [6 empty] | 0 | 0
BLSA250 | BLSA250 | DER | B.L. Símples alvenaria H até 2,50 m | 0 | 0 | 188.0499 | 2112.3 | 2300.3499 | 2776.52 | un |  | 0 | 0 | [6 empty] | 0 | 0
transporte | transporte |  | Cimento | 450 | 0.19012 | 68.2196 | 0 | 0 | 0 |  |  | 0 | 0 | [6 empty] | 0 | 0
transporte | transporte |  | Areia | 25 | 1.0996 | 32.3605 | 0 | 0 | 0 |  |  | 0 | 0 | [6 empty] | 0 | 0
transporte | transporte |  | Brita | 34 | 0.20424 | 7.9776 | 0 | 0 | 0 |  |  | 0 | 0 | [6 empty] | 0 | 0
transporte | transporte |  | Tijolo | 28 | 1.8358 | 59.9212 | 0 | 0 | 0 |  |  | 0 | 0 | [6 empty] | 0 | 0
transporte | transporte |  | Cal | 400 | 0.061194 | 19.5711 | 0 | 0 | 0 |  |  | 0 | 0 | [6 empty] | 0 | 0
BLSM120 | BLSM120 | DER | B.L. Símples pré-moldado H até 1,20 m | 0 | 0 | 251.674 | 1144.18 | 1395.854 | 1684.8 | un |  | 0 | 0 | [6 empty] | 0 | 0
transporte | transporte |  | Cimento | 450 | 0.43266 | 155.2471 | 0 | 0 | 0 |  |  | 0 | 0 | [6 empty] | 0 | 0
transporte | transporte |  | Areia | 25 | 1.27 | 37.3752 | 0 | 0 | 0 |  |  | 0 | 0 | [6 empty] | 0 | 0
transporte | transporte |  | Brita | 34 | 1.5118 | 59.0517 | 0 | 0 | 0 |  |  | 0 | 0 | [6 empty] | 0 | 0
BLSM150 | BLSM150 | DER | B.L. Símples pré-moldado H até 1,50 m | 0 | 0 | 314.0018 | 1331.51 | 1645.5118 | 1986.13 | un |  | 0 | 0 | [6 empty] | 0 | 0
transporte | transporte |  | Cimento | 450 | 0.54156 | 194.3226 | 0 | 0 | 0 |  |  | 0 | 0 | [6 empty] | 0 | 0
transporte | transporte |  | Areia | 25 | 1.5739 | 46.3199 | 0 | 0 | 0 |  |  | 0 | 0 | [6 empty] | 0 | 0
transporte | transporte |  | Brita | 34 | 1.8781 | 73.3594 | 0 | 0 | 0 |  |  | 0 | 0 | [6 empty] | 0 | 0
BLSM200 | BLSM200 | DER | B.L. Símples pré-moldado H até 2,00 m | 0 | 0 | 415.9928 | 1638.59 | 2054.5828 | 2479.88 | un |  | 0 | 0 | [6 empty] | 0 | 0
transporte | transporte |  | Cimento | 450 | 0.71976 | 258.2643 | 0 | 0 | 0 |  |  | 0 | 0 | [6 empty] | 0 | 0
transporte | transporte |  | Areia | 25 | 2.0712 | 60.9566 | 0 | 0 | 0 |  |  | 0 | 0 | [6 empty] | 0 | 0
transporte | transporte |  | Brita | 34 | 2.4775 | 96.7719 | 0 | 0 | 0 |  |  | 0 | 0 | [6 empty] | 0 | 0
BLSM250 | BLSM250 | DER | B.L. Símples pré-moldado H até 2,50 m | 0 | 0 | 0 | 1950.71 | 1950.71 | 2354.51 | un |  | 0 | 0 | [6 empty] | 0 | 0
transporte | transporte |  | Cimento | 450 | 0.90126 | 323.3901 | 0 | 0 | 0 |  |  | 0 | 0 | [6 empty] | 0 | 0
transporte | transporte |  | Areia | 25 | 2.5778 | 75.8644 | 0 | 0 | 0 |  |  | 0 | 0 | [6 empty] | 0 | 0
transporte | transporte |  | Brita | 34 | 3.088 | 120.6181 | 0 | 0 | 0 |  |  | 0 | 0 | [6 empty] | 0 | 0
BLSC120 | BLSC120 | DER | B.L. Símples concreto armado H até 1,20 m | 0 | 0 | 119.2265 | 1946.06 | 2065.2865 | 2492.8 | un |  | 0 | 0 | [6 empty] | 0 | 0
transporte | transporte |  | Cimento | 450 | 0.20478 | 73.4792 | 0 | 0 | 0 |  |  | 0 | 0 | [6 empty] | 0 | 0
transporte | transporte |  | Areia | 25 | 0.60275 | 17.7389 | 0 | 0 | 0 |  |  | 0 | 0 | [6 empty] | 0 | 0
transporte | transporte |  | Brita | 34 | 0.71706 | 28.0084 | 0 | 0 | 0 |  |  | 0 | 0 | [6 empty] | 0 | 0
BLSC150 | BLSC150 | DER | B.L. Símples concreto armado H até 1,50 m | 0 | 0 | 149.446 | 2350.13 | 2499.576 | 3016.99 | un |  | 0 | 0 | [6 empty] | 0 | 0
transporte | transporte |  | Cimento | 450 | 0.25758 | 92.4249 | 0 | 0 | 0 |  |  | 0 | 0 | [6 empty] | 0 | 0
transporte | transporte |  | Areia | 25 | 0.75011 | 22.0757 | 0 | 0 | 0 |  |  | 0 | 0 | [6 empty] | 0 | 0
transporte | transporte |  | Brita | 34 | 0.89466 | 34.9454 | 0 | 0 | 0 |  |  | 0 | 0 | [6 empty] | 0 | 0
BLSC200 | BLSC200 | DER | B.L. Símples concreto armado H até 2,00 m | 0 | 0 | 198.5528 | 2551.63 | 2750.1828 | 3319.47 | un |  | 0 | 0 | [6 empty] | 0 | 0
transporte | transporte |  | Cimento | 450 | 0.34338 | 123.2116 | 0 | 0 | 0 |  |  | 0 | 0 | [6 empty] | 0 | 0
transporte | transporte |  | Areia | 25 | 0.98957 | 29.123 | 0 | 0 | 0 |  |  | 0 | 0 | [6 empty] | 0 | 0
transporte | transporte |  | Brita | 34 | 1.1833 | 46.2181 | 0 | 0 | 0 |  |  | 0 | 0 | [6 empty] | 0 | 0
BLSC250 | BLSC250 | DER | B.L. Símples concreto armado H até 2,50 m | 0 | 0 | 247.6596 | 3101.29 | 3348.9496 | 4042.18 | un |  | 0 | 0 | [6 empty] | 0 | 0
transporte | transporte |  | Cimento | 450 | 0.42918 | 153.9984 | 0 | 0 | 0 |  |  | 0 | 0 | [6 empty] | 0 | 0
transporte | transporte |  | Areia | 25 | 1.229 | 36.1704 | 0 | 0 | 0 |  |  | 0 | 0 | [6 empty] | 0 | 0
transporte | transporte |  | Brita | 34 | 1.4719 | 57.4909 | 0 | 0 | 0 |  |  | 0 | 0 | [6 empty] | 0 | 0
BLDA120 | BLDA120 | DER | B.L. Dupla Alvenaria H até 1,20 m | 0 | 0 | 194.2528 | 2761.42 | 2955.6728 | 3567.5 | un |  | 0 | 0 | [6 empty] | 0 | 0
transporte | transporte |  | Cimento | 450 | 0.20477 | 73.4744 | 0 | 0 | 0 |  |  | 0 | 0 | [6 empty] | 0 | 0
transporte | transporte |  | Areia | 25 | 1.1293 | 33.2354 | 0 | 0 | 0 |  |  | 0 | 0 | [6 empty] | 0 | 0
transporte | transporte |  | Brita | 34 | 0.38806 | 15.1575 | 0 | 0 | 0 |  |  | 0 | 0 | [6 empty] | 0 | 0
transporte | transporte |  | Tijolo | 28 | 1.6717 | 54.5642 | 0 | 0 | 0 |  |  | 0 | 0 | [6 empty] | 0 | 0
transporte | transporte |  | Cal | 400 | 0.055723 | 17.8214 | 0 | 0 | 0 |  |  | 0 | 0 | [6 empty] | 0 | 0
BLDA150 | BLDA150 | DER | B.L. Dupla Alvenaria H até 1,50 m | 0 | 0 | 228.5291 | 3050.91 | 3279.4391 | 3958.28 | un |  | 0 | 0 | [6 empty] | 0 | 0
transporte | transporte |  | Cimento | 450 | 0.23381 | 83.8971 | 0 | 0 | 0 |  |  | 0 | 0 | [6 empty] | 0 | 0
transporte | transporte |  | Areia | 25 | 1.3249 | 38.9926 | 0 | 0 | 0 |  |  | 0 | 0 | [6 empty] | 0 | 0
transporte | transporte |  | Brita | 34 | 0.38806 | 15.1575 | 0 | 0 | 0 |  |  | 0 | 0 | [6 empty] | 0 | 0
transporte | transporte |  | Tijolo | 28 | 2.0896 | 68.2052 | 0 | 0 | 0 |  |  | 0 | 0 | [6 empty] | 0 | 0
transporte | transporte |  | Cal | 400 | 0.069654 | 22.2767 | 0 | 0 | 0 |  |  | 0 | 0 | [6 empty] | 0 | 0
BLDA200 | BLDA200 | DER | B.L. Dupla Alvenaria H até 2,00 m | 0 | 0 | 285.2169 | 3529.67 | 3814.8869 | 4604.57 | un |  | 0 | 0 | [6 empty] | 0 | 0
transporte | transporte |  | Cimento | 450 | 0.28185 | 101.1347 | 0 | 0 | 0 |  |  | 0 | 0 | [6 empty] | 0 | 0
transporte | transporte |  | Areia | 25 | 1.6485 | 48.5141 | 0 | 0 | 0 |  |  | 0 | 0 | [6 empty] | 0 | 0
transporte | transporte |  | Brita | 34 | 0.38806 | 15.1575 | 0 | 0 | 0 |  |  | 0 | 0 | [6 empty] | 0 | 0
transporte | transporte |  | Tijolo | 28 | 2.7808 | 90.7654 | 0 | 0 | 0 |  |  | 0 | 0 | [6 empty] | 0 | 0
transporte | transporte |  | Cal | 400 | 0.092693 | 29.6452 | 0 | 0 | 0 |  |  | 0 | 0 | [6 empty] | 0 | 0
BLDA250 | BLDA250 | DER | B.L. Dupla Alvenaria H até 2,50 m | 0 | 0 | 343.223 | 4019.56 | 4362.783 | 5265.88 | un |  | 0 | 0 | [6 empty] | 0 | 0
transporte | transporte |  | Cimento | 450 | 0.33101 | 118.7732 | 0 | 0 | 0 |  |  | 0 | 0 | [6 empty] | 0 | 0
transporte | transporte |  | Areia | 25 | 1.9795 | 58.2571 | 0 | 0 | 0 |  |  | 0 | 0 | [6 empty] | 0 | 0
transporte | transporte |  | Brita | 34 | 0.38806 | 15.1575 | 0 | 0 | 0 |  |  | 0 | 0 | [6 empty] | 0 | 0
transporte | transporte |  | Tijolo | 28 | 3.4881 | 113.8502 | 0 | 0 | 0 |  |  | 0 | 0 | [6 empty] | 0 | 0
transporte | transporte |  | Cal | 400 | 0.11627 | 37.185 | 0 | 0 | 0 |  |  | 0 | 0 | [6 empty] | 0 | 0
BLDM120 | BLDM120 | DER | B.L. Dupla Pré-moldado H até 1,20 m | 0 | 0 | 478.1805 | 2212.59 | 2690.7705 | 3247.76 | un |  | 0 | 0 | [6 empty] | 0 | 0
transporte | transporte |  | Cimento | 450 | 0.82205 | 294.9694 | 0 | 0 | 0 |  |  | 0 | 0 | [6 empty] | 0 | 0
transporte | transporte |  | Areia | 25 | 2.4129 | 71.0129 | 0 | 0 | 0 |  |  | 0 | 0 | [6 empty] | 0 | 0
transporte | transporte |  | Brita | 34 | 2.8725 | 112.1982 | 0 | 0 | 0 |  |  | 0 | 0 | [6 empty] | 0 | 0
BLDM150 | BLDM150 | DER | B.L. Dupla Pré-moldado H até 1,50 m | 0 | 0 | 596.6034 | 2568.52 | 3165.1234 | 3820.3 | un |  | 0 | 0 | [6 empty] | 0 | 0
transporte | transporte |  | Cimento | 450 | 1.029 | 369.2129 | 0 | 0 | 0 |  |  | 0 | 0 | [6 empty] | 0 | 0
transporte | transporte |  | Areia | 25 | 2.9904 | 88.0078 | 0 | 0 | 0 |  |  | 0 | 0 | [6 empty] | 0 | 0
transporte | transporte |  | Brita | 34 | 3.5684 | 139.3828 | 0 | 0 | 0 |  |  | 0 | 0 | [6 empty] | 0 | 0
BLDM200 | BLDM200 | DER | B.L. Dupla Pré-moldado H até 2,00 m | 0 | 0 | 790.3863 | 3151.98 | 3942.3663 | 4758.44 | un |  | 0 | 0 | [6 empty] | 0 | 0
transporte | transporte |  | Cimento | 450 | 1.3675 | 490.7021 | 0 | 0 | 0 |  |  | 0 | 0 | [6 empty] | 0 | 0
transporte | transporte |  | Areia | 25 | 3.9354 | 115.8175 | 0 | 0 | 0 |  |  | 0 | 0 | [6 empty] | 0 | 0
transporte | transporte |  | Brita | 34 | 4.7073 | 183.8667 | 0 | 0 | 0 |  |  | 0 | 0 | [6 empty] | 0 | 0
BLDM250 | BLDM250 | DER | B.L. Dupla Pré-moldado H até 2,50 m | 0 | 0 | 987.7578 | 3745 | 4732.7578 | 5712.44 | un |  | 0 | 0 | [6 empty] | 0 | 0
transporte | transporte |  | Cimento | 450 | 1.7124 | 614.4412 | 0 | 0 | 0 |  |  | 0 | 0 | [6 empty] | 0 | 0
transporte | transporte |  | Areia | 25 | 4.8978 | 144.1423 | 0 | 0 | 0 |  |  | 0 | 0 | [6 empty] | 0 | 0
transporte | transporte |  | Brita | 34 | 5.8672 | 229.1743 | 0 | 0 | 0 |  |  | 0 | 0 | [6 empty] | 0 | 0
BLDC120 | BLDC120 | DER | B.L. Dupla Concreto armado H até 1,20 m | 0 | 0 | 226.5303 | 3736.16 | 3962.6903 | 4782.97 | un |  | 0 | 0 | [6 empty] | 0 | 0
transporte | transporte |  | Cimento | 450 | 0.38908 | 139.6104 | 0 | 0 | 0 |  |  | 0 | 0 | [6 empty] | 0 | 0
transporte | transporte |  | Areia | 25 | 1.1452 | 33.704 | 0 | 0 | 0 |  |  | 0 | 0 | [6 empty] | 0 | 0
transporte | transporte |  | Brita | 34 | 1.3624 | 53.2159 | 0 | 0 | 0 |  |  | 0 | 0 | [6 empty] | 0 | 0
BLDC150 | BLDC150 | DER | B.L. Dupla Concreto armado H até 1,50 m | 0 | 0 | 283.9474 | 4503.9 | 4787.8474 | 5778.93 | un |  | 0 | 0 | [6 empty] | 0 | 0
transporte | transporte |  | Cimento | 450 | 0.4894 | 175.6072 | 0 | 0 | 0 |  |  | 0 | 0 | [6 empty] | 0 | 0
transporte | transporte |  | Areia | 25 | 1.4252 | 41.9439 | 0 | 0 | 0 |  |  | 0 | 0 | [6 empty] | 0 | 0
transporte | transporte |  | Brita | 34 | 1.6999 | 66.3963 | 0 | 0 | 0 |  |  | 0 | 0 | [6 empty] | 0 | 0
BLDC200 | BLDC200 | DER | B.L. Dupla Concreto armado H até 2,00 m | 0 | 0 | 377.2503 | 4886.76 | 5264.0103 | 6353.66 | un |  | 0 | 0 | [6 empty] | 0 | 0
transporte | transporte |  | Cimento | 450 | 0.65242 | 234.1021 | 0 | 0 | 0 |  |  | 0 | 0 | [6 empty] | 0 | 0
transporte | transporte |  | Areia | 25 | 1.8802 | 55.3338 | 0 | 0 | 0 |  |  | 0 | 0 | [6 empty] | 0 | 0
transporte | transporte |  | Brita | 34 | 2.2482 | 87.8145 | 0 | 0 | 0 |  |  | 0 | 0 | [6 empty] | 0 | 0
BLDC250 | BLDC250 | DER | B.L. Dupla Concreto armado H até 2,50 m | 0 | 0 | 470.5532 | 5931.1 | 6401.6532 | 7726.8 | un |  | 0 | 0 | [6 empty] | 0 | 0
transporte | transporte |  | Cimento | 450 | 0.81544 | 292.5969 | 0 | 0 | 0 |  |  | 0 | 0 | [6 empty] | 0 | 0
transporte | transporte |  | Areia | 25 | 2.3352 | 68.7237 | 0 | 0 | 0 |  |  | 0 | 0 | [6 empty] | 0 | 0
transporte | transporte |  | Brita | 34 | 2.7965 | 109.2326 | 0 | 0 | 0 |  |  | 0 | 0 | [6 empty] | 0 | 0
CLA040 | CLA040 | DER | C.L. Alvenaria Tubo até 0,40 | 0 | 0 | 65.7733 | 460.93 | 526.7033 | 635.73 | un |  | 0 | 0 | [6 empty] | 0 | 0
transporte | transporte |  | Cimento | 450 | 0.099454 | 35.686 | 0 | 0 | 0 |  |  | 0 | 0 | [6 empty] | 0 | 0
transporte | transporte |  | Areia | 25 | 0.36185 | 10.6492 | 0 | 0 | 0 |  |  | 0 | 0 | [6 empty] | 0 | 0
transporte | transporte |  | Brita | 34 | 0.30858 | 12.053 | 0 | 0 | 0 |  |  | 0 | 0 | [6 empty] | 0 | 0
transporte | transporte |  | Tijolo | 28 | 0.17055 | 5.5669 | 0 | 0 | 0 |  |  | 0 | 0 | [6 empty] | 0 | 0
transporte | transporte |  | Cal | 400 | 0.0056851 | 1.8182 | 0 | 0 | 0 |  |  | 0 | 0 | [6 empty] | 0 | 0
CLA060 | CLA060 | DER | C.L. Alvenaria Tubo até 0,60 | 0 | 0 | 97.4837 | 702.1 | 799.5837 | 965.1 | un | 1 | 965.1 | 965.1 |  |  | x | x | x | x | 0 | 0
transporte | transporte |  | Cimento | 450 | 0.14735 | 52.8722 | 0 | 0 | 0 |  |  | 0 | 0 |  | xx | x | x |  |  | 0 | 0
transporte | transporte |  | Areia | 25 | 0.5282 | 15.5448 | 0 | 0 | 0 |  |  | 0 | 0 |  | xx | x | x |  |  | 0 | 0
transporte | transporte |  | Brita | 34 | 0.43354 | 16.934 | 0 | 0 | 0 |  |  | 0 | 0 |  | xx | x | x |  |  | 0 | 0
transporte | transporte |  | Tijolo | 28 | 0.2802 | 9.1456 | 0 | 0 | 0 |  |  | 0 | 0 |  | xx | x | x |  |  | 0 | 0
transporte | transporte |  | Cal | 400 | 0.0093398 | 2.9871 | 0 | 0 | 0 |  |  | 0 | 0 |  | xx | x | x |  |  | 0 | 0
CLA080 | CLA080 | DER | C.L. Alvenaria Tubo até 0,80 | 0 | 0 | 176.9674 | 1305.72 | 1482.6874 | 1789.6 | un |  | 0 | 0 | [6 empty] | 0 | 0
transporte | transporte |  | Cimento | 450 | 0.25614 | 91.9073 | 0 | 0 | 0 |  |  | 0 | 0 | [6 empty] | 0 | 0
transporte | transporte |  | Areia | 25 | 0.95694 | 28.1628 | 0 | 0 | 0 |  |  | 0 | 0 | [6 empty] | 0 | 0
transporte | transporte |  | Brita | 34 | 0.70038 | 27.357 | 0 | 0 | 0 |  |  | 0 | 0 | [6 empty] | 0 | 0
transporte | transporte |  | Tijolo | 28 | 0.68221 | 22.2675 | 0 | 0 | 0 |  |  | 0 | 0 | [6 empty] | 0 | 0
transporte | transporte |  | Cal | 400 | 0.02274 | 7.2729 | 0 | 0 | 0 |  |  | 0 | 0 | [6 empty] | 0 | 0
CLA100 | CLA100 | DER | C.L. Alvenaria Tubo até 1,00 | 0 | 0 | 230.8755 | 1702.01 | 1932.8855 | 2332.99 | un |  | 0 | 0 | [6 empty] | 0 | 0
transporte | transporte |  | Cimento | 450 | 0.3311 | 118.8035 | 0 | 0 | 0 |  |  | 0 | 0 | [6 empty] | 0 | 0
transporte | transporte |  | Areia | 25 | 1.2542 | 36.9106 | 0 | 0 | 0 |  |  | 0 | 0 | [6 empty] | 0 | 0
transporte | transporte |  | Brita | 34 | 0.89487 | 34.9537 | 0 | 0 | 0 |  |  | 0 | 0 | [6 empty] | 0 | 0
transporte | transporte |  | Tijolo | 28 | 0.92857 | 30.3085 | 0 | 0 | 0 |  |  | 0 | 0 | [6 empty] | 0 | 0
transporte | transporte |  | Cal | 400 | 0.030952 | 9.8992 | 0 | 0 | 0 |  |  | 0 | 0 | [6 empty] | 0 | 0
CLA120 | CLA120 | DER | C.L. Alvenaria Tubo até 1,20 | 0 | 0 | 317.9515 | 2343.36 | 2661.3115 | 3212.2 | un |  | 0 | 0 | [6 empty] | 0 | 0
transporte | transporte |  | Cimento | 450 | 0.4525 | 162.3667 | 0 | 0 | 0 |  |  | 0 | 0 | [6 empty] | 0 | 0
transporte | transporte |  | Areia | 25 | 1.7334 | 51.015 | 0 | 0 | 0 |  |  | 0 | 0 | [6 empty] | 0 | 0
transporte | transporte |  | Brita | 34 | 1.215 | 47.4585 | 0 | 0 | 0 |  |  | 0 | 0 | [6 empty] | 0 | 0
transporte | transporte |  | Tijolo | 28 | 1.3189 | 43.0505 | 0 | 0 | 0 |  |  | 0 | 0 | [6 empty] | 0 | 0
transporte | transporte |  | Cal | 400 | 0.043965 | 14.0609 | 0 | 0 | 0 |  |  | 0 | 0 | [6 empty] | 0 | 0
CLM040 | CLM040 | DER | C.L. pré-moldado Tubo até 0,40 | 0 | 0 | 77.7325 | 452.08 | 529.8125 | 639.48 | un |  | 0 | 0 | [6 empty] | 0 | 0
transporte | transporte |  | Cimento | 450 | 0.13203 | 47.3746 | 0 | 0 | 0 |  |  | 0 | 0 | [6 empty] | 0 | 0
transporte | transporte |  | Areia | 25 | 0.40194 | 11.8291 | 0 | 0 | 0 |  |  | 0 | 0 | [6 empty] | 0 | 0
transporte | transporte |  | Brita | 34 | 0.47437 | 18.5289 | 0 | 0 | 0 |  |  | 0 | 0 | [6 empty] | 0 | 0
CLM060 | CLM060 | DER | C.L. pré-moldado Tubo até 0,60 | 0 | 0 | 119.1805 | 692.16 | 811.3405 | 979.29 | un |  | 0 | 0 | [6 empty] | 0 | 0
transporte | transporte |  | Cimento | 450 | 0.20445 | 73.3598 | 0 | 0 | 0 |  |  | 0 | 0 | [6 empty] | 0 | 0
transporte | transporte |  | Areia | 25 | 0.60405 | 17.7773 | 0 | 0 | 0 |  |  | 0 | 0 | [6 empty] | 0 | 0
transporte | transporte |  | Brita | 34 | 0.71796 | 28.0435 | 0 | 0 | 0 |  |  | 0 | 0 | [6 empty] | 0 | 0
CLM080 | CLM080 | DER | C.L. pré-moldado Tubo até 0,80 | 0 | 0 | 222.2554 | 1210.17 | 1432.4254 | 1728.94 | un |  | 0 | 0 | [6 empty] | 0 | 0
transporte | transporte |  | Cimento | 450 | 0.38328 | 137.5282 | 0 | 0 | 0 |  |  | 0 | 0 | [6 empty] | 0 | 0
transporte | transporte |  | Areia | 25 | 1.1143 | 32.7941 | 0 | 0 | 0 |  |  | 0 | 0 | [6 empty] | 0 | 0
transporte | transporte |  | Brita | 34 | 1.3296 | 51.9332 | 0 | 0 | 0 |  |  | 0 | 0 | [6 empty] | 0 | 0
CLM100 | CLM100 | DER | C.L. pré-moldado Tubo até 1,00 | 0 | 0 | 326.8199 | 1663.57 | 1990.3899 | 2402.4 | un |  | 0 | 0 | [6 empty] | 0 | 0
transporte | transporte |  | Cimento | 450 | 0.56408 | 202.404 | 0 | 0 | 0 |  |  | 0 | 0 | [6 empty] | 0 | 0
transporte | transporte |  | Areia | 25 | 1.6356 | 48.1369 | 0 | 0 | 0 |  |  | 0 | 0 | [6 empty] | 0 | 0
transporte | transporte |  | Brita | 34 | 1.9529 | 76.279 | 0 | 0 | 0 |  |  | 0 | 0 | [6 empty] | 0 | 0
CLM120 | CLM120 | DER | C.L. pré-moldado Tubo até 1,20 | 0 | 0 | 451.8032 | 2274.99 | 2726.7932 | 3291.24 | un |  | 0 | 0 | [6 empty] | 0 | 0
transporte | transporte |  | Cimento | 450 | 0.7793 | 279.6281 | 0 | 0 | 0 |  |  | 0 | 0 | [6 empty] | 0 | 0
transporte | transporte |  | Areia | 25 | 2.2642 | 66.6347 | 0 | 0 | 0 |  |  | 0 | 0 | [6 empty] | 0 | 0
transporte | transporte |  | Brita | 34 | 2.702 | 105.5404 | 0 | 0 | 0 |  |  | 0 | 0 | [6 empty] | 0 | 0
CLC040 | CLC040 | DER | C.L. concreto armado Tubo até 0,40 | 0 | 0 | 80.1501 | 931.7 | 1011.8501 | 1221.3 | un |  | 0 | 0 | [6 empty] | 0 | 0
transporte | transporte |  | Cimento | 450 | 0.13625 | 48.8902 | 0 | 0 | 0 |  |  | 0 | 0 | [6 empty] | 0 | 0
transporte | transporte |  | Areia | 25 | 0.41373 | 12.176 | 0 | 0 | 0 |  |  | 0 | 0 | [6 empty] | 0 | 0
transporte | transporte |  | Brita | 34 | 0.48858 | 19.0838 | 0 | 0 | 0 |  |  | 0 | 0 | [6 empty] | 0 | 0
CLC060 | CLC060 | DER | C.L. concreto armado Tubo até 0,60 | 0 | 0 | 123.0339 | 1473.01 | 1596.0439 | 1926.42 | un |  | 0 | 0 | [6 empty] | 0 | 0
transporte | transporte |  | Cimento | 450 | 0.21118 | 75.7756 | 0 | 0 | 0 |  |  | 0 | 0 | [6 empty] | 0 | 0
transporte | transporte |  | Areia | 25 | 0.62284 | 18.3302 | 0 | 0 | 0 |  |  | 0 | 0 | [6 empty] | 0 | 0
transporte | transporte |  | Brita | 34 | 0.74061 | 28.928 | 0 | 0 | 0 |  |  | 0 | 0 | [6 empty] | 0 | 0
CLC080 | CLC080 | DER | C.L. concreto armado Tubo até 0,80 | 0 | 0 | 222.2554 | 2538.32 | 2760.5754 | 3332.01 | un |  | 0 | 0 | [6 empty] | 0 | 0
transporte | transporte |  | Cimento | 450 | 0.38328 | 137.5282 | 0 | 0 | 0 |  |  | 0 | 0 | [6 empty] | 0 | 0
transporte | transporte |  | Areia | 25 | 1.1143 | 32.7941 | 0 | 0 | 0 |  |  | 0 | 0 | [6 empty] | 0 | 0
transporte | transporte |  | Brita | 34 | 1.3296 | 51.9332 | 0 | 0 | 0 |  |  | 0 | 0 | [6 empty] | 0 | 0
CLC100 | CLC100 | DER | C.L. concreto armado Tubo até 1,00 | 0 | 0 | 326.8199 | 3699.81 | 4026.6299 | 4860.14 | un |  | 0 | 0 | [6 empty] | 0 | 0
transporte | transporte |  | Cimento | 450 | 0.56408 | 202.404 | 0 | 0 | 0 |  |  | 0 | 0 | [6 empty] | 0 | 0
transporte | transporte |  | Areia | 25 | 1.6356 | 48.1369 | 0 | 0 | 0 |  |  | 0 | 0 | [6 empty] | 0 | 0
transporte | transporte |  | Brita | 34 | 1.9529 | 76.279 | 0 | 0 | 0 |  |  | 0 | 0 | [6 empty] | 0 | 0
CLC120 | CLC120 | DER | C.L. concreto armado Tubo até 1,20 | 0 | 0 | 451.8032 | 5102.89 | 5554.6932 | 6704.51 | un |  | 0 | 0 | [6 empty] | 0 | 0
transporte | transporte |  | Cimento | 450 | 0.7793 | 279.6281 | 0 | 0 | 0 |  |  | 0 | 0 | [6 empty] | 0 | 0
transporte | transporte |  | Areia | 25 | 2.2642 | 66.6347 | 0 | 0 | 0 |  |  | 0 | 0 | [6 empty] | 0 | 0
transporte | transporte |  | Brita | 34 | 2.702 | 105.5404 | 0 | 0 | 0 |  |  | 0 | 0 | [6 empty] | 0 | 0
CLC150 | CLC150 | DER | C.L. concreto armado Tubo até 1,50 | 0 | 0 | 700.9842 | 7709.16 | 8410.1442 | 10151.04 | un |  | 0 | 0 | [6 empty] | 0 | 0
transporte | transporte |  | Cimento | 450 | 1.2096 | 434.0369 | 0 | 0 | 0 |  |  | 0 | 0 | [6 empty] | 0 | 0
transporte | transporte |  | Areia | 25 | 3.5098 | 103.2928 | 0 | 0 | 0 |  |  | 0 | 0 | [6 empty] | 0 | 0
transporte | transporte |  | Brita | 34 | 4.1898 | 163.6545 | 0 | 0 | 0 |  |  | 0 | 0 | [6 empty] | 0 | 0
CLC200 | CLC200 | DER | C.L. concreto armado Tubo até 2,00 | 0 | 0 | 1105.4735 | 12178.23 | 13283.7035 | 16033.43 | un |  | 0 | 0 | [6 empty] | 0 | 0
transporte | transporte |  | Cimento | 450 | 1.9088 | 684.9081 | 0 | 0 | 0 |  |  | 0 | 0 | [6 empty] | 0 | 0
transporte | transporte |  | Areia | 25 | 5.528 | 162.6884 | 0 | 0 | 0 |  |  | 0 | 0 | [6 empty] | 0 | 0
transporte | transporte |  | Brita | 34 | 6.6021 | 257.877 | 0 | 0 | 0 |  |  | 0 | 0 | [6 empty] | 0 | 0
PVAH80 | PVAH80 | DER | P.V. Alvenaria H até 0,80 m Tubo até 0,40 + chaminé 1,00 m | 0 | 0 | 228.3662 | 2203.78 | 2432.1462 | 2935.6 | un |  | 0 | 0 | [6 empty] | 0 | 0
transporte | transporte |  | Cimento | 450 | 0.35276 | 126.5781 | 0 | 0 | 0 |  |  | 0 | 0 | [6 empty] | 0 | 0
transporte | transporte |  | Areia | 25 | 1.1888 | 34.9868 | 0 | 0 | 0 |  |  | 0 | 0 | [6 empty] | 0 | 0
transporte | transporte |  | Brita | 34 | 1.11 | 43.3566 | 0 | 0 | 0 |  |  | 0 | 0 | [6 empty] | 0 | 0
transporte | transporte |  | Tijolo | 28 | 0.54144 | 17.6726 | 0 | 0 | 0 |  |  | 0 | 0 | [6 empty] | 0 | 0
transporte | transporte |  | Cal | 400 | 0.018048 | 5.7721 | 0 | 0 | 0 |  |  | 0 | 0 | [6 empty] | 0 | 0
PVAH100 | PVAH100 | DER | P.V. Alvenaria H até 1,00 m Tubo até 0,60 + chaminé 1,00 m | 0 | 0 | 256.7643 | 2425.58 | 2682.3443 | 3237.59 | un |  | 0 | 0 | [5 empty] | x | 0 | 0
transporte | transporte |  | Cimento | 450 | 0.38489 | 138.1075 | 0 | 0 | 0 |  |  | 0 | 0 | [6 empty] | 0 | 0
transporte | transporte |  | Areia | 25 | 1.35 | 39.7296 | 0 | 0 | 0 |  |  | 0 | 0 | [6 empty] | 0 | 0
transporte | transporte |  | Brita | 34 | 1.1766 | 45.958 | 0 | 0 | 0 |  |  | 0 | 0 | [6 empty] | 0 | 0
transporte | transporte |  | Tijolo | 28 | 0.7614 | 24.8521 | 0 | 0 | 0 |  |  | 0 | 0 | [6 empty] | 0 | 0
transporte | transporte |  | Cal | 400 | 0.02538 | 8.117 | 0 | 0 | 0 |  |  | 0 | 0 | [6 empty] | 0 | 0
PVAH130 | PVAH130 | DER | P.V. Alvenaria H até 1,30 m Tubo até 0,80 + chaminé 1,00 m | 0 | 0 | 298.4774 | 2754.73 | 3053.2074 | 3685.22 | un |  | 0 | 0 | [6 empty] | 0 | 0
transporte | transporte |  | Cimento | 450 | 0.43281 | 155.3017 | 0 | 0 | 0 |  |  | 0 | 0 | [6 empty] | 0 | 0
transporte | transporte |  | Areia | 25 | 1.5798 | 46.4934 | 0 | 0 | 0 |  |  | 0 | 0 | [6 empty] | 0 | 0
transporte | transporte |  | Brita | 34 | 1.2654 | 49.4265 | 0 | 0 | 0 |  |  | 0 | 0 | [6 empty] | 0 | 0
transporte | transporte |  | Tijolo | 28 | 1.0913 | 35.6213 | 0 | 0 | 0 |  |  | 0 | 0 | [6 empty] | 0 | 0
transporte | transporte |  | Cal | 400 | 0.036378 | 11.6344 | 0 | 0 | 0 |  |  | 0 | 0 | [6 empty] | 0 | 0
PVAH150 | PVAH150 | DER | P.V. Alvenaria H até 1,50 m Tubo até 1,00 + chaminé 1,00 m | 0 | 0 | 324.7902 | 2966.42 | 3291.2102 | 3972.49 | un |  | 0 | 0 | [6 empty] | 0 | 0
transporte | transporte |  | Cimento | 450 | 0.46256 | 165.9743 | 0 | 0 | 0 |  |  | 0 | 0 | [6 empty] | 0 | 0
transporte | transporte |  | Areia | 25 | 1.7264 | 50.8077 | 0 | 0 | 0 |  |  | 0 | 0 | [6 empty] | 0 | 0
transporte | transporte |  | Brita | 34 | 1.3209 | 51.5944 | 0 | 0 | 0 |  |  | 0 | 0 | [6 empty] | 0 | 0
transporte | transporte |  | Tijolo | 28 | 1.3028 | 42.5247 | 0 | 0 | 0 |  |  | 0 | 0 | [6 empty] | 0 | 0
transporte | transporte |  | Cal | 400 | 0.043428 | 13.8891 | 0 | 0 | 0 |  |  | 0 | 0 | [6 empty] | 0 | 0
PVAH180 | PVAH180 | DER | P.V. Alvenaria H até 1,80 m Tubo até 1,20 + chaminé 1,00 m | 0 | 0 | 363.2232 | 3286.28 | 3649.5032 | 4404.95 | un |  | 0 | 0 | [6 empty] | 0 | 0
transporte | transporte |  | Cimento | 450 | 0.50537 | 181.3385 | 0 | 0 | 0 |  |  | 0 | 0 | [6 empty] | 0 | 0
transporte | transporte |  | Areia | 25 | 1.9364 | 56.9885 | 0 | 0 | 0 |  |  | 0 | 0 | [6 empty] | 0 | 0
transporte | transporte |  | Brita | 34 | 1.3875 | 54.1958 | 0 | 0 | 0 |  |  | 0 | 0 | [6 empty] | 0 | 0
transporte | transporte |  | Tijolo | 28 | 1.6328 | 53.2939 | 0 | 0 | 0 |  |  | 0 | 0 | [6 empty] | 0 | 0
transporte | transporte |  | Cal | 400 | 0.054426 | 17.4065 | 0 | 0 | 0 |  |  | 0 | 0 | [6 empty] | 0 | 0
PVMH80 | PVMH80 | DER | P.V. Pré-moldado H até 0,80 m Tubo até 0,40 + chaminé 1,00 m | 0 | 0 | 224.1573 | 1401.9 | 1626.0573 | 1962.65 | un |  | 0 | 0 | [6 empty] | 0 | 0
transporte | transporte |  | Cimento | 450 | 0.3825 | 137.2487 | 0 | 0 | 0 |  |  | 0 | 0 | [6 empty] | 0 | 0
transporte | transporte |  | Areia | 25 | 1.1484 | 33.7968 | 0 | 0 | 0 |  |  | 0 | 0 | [6 empty] | 0 | 0
transporte | transporte |  | Brita | 34 | 1.3598 | 53.1118 | 0 | 0 | 0 |  |  | 0 | 0 | [6 empty] | 0 | 0
PVMH100 | PVMH100 | DER | P.V. Pré-moldado H até 1,00 m Tubo até 0,60 + chaminé 1,00 m | 0 | 0 | 252.4881 | 1493.02 | 1745.5081 | 2106.83 | un |  | 0 | 0 | [6 empty] | 0 | 0
transporte | transporte |  | Cimento | 450 | 0.432 | 155.0102 | 0 | 0 | 0 |  |  | 0 | 0 | [6 empty] | 0 | 0
transporte | transporte |  | Areia | 25 | 1.2865 | 37.8626 | 0 | 0 | 0 |  |  | 0 | 0 | [6 empty] | 0 | 0
transporte | transporte |  | Brita | 34 | 1.5263 | 59.6153 | 0 | 0 | 0 |  |  | 0 | 0 | [6 empty] | 0 | 0
PVMH130 | PVMH130 | DER | P.V. Pré-moldado H até 1,30 m Tubo até 0,80 + chaminé 1,00 m | 0 | 0 | 294.04 | 1627.18 | 1921.22 | 2318.91 | un |  | 0 | 0 | [6 empty] | 0 | 0
transporte | transporte |  | Cimento | 450 | 0.5046 | 181.0606 | 0 | 0 | 0 |  |  | 0 | 0 | [6 empty] | 0 | 0
transporte | transporte |  | Areia | 25 | 1.4891 | 43.8257 | 0 | 0 | 0 |  |  | 0 | 0 | [6 empty] | 0 | 0
transporte | transporte |  | Brita | 34 | 1.7705 | 69.1538 | 0 | 0 | 0 |  |  | 0 | 0 | [6 empty] | 0 | 0
PVMH150 | PVMH150 | DER | P.V. Pré-moldado H até 1,50 m Tubo até 1,00 + chaminé 1,00 m | 0 | 0 | 373.0674 | 1851.62 | 2224.6874 | 2685.2 | un |  | 0 | 0 | [6 empty] | 0 | 0
transporte | transporte |  | Cimento | 450 | 0.6411 | 230.0395 | 0 | 0 | 0 |  |  | 0 | 0 | [6 empty] | 0 | 0
transporte | transporte |  | Areia | 25 | 1.8841 | 55.4476 | 0 | 0 | 0 |  |  | 0 | 0 | [6 empty] | 0 | 0
transporte | transporte |  | Brita | 34 | 2.2422 | 87.5803 | 0 | 0 | 0 |  |  | 0 | 0 | [6 empty] | 0 | 0
PVMH180 | PVMH180 | DER | P.V. Pré-moldado H até 1,80 m Tubo até 1,20 + chaminé 1,00 m | 0 | 0 | 468.5368 | 2119.03 | 2587.5668 | 3123.19 | un |  | 0 | 0 | [6 empty] | 0 | 0
transporte | transporte |  | Cimento | 450 | 0.80658 | 289.417 | 0 | 0 | 0 |  |  | 0 | 0 | [6 empty] | 0 | 0
transporte | transporte |  | Areia | 25 | 2.3576 | 69.3842 | 0 | 0 | 0 |  |  | 0 | 0 | [6 empty] | 0 | 0
transporte | transporte |  | Brita | 34 | 2.8094 | 109.7356 | 0 | 0 | 0 |  |  | 0 | 0 | [6 empty] | 0 | 0
PVCH80 | PVCH80 | DER | P.V. Concreto armado H até 0,80 m Tubo até 0,40 + chaminé 1,00 m | 0 | 0 | 224.1573 | 3215.9 | 3440.0573 | 4152.15 | un |  | 0 | 0 | [6 empty] | 0 | 0
transporte | transporte |  | Cimento | 450 | 0.3825 | 137.2487 | 0 | 0 | 0 |  |  | 0 | 0 | [6 empty] | 0 | 0
transporte | transporte |  | Areia | 25 | 1.1484 | 33.7968 | 0 | 0 | 0 |  |  | 0 | 0 | [6 empty] | 0 | 0
transporte | transporte |  | Brita | 34 | 1.3598 | 53.1118 | 0 | 0 | 0 |  |  | 0 | 0 | [6 empty] | 0 | 0
PVCH100 | PVCH100 | DER | P.V. Concreto armado H até 1,00 m Tubo até 0,60 + chaminé 1,00 m | 0 | 0 | 252.4881 | 3565.26 | 3817.7481 | 4608.02 | un |  | 0 | 0 | [6 empty] | 0 | 0
transporte | transporte |  | Cimento | 450 | 0.432 | 155.0102 | 0 | 0 | 0 |  |  | 0 | 0 | [6 empty] | 0 | 0
transporte | transporte |  | Areia | 25 | 1.2865 | 37.8626 | 0 | 0 | 0 |  |  | 0 | 0 | [6 empty] | 0 | 0
transporte | transporte |  | Brita | 34 | 1.5263 | 59.6153 | 0 | 0 | 0 |  |  | 0 | 0 | [6 empty] | 0 | 0
PVCH130 | PVCH130 | DER | P.V. Concreto armado H até 1,30 m Tubo até 0,80 + chaminé 1,00 m | 0 | 0 | 294.04 | 4078.7 | 4372.74 | 5277.9 | un |  | 0 | 0 | [6 empty] | 0 | 0
transporte | transporte |  | Cimento | 450 | 0.5046 | 181.0606 | 0 | 0 | 0 |  |  | 0 | 0 | [6 empty] | 0 | 0
transporte | transporte |  | Areia | 25 | 1.4891 | 43.8257 | 0 | 0 | 0 |  |  | 0 | 0 | [6 empty] | 0 | 0
transporte | transporte |  | Brita | 34 | 1.7705 | 69.1538 | 0 | 0 | 0 |  |  | 0 | 0 | [6 empty] | 0 | 0
PVCH150 | PVCH150 | DER | P.V. Concreto armado H até 1,50 m Tubo até 1,00 + chaminé 1,00 m | 0 | 0 | 373.0674 | 4962.6 | 5335.6674 | 6440.15 | un |  | 0 | 0 | [6 empty] | 0 | 0
transporte | transporte |  | Cimento | 450 | 0.6411 | 230.0395 | 0 | 0 | 0 |  |  | 0 | 0 | [6 empty] | 0 | 0
transporte | transporte |  | Areia | 25 | 1.8841 | 55.4476 | 0 | 0 | 0 |  |  | 0 | 0 | [6 empty] | 0 | 0
transporte | transporte |  | Brita | 34 | 2.2422 | 87.5803 | 0 | 0 | 0 |  |  | 0 | 0 | [6 empty] | 0 | 0
PVCH180 | PVCH180 | DER | P.V. Concreto armado H até 1,80 m Tubo até 1,20 + chaminé 1,00 m | 0 | 0 | 468.5368 | 6034.4 | 6502.9368 | 7849.04 | un |  | 0 | 0 | [6 empty] | 0 | 0
transporte | transporte |  | Cimento | 450 | 0.80658 | 289.417 | 0 | 0 | 0 |  |  | 0 | 0 | [6 empty] | 0 | 0
transporte | transporte |  | Areia | 25 | 2.3576 | 69.3842 | 0 | 0 | 0 |  |  | 0 | 0 | [6 empty] | 0 | 0
transporte | transporte |  | Brita | 34 | 2.8094 | 109.7356 | 0 | 0 | 0 |  |  | 0 | 0 | [6 empty] | 0 | 0
PVCH200 | PVCH200 | DER | P.V. Concreto armado H até 2,00 m Tubo até 1,50 + chaminé 1,00 m | 0 | 0 | 521.6299 | 6626.99 | 7148.6199 | 8628.38 | un |  | 0 | 0 | [6 empty] | 0 | 0
transporte | transporte |  | Cimento | 450 | 0.89754 | 322.0542 | 0 | 0 | 0 |  |  | 0 | 0 | [6 empty] | 0 | 0
transporte | transporte |  | Areia | 25 | 2.6274 | 77.3252 | 0 | 0 | 0 |  |  | 0 | 0 | [6 empty] | 0 | 0
transporte | transporte |  | Brita | 34 | 3.1298 | 122.2504 | 0 | 0 | 0 |  |  | 0 | 0 | [6 empty] | 0 | 0
PVCH250 | PVCH250 | DER | P.V. Concreto armado H até 2,50 m Tubo até 2,00 + chaminé 1,00 m | 0 | 0 | 648.9812 | 8092.02 | 8741.0012 | 10550.39 | un |  | 0 | 0 | [6 empty] | 0 | 0
transporte | transporte |  | Cimento | 450 | 1.118 | 401.1491 | 0 | 0 | 0 |  |  | 0 | 0 | [6 empty] | 0 | 0
transporte | transporte |  | Areia | 25 | 3.261 | 95.9713 | 0 | 0 | 0 |  |  | 0 | 0 | [6 empty] | 0 | 0
transporte | transporte |  | Brita | 34 | 3.8879 | 151.8607 | 0 | 0 | 0 |  |  | 0 | 0 | [6 empty] | 0 | 0
VIGA080 | VIGA080 | DER | Viga de Apoio em concreto marmado Tubo 0,80 | 0 | 0 | 64.4054 | 749.96 | 814.3654 | 982.94 | un |  | 0 | 0 | [6 empty] | 0 | 0
transporte | transporte |  | Cimento | 450 | 0.11253 | 40.378 | 0 | 0 | 0 |  |  | 0 | 0 | [6 empty] | 0 | 0
transporte | transporte |  | Areia | 25 | 0.31406 | 9.2428 | 0 | 0 | 0 |  |  | 0 | 0 | [6 empty] | 0 | 0
transporte | transporte |  | Brita | 34 | 0.37851 | 14.7846 | 0 | 0 | 0 |  |  | 0 | 0 | [6 empty] | 0 | 0
VIGA100 | VIGA100 | DER | Viga de Apoio em concreto marmado Tubo 1,00 | 0 | 0 | 70.0716 | 850.96 | 921.0316 | 1111.69 | un |  | 0 | 0 | [6 empty] | 0 | 0
transporte | transporte |  | Cimento | 450 | 0.12243 | 43.9303 | 0 | 0 | 0 |  |  | 0 | 0 | [6 empty] | 0 | 0
transporte | transporte |  | Areia | 25 | 0.34169 | 10.056 | 0 | 0 | 0 |  |  | 0 | 0 | [6 empty] | 0 | 0
transporte | transporte |  | Brita | 34 | 0.41181 | 16.0853 | 0 | 0 | 0 |  |  | 0 | 0 | [6 empty] | 0 | 0
VIGA120 | VIGA120 | DER | Viga de Apoio em concreto marmado Tubo 1,20 | 0 | 0 | 75.7378 | 971.4 | 1047.1378 | 1263.9 | un |  | 0 | 0 | [6 empty] | 0 | 0
transporte | transporte |  | Cimento | 450 | 0.13233 | 47.4827 | 0 | 0 | 0 |  |  | 0 | 0 | [6 empty] | 0 | 0
transporte | transporte |  | Areia | 25 | 0.36932 | 10.8691 | 0 | 0 | 0 |  |  | 0 | 0 | [6 empty] | 0 | 0
transporte | transporte |  | Brita | 34 | 0.44511 | 17.386 | 0 | 0 | 0 |  |  | 0 | 0 | [6 empty] | 0 | 0
DISSIPM | DISSIPM | DER | Dissipador de Energia c/Pedra de Mão tubo ø 0, 40 | 0 | 0 | 297.1718 | 968.15 | 1265.3218 | 1527.24 | un |  | 0 | 0 | [6 empty] | 0 | 0
transporte | transporte |  | Cimento | 450 | 0.38417 | 137.8479 | 0 | 0 | 0 |  |  | 0 | 0 | [6 empty] | 0 | 0
transporte | transporte |  | Areia | 25 | 1.5544 | 45.7448 | 0 | 0 | 0 |  |  | 0 | 0 | [6 empty] | 0 | 0
transporte | transporte |  | Brita | 34 | 2.9078 | 113.5791 | 0 | 0 | 0 |  |  | 0 | 0 | [6 empty] | 0 | 0
DISSIPM | DISSIPM | DER | Dissipador de Energia c/Pedra de Mão tubo ø 0, 60 | 0 | 0 | 367.168 | 1174.84 | 1542.008 | 1861.2 | un |  | 0 | 0 | [6 empty] | 0 | 0
transporte | transporte |  | Cimento | 450 | 0.47295 | 169.7039 | 0 | 0 | 0 |  |  | 0 | 0 | [6 empty] | 0 | 0
transporte | transporte |  | Areia | 25 | 1.9179 | 56.4438 | 0 | 0 | 0 |  |  | 0 | 0 | [6 empty] | 0 | 0
transporte | transporte |  | Brita | 34 | 3.6104 | 141.0203 | 0 | 0 | 0 |  |  | 0 | 0 | [6 empty] | 0 | 0
DISSIPM | DISSIPM | DER | Dissipador de Energia c/Pedra de Mão tubo ø 0, 80 | 0 | 0 | 588.3587 | 1839.37 | 2427.7287 | 2930.27 | un |  | 0 | 0 | [6 empty] | 0 | 0
transporte | transporte |  | Cimento | 450 | 0.75196 | 269.8183 | 0 | 0 | 0 |  |  | 0 | 0 | [6 empty] | 0 | 0
transporte | transporte |  | Areia | 25 | 3.0644 | 90.1847 | 0 | 0 | 0 |  |  | 0 | 0 | [6 empty] | 0 | 0
transporte | transporte |  | Brita | 34 | 5.8463 | 228.3557 | 0 | 0 | 0 |  |  | 0 | 0 | [6 empty] | 0 | 0
DISSIPM | DISSIPM | DER | Dissipador de Energia c/Pedra de Mão tubo ø 1,00 | 0 | 0 | 853.7718 | 2627.65 | 3481.4218 | 4202.08 | un |  | 0 | 0 | [6 empty] | 0 | 0
transporte | transporte |  | Cimento | 450 | 1.089 | 390.7586 | 0 | 0 | 0 |  |  | 0 | 0 | [6 empty] | 0 | 0
transporte | transporte |  | Areia | 25 | 4.4435 | 130.7716 | 0 | 0 | 0 |  |  | 0 | 0 | [6 empty] | 0 | 0
transporte | transporte |  | Brita | 34 | 8.5059 | 332.2416 | 0 | 0 | 0 |  |  | 0 | 0 | [6 empty] | 0 | 0
DISSIPM | DISSIPM | DER | Dissipador de Energia c/Pedra de Mão tubo ø 1,20 | 0 | 0 | 1160.877 | 3538.55 | 4699.427 | 5672.21 | un |  | 0 | 0 | [6 empty] | 0 | 0
transporte | transporte |  | Cimento | 450 | 1.474 | 528.9043 | 0 | 0 | 0 |  |  | 0 | 0 | [6 empty] | 0 | 0
transporte | transporte |  | Areia | 25 | 6.0317 | 177.5123 | 0 | 0 | 0 |  |  | 0 | 0 | [6 empty] | 0 | 0
transporte | transporte |  | Brita | 34 | 11.6349 | 454.4604 | 0 | 0 | 0 |  |  | 0 | 0 | [6 empty] | 0 | 0
DISSIPM | DISSIPM | DER | Dissipador de Energia c/Pedra de Mão tubo ø 1,50 | 0 | 0 | 1921.8972 | 5739.62 | 7661.5172 | 9247.45 | un |  | 0 | 0 | [6 empty] | 0 | 0
transporte | transporte |  | Cimento | 450 | 2.4197 | 868.226 | 0 | 0 | 0 |  |  | 0 | 0 | [6 empty] | 0 | 0
transporte | transporte |  | Areia | 25 | 9.9547 | 292.9656 | 0 | 0 | 0 |  |  | 0 | 0 | [6 empty] | 0 | 0
transporte | transporte |  | Brita | 34 | 19.4753 | 760.7056 | 0 | 0 | 0 |  |  | 0 | 0 | [6 empty] | 0 | 0
EEEE001 | EEEE001 | DER | ENSAIO DE ORÇAMENTO 1 | 0 | 0 | 0 | 0 | 0 | 0 | un |  | 0 | 0 | [6 empty] | 0 | 0
transporte | transporte |  | Cimento | 450 | 0 | 0 | 0 |  | 0 |  |  | 0 | 0 | [6 empty] | 0 | 0
transporte | transporte |  | Areia | 25 | 0 | 0 | 0 |  | 0 |  |  | 0 | 0 | [6 empty] | 0 | 0
transporte | transporte |  | Brita | 34 | 0 | 0 | 0 |  | 0 |  |  | 0 | 0 | [6 empty] | 0 | 0
transporte | transporte |  | Tijolo | 28 | 0 | 0 | 0 |  | 0 |  |  | 0 | 0 | [6 empty] | 0 | 0
transporte | transporte |  | Cal | 400 | 0 | 0 | 0 |  | 0 |  |  | 0 | 0 | [6 empty] | 0 | 0
EEEE002 | EEEE002 | DER | ENSAIO DE ORÇAMENTO 2 | 0 | 0 | 0 | 0 | 0 | 0 | un |  | 0 | 0 | [6 empty] | 0 | 0
transporte | transporte |  | Cimento | 450 | 0 | 0 | 0 |  | 0 |  |  | 0 | 0 | [6 empty] | 0 | 0
transporte | transporte |  | Areia | 25 | 0 | 0 | 0 |  | 0 |  |  | 0 | 0 | [6 empty] | 0 | 0
transporte | transporte |  | Brita | 34 | 0 | 0 | 0 |  | 0 |  |  | 0 | 0 | [6 empty] | 0 | 0
transporte | transporte |  | Tijolo | 28 | 0 | 0 | 0 |  | 0 |  |  | 0 | 0 | [6 empty] | 0 | 0
transporte | transporte |  | Cal | 400 | 0 | 0 | 0 |  | 0 |  |  | 0 | 0 | [6 empty] | 0 | 0
EEEE003 | EEEE003 | DER | ENSAIO DE ORÇAMENTO 3 | 0 | 0 | 0 | 0 | 0 | 0 | un |  | 0 | 0 | [6 empty] | 0 | 0
transporte | transporte |  | Cimento | 450 | 0 | 0 | 0 |  | 0 |  |  | 0 | 0 | [6 empty] | 0 | 0
transporte | transporte |  | Areia | 25 | 0 | 0 | 0 |  | 0 |  |  | 0 | 0 | [6 empty] | 0 | 0
transporte | transporte |  | Brita | 34 | 0 | 0 | 0 |  | 0 |  |  | 0 | 0 | [6 empty] | 0 | 0
transporte | transporte |  | Tijolo | 28 | 0 | 0 | 0 |  | 0 |  |  | 0 | 0 | [6 empty] | 0 | 0
transporte | transporte |  | Cal | 400 | 0 | 0 | 0 |  | 0 |  |  | 0 | 0 | [6 empty] | 0 | 0
EEEE004 | EEEE004 | DER | ENSAIO DE ORÇAMENTO 4 | 0 | 0 | 0 | 0 | 0 | 0 | un |  | 0 | 0 | [6 empty] | 0 | 0
transporte | transporte |  | Cimento | 450 | 0 | 0 | 0 |  | 0 |  |  | 0 | 0 | [6 empty] | 0 | 0
transporte | transporte |  | Areia | 25 | 0 | 0 | 0 |  | 0 |  |  | 0 | 0 | [6 empty] | 0 | 0
transporte | transporte |  | Brita | 34 | 0 | 0 | 0 |  | 0 |  |  | 0 | 0 | [6 empty] | 0 | 0
transporte | transporte |  | Tijolo | 28 | 0 | 0 | 0 |  | 0 |  |  | 0 | 0 | [6 empty] | 0 | 0
transporte | transporte |  | Cal | 400 | 0 | 0 | 0 |  | 0 |  |  | 0 | 0 | [6 empty] | 0 | 0
EEEE005 | EEEE005 | DER | ENSAIO DE ORÇAMENTO 5 | 0 | 0 | 0 | 0 | 0 | 0 | un |  | 0 | 0 | [6 empty] | 0 | 0
transporte | transporte |  | Cimento | 450 | 0 | 0 | 0 |  | 0 |  |  | 0 | 0 | [6 empty] | 0 | 0
transporte | transporte |  | Areia | 25 | 0 | 0 | 0 |  | 0 |  |  | 0 | 0 | [6 empty] | 0 | 0
transporte | transporte |  | Brita | 34 | 0 | 0 | 0 |  | 0 |  |  | 0 | 0 | [6 empty] | 0 | 0
transporte | transporte |  | Tijolo | 28 | 0 | 0 | 0 |  | 0 |  |  | 0 | 0 | [6 empty] | 0 | 0
transporte | transporte |  | Cal | 400 | 0 | 0 | 0 |  | 0 |  |  | 0 | 0 | [6 empty] | 0 | 0
EEEE006 | EEEE006 | DER | ENSAIO DE ORÇAMENTO 6 | 0 | 0 | 0 | 0 | 0 | 0 | un |  | 0 | 0 | [6 empty] | 0 | 0
transporte | transporte |  | Cimento | 450 | 0 | 0 | 0 |  | 0 |  |  | 0 | 0 | [6 empty] | 0 | 0
transporte | transporte |  | Areia | 25 | 0 | 0 | 0 |  | 0 |  |  | 0 | 0 | [6 empty] | 0 | 0
transporte | transporte |  | Brita | 34 | 0 | 0 | 0 |  | 0 |  |  | 0 | 0 | [6 empty] | 0 | 0
transporte | transporte |  | Tijolo | 28 | 0 | 0 | 0 |  | 0 |  |  | 0 | 0 | [6 empty] | 0 | 0
transporte | transporte |  | Cal | 400 | 0 | 0 | 0 |  | 0 |  |  | 0 | 0 | [6 empty] | 0 | 0
EEEE007 | EEEE007 | DER | ENSAIO DE ORÇAMENTO 7 | 0 | 0 | 0 | 0 | 0 | 0 | un |  | 0 | 0 | [6 empty] | 0 | 0
transporte | transporte |  | Cimento | 450 | 0 | 0 | 0 |  | 0 |  |  | 0 | 0 | [6 empty] | 0 | 0
transporte | transporte |  | Areia | 25 | 0 | 0 | 0 |  | 0 |  |  | 0 | 0 | [6 empty] | 0 | 0
transporte | transporte |  | Brita | 34 | 0 | 0 | 0 |  | 0 |  |  | 0 | 0 | [6 empty] | 0 | 0
transporte | transporte |  | Tijolo | 28 | 0 | 0 | 0 |  | 0 |  |  | 0 | 0 | [6 empty] | 0 | 0
transporte | transporte |  | Cal | 400 | 0 | 0 | 0 |  | 0 |  |  | 0 | 0 | [6 empty] | 0 | 0
EEEE008 | EEEE008 | DER | ENSAIO DE ORÇAMENTO 8 | 0 | 0 | 0 | 0 | 0 | 0 | un |  | 0 | 0 | [6 empty] | 0 | 0
transporte | transporte |  | Cimento | 450 | 0 | 0 | 0 |  | 0 |  |  | 0 | 0 | [6 empty] | 0 | 0
transporte | transporte |  | Areia | 25 | 0 | 0 | 0 |  | 0 |  |  | 0 | 0 | [6 empty] | 0 | 0
transporte | transporte |  | Brita | 34 | 0 | 0 | 0 |  | 0 |  |  | 0 | 0 | [6 empty] | 0 | 0
transporte | transporte |  | Tijolo | 28 | 0 | 0 | 0 |  | 0 |  |  | 0 | 0 | [6 empty] | 0 | 0
transporte | transporte |  | Cal | 400 | 0 | 0 | 0 |  | 0 |  |  | 0 | 0 | [6 empty] | 0 | 0
EEEE009 | EEEE009 | DER | ENSAIO DE ORÇAMENTO 9 | 0 | 0 | 0 | 0 | 0 | 0 | un |  | 0 | 0 | [6 empty] | 0 | 0
transporte | transporte |  | Cimento | 450 | 0 | 0 | 0 |  | 0 |  |  | 0 | 0 | [6 empty] | 0 | 0
transporte | transporte |  | Areia | 25 | 0 | 0 | 0 |  | 0 |  |  | 0 | 0 | [6 empty] | 0 | 0
transporte | transporte |  | Brita | 34 | 0 | 0 | 0 |  | 0 |  |  | 0 | 0 | [6 empty] | 0 | 0
transporte | transporte |  | Tijolo | 28 | 0 | 0 | 0 |  | 0 |  |  | 0 | 0 | [6 empty] | 0 | 0
transporte | transporte |  | Cal | 400 | 0 | 0 | 0 |  | 0 |  |  | 0 | 0 | [6 empty] | 0 | 0
EEEE010 | EEEE010 | DER | ENSAIO DE ORÇAMENTO 10 | 0 | 0 | 0 | 0 | 0 | 0 | un |  | 0 | 0 | [6 empty] | 0 | 0
transporte | transporte |  | Cimento | 450 | 0 | 0 | 0 |  | 0 |  |  | 0 | 0 | [6 empty] | 0 | 0
transporte | transporte |  | Areia | 25 | 0 | 0 | 0 |  | 0 |  |  | 0 | 0 | [6 empty] | 0 | 0
transporte | transporte |  | Brita | 34 | 0 | 0 | 0 |  | 0 |  |  | 0 | 0 | [6 empty] | 0 | 0
transporte | transporte |  | Tijolo | 28 | 0 | 0 | 0 |  | 0 |  |  | 0 | 0 | [6 empty] | 0 | 0
transporte | transporte |  | Cal | 400 | 0 | 0 | 0 |  | 0 |  |  | 0 | 0 | [6 empty] | 0 | 0
|  |  | SERVIÇOS EXTRAS - DRENAGEM | 0 | 0 | 0 | 0 | 0 | 0 |  |  | 0 | 0 | [6 empty] | 0 | 0
|  |  | 0 | 0 | 0 | 0 | 0 |  | 0 |  |  | 0 | 0 | [6 empty] | 0 | 0
|  |  | 0 | 0 | 0 | 0 | 0 |  | 0 |  |  | 0 | 0 | [6 empty] | 0 | 0
|  |  | 0 | 0 | 0 | 0 | 0 |  | 0 |  |  | 0 | 0 | [6 empty] | 0 | 0
|  |  | 0 | 0 | 0 | 0 | 0 |  | 0 |  |  | 0 | 0 | [6 empty] | 0 | 0
|  |  | 0 | 0 | 0 | 0 | 0 |  | 0 |  |  | 0 | 0 | [6 empty] | 0 | 0
|  |  | 0 | 0 | 0 | 0 | 0 |  | 0 |  |  | 0 | 0 | [6 empty] | 0 | 0
|  |  | 0 | 0 | 0 | 0 | 0 |  | 0 |  |  | 0 | 0 | [6 empty] | 0 | 0
|  |  | 0 | 0 | 0 | 0 | 0 |  | 0 |  |  | 0 | 0 | [6 empty] | 0 | 0
|  |  | 0 | 0 | 0 | 0 | 0 |  | 0 |  |  | 0 | 0 | [6 empty] | 0 | 0
|  |  | 0 | 0 | 0 | 0 | 0 |  | 0 |  |  | 0 | 0 | [6 empty] | 0 | 0
|  |  | 0 | 0 | 0 | 0 | 0 |  | 0 |  |  | 0 | 0 | [6 empty] | 0 | 0
|  |  | 0 | 0 | 0 | 0 | 0 |  | 0 |  |  | 0 | 0 | [6 empty] | 0 | 0
|  |  | 0 | 0 | 0 | 0 | 0 |  | 0 |  |  | 0 | 0 | [6 empty] | 0 | 0
|  |  | 0 | 0 | 0 | 0 | 0 |  | 0 |  |  | 0 | 0 | [6 empty] | 0 | 0
|  |  | 0 | 0 | 0 | 0 | 0 |  | 0 |  |  | 0 | 0 | [6 empty] | 0 | 0
|  |  | 0 | 0 | 0 | 0 | 0 |  | 0 |  |  | 0 | 0 | [6 empty] | 0 | 0
|  |  | 0 | 0 | 0 | 0 | 0 |  | 0 |  |  | 0 | 0 | [6 empty] | 0 | 0
|  |  | 0 | 0 | 0 | 0 | 0 |  | 0 |  |  | 0 | 0 | [6 empty] | 0 | 0
|  |  | 0 | 0 | 0 | 0 | 0 |  | 0 |  |  | 0 | 0 | [6 empty] | 0 | 0
|  |  | 0 | 0 | 0 | 0 | 0 |  | 0 |  |  | 0 | 0 | [6 empty] | 0 | 0
|  |  | 0 | 0 | 0 | 0 | 0 |  | 0 |  |  | 0 | 0 | [6 empty] | 0 | 0
|  |  | 0 | 0 | 0 | 0 | 0 |  | 0 |  |  | 0 | 0 | [6 empty] | 0 | 0
|  |  | 0 | 0 | 0 | 0 | 0 |  | 0 |  |  | 0 | 0 | [6 empty] | 0 | 0
|  |  | 0 | 0 | 0 | 0 | 0 |  | 0 |  |  | 0 | 0 | [6 empty] | 0 | 0
|  |  | 0 | 0 | 0 | 0 | 0 |  | 0 |  |  | 0 | 0 | [6 empty] | 0 | 0
|  |  | 0 | 0 | 0 | 0 | 0 |  | 0 |  |  | 0 | 0 | [6 empty] | 0 | 0
|  |  | 0 | 0 | 0 | 0 | 0 |  | 0 |  |  | 0 | 0 | [6 empty] | 0 | 0
|  |  | 0 | 0 | 0 | 0 | 0 |  | 0 |  |  | 0 | 0 | [6 empty] | 0 | 0
|  |  | 0 | 0 | 0 | 0 | 0 |  | 0 |  |  | 0 | 0 | [6 empty] | 0 | 0
|  |  | 0 | 0 | 0 | 0 | 0 |  | 0 |  |  | 0 | 0 | [6 empty] | 0 | 0
|  |  | 0 | 0 | 0 | 0 | 0 |  | 0 |  |  | 0 | 0 | [6 empty] | 0 | 0
| 11 |  | ENSAIOS TECNOLÓGICOS | 0 | 0 |  | 0 | 0 | 0 |  |  | 0 | 0 | 1255.41 | X | x | x | x | x | 0 | 0
|  |  | (Os custos com mobilização e desmobilização de equipe e equipamentos para a extração de amostras para os ensaios tecnológicos, exceto da capa asfáltica, serão de responsabilidade da empresa executora da obra.) | 0 | 0 |  | 0 | 0 | 0 |  |  | 0 | 0 |  | X | x | x | x | x | 0 | 0
| 8.1 | DAER/RS | Ensaio de Massa Específica - In Situ - Método Frasco de Areia (Grau de Compactação) - Terraplenagem | 0 | 0 | 0 | 163.62 | 163.62 | 197.49 | un |  | 0 | 0 | [5 empty] | x | 0 | 0
| 8.1 | DAER/RS | Ensaio de Massa Específica - In Situ - Método Frasco de Areia (Grau de Compactação) - Reforço do Subleito | 0 | 0 | 0 | 163.62 | 163.62 | 197.49 | un |  | 0 | 0 | [6 empty] | 0 | 0
| 8.1 | DAER/RS | Ensaio de Massa Específica - In Situ - Método Frasco de Areia (Grau de Compactação) - Regularização e Compactação do Subleito | 0 | 0 | 0 | 163.62 | 163.62 | 197.49 | un | 1 | 197.49 | 197.49 |  |  | x | x | x | x | 0 | 0
| 8.1 | DAER/RS | Ensaio de Massa Específica - In Situ - Método Frasco de Areia (Grau de Compactação) - Sub-base | 0 | 0 | 0 | 163.62 | 163.62 | 197.49 | un |  | 0 | 0 | [6 empty] | 0 | 0
| 8.1 | DAER/RS | Ensaio de Massa Específica - In Situ - Método Frasco de Areia (Grau de Compactação) - Base | 0 | 0 | 0 | 163.62 | 163.62 | 197.49 | un | 1 | 197.49 | 197.49 |  |  | x | x | x | x | 0 | 0
| 5.1 | DAER/RS | Ensaio de Granulometria do Agregado | 0 | 0 | 0 | 148.02 | 148.02 | 178.66 | un | 1 | 178.66 | 178.66 |  |  | x | x | x | x | 0 | 0
| 74022/27 | SEIL/2016 | Ensaio de Controle de Taxa de Aplicação de Ligante Betuminoso | 0 | 0 | 0 | 79.56 | 79.56 | 96.03 | un | 1 | 96.03 | 96.03 |  |  | x | x | x | x | 0 | 0
| 74022/50 | SEIL/2016 | Ensaio de Determinação da Taxa de Espalhamento do Agregado | 0 | 0 | 0 | 46.59 | 46.59 | 56.23 | un |  | 0 | 0 | [6 empty] | 0 | 0
| 7.4 | DAER/RS | Ensaio de Percentagem de Betume - Misturas Betuminosas | 0 | 0 | 0 | 175.82 | 175.82 | 212.21 | un | 1 | 212.21 | 212.21 |  |  | x | x | x | x | 0 | 0
| 74022/53 | SEIL/2016 | Ensaio de Controle do Grau de Compactação da Mistura Asfáltica | 0 | 0 | 0 | 83.84 | 83.84 | 101.19 | un | 1 | 101.19 | 101.19 |  |  | x | x | x | x | 0 | 0
| 74022/56 | SEIL/2016 | Ensaio de Densidade do Material Betuminoso | 0 | 0 | 0 | 48.16 | 48.16 | 58.13 | un | 1 | 58.13 | 58.13 |  |  | x | x | x | x | 0 | 0
| 74022/55 | SEIL/2016 | Ensaio de tracao por compressao diametral - misturas betuminosas | 0 | 0 | 0 | 99.15 | 99.15 | 119.67 | un |  | 0 | 0 | [6 empty] | 0 | 0
| 7.1 | DAER/RS | Extração de corpo de prova de concreto asfáltico com sonda rotativa | 0 | 0 | 0 | 97.91 | 97.91 | 118.18 | un | 1 | 118.18 | 118.18 |  |  | x | x | x | x | 0 | 0
| 3.20 | DAER/RS | Mobilização e desmobilização de equipamento e equipe para extração de corpos de prova da capa asfáltica. | 0 | 0 | 0 | 4850.2 | 4850.2 | 5854.19 | gb |  | 0 | 0 | [5 empty] | x | 0 | 0
|  |  | SERVIÇOS EXTRAS - ENSAIOS TECNOLÓGICOS | 0 | 0 | 0 | 0 | 0 | 0 |  |  | 0 | 0 |  | y | x | x |  |  | 0 | 0
| 09.03.02 | DAER/RS | Ensaio de Abrasão Los Angeles - Macadame seco com brita graduada | 0 | 0 | 0 | 310.23 | 310.23 | 374.45 | un |  | 0 | 0 | [6 empty] | 0 | 0
| 09.03.02a | DAER/RS | Ensaio de Abrasão Los Angeles - rachão sem britagem | 0 | 0 | 0 | 310.23 | 310.23 | 374.45 | un |  | 0 | 0 | [6 empty] | 0 | 0
| 09.07.01 | DAER/RS | Viga Benkelman (levantamento por pista de 20m em 20m alternando a faixa) - (km.pista) | 0 | 0 | 0 | 82.89 | 82.89 | 100.05 | km |  | 0 | 0 | [6 empty] | 0 | 0
| Fazer Cotação | fonte da cotação | Determinação do Abatimento (Slump Test) - aproximadamente 1 teste por caminhão betoneira. Considerando caminhão de 8m3 | 0 | 0 | 0 | 0 |  | 0 | un |  | 0 | 0 | [6 empty] | 0 | 0
| Fazer Cotação | fonte da cotação | Determinação de Resistência a Compressão por Moldagem, Cura e Ruptura de Corpos de Provas Cilíndricos. Moldagem de 4 corpos de prova por caminhão. | 0 | 0 | 0 | 0 |  | 0 | un |  | 0 | 0 | [6 empty] | 0 | 0
| Fazer Cotação | fonte da cotação | Determinação de Resistência a Tração na Flexão por Moldagem, Cura e Ruptura de Corpos de Provas Prismáticos (estimativa 2 corpos de prova a cada 50m3) | 0 | 0 | 0 | 0 |  | 0 | un |  | 0 | 0 | [6 empty] | 0 | 0
| Fazer Cotação | fonte da cotação | Mobilização e Desmobilização de Equipamento e Equipe para as concretagens, rompimento dos corpos de prova moldados na obra e coletas de corpos de prova. (sendo considerado 4 diárias) | 0 | 0 | 0 | 0 |  | 0 | gb |  | 0 | 0 | [6 empty] | 0 | 0
| 74022/27 | SEIL | Ensaio de Controle de Taxa de Aplicação de Ligante Betuminoso - pintura de ligação | 0 | 0 | 0 | 79.56 | 79.56 | 96.03 | un | 1 | 96.03 | 96.03 |  |  | x | x | x | x | 0 | 0
| 0 | 0 | 0 | 0 | 0 | 0 | 0 |  | 0 | 0 |  | 0 | 0 | [6 empty] | 0 | 0
|  |  | 0 | 0 | 0 | 0 | 0 |  | 0 |  |  | 0 | 0 | [6 empty] | 0 | 0
|  |  | 0 | 0 | 0 | 0 | 0 |  | 0 |  |  | 0 | 0 | [6 empty] | 0 | 0
x |  |  | 0 | 0 | 0 | 0 | 0 |  | 0 |  |  | 0 | 0 | [6 empty] | 0 | 0
x |  |  | 0 | 0 | 0 | 0 | 0 |  | 0 |  |  | 0 | 0 | [6 empty] | 0 | 0
x |  |  | 0 | 0 | 0 | 0 | 0 |  | 0 |  |  | 0 | 0 | [6 empty] | 0 | 0
x |  |  | 0 | 0 | 0 | 0 | 0 |  | 0 |  |  | 0 | 0 | [6 empty] | 0 | 0
x |  |  | 0 | 0 | 0 | 0 | 0 |  | 0 |  |  | 0 | 0 | [6 empty] | 0 | 0
x |  |  | 0 | 0 | 0 | 0 | 0 |  | 0 |  |  | 0 | 0 | [6 empty] | 0 | 0
x |  |  | 0 | 0 | 0 | 0 | 0 |  | 0 |  |  | 0 | 0 | [6 empty] | 0 | 0
x |  |  | 0 | 0 | 0 | 0 | 0 |  | 0 |  |  | 0 | 0 | [6 empty] | 0 | 0
x |  |  | 0 | 0 | 0 | 0 | 0 |  | 0 |  |  | 0 | 0 | [6 empty] | 0 | 0
x |  |  | 0 | 0 | 0 | 0 | 0 |  | 0 |  |  | 0 | 0 | [6 empty] | 0 | 0
x |  |  | 0 | 0 | 0 | 0 | 0 |  | 0 |  |  | 0 | 0 | [6 empty] | 0 | 0
|  |  | 0 | 0 | 0 | 0 | 0 |  | 0 |  |  | 0 | 0 | [6 empty] | 0 | 0
|  |  | 0 | 0 | 0 | 0 | 0 |  | 0 |  |  | 0 | 0 | [6 empty] | 0 | 0
|  |  | 0 | 0 | 0 | 0 | 0 |  | 0 |  |  | 0 | 0 | [6 empty] | 0 | 0
|  |  | 0 | 0 | 0 | 0 | 0 |  | 0 |  |  | 0 | 0 | [6 empty] | 0 | 0
|  |  | 0 | 0 | 0 | 0 | 0 |  | 0 |  |  | 0 | 0 | [6 empty] | 0 | 0
|  |  | 0 | 0 | 0 | 0 | 0 |  | 0 |  |  | 0 | 0 | [6 empty] | 0 | 0
|  |  | 0 | 0 | 0 | 0 | 0 |  | 0 |  |  | 0 | 0 | [6 empty] | 0 | 0
|  |  | 0 | 0 | 0 | 0 | 0 |  | 0 |  |  | 0 | 0 | [6 empty] | 0 | 0
|  |  | 0 | 0 | 0 | 0 | 0 |  | 0 |  |  | 0 | 0 | [6 empty] | 0 | 0
| x | [13 empty] | x | x | x | x | x
| Data Base da aprovação do Orçamento (Decreto 10.086/22 do Paraná, que regulamenta a Lei 14.133/21): 28/8/2023 | [11 empty] | PREÇO GLOBAL | 73056.21 | x | x | x | x | x
| x | [13 empty] | x | x | x | x | x
73056.21
| x |  | TOTAL DO PAVIMENTO (1-2-3-4-5) | [9 empty] | 52722.18 | 52722.18 |  | x | x | x | x
| x |  | TOTAL DE URBANISMO E SINALIZAÇÃO(6-7) | [9 empty] | 10796.81 | 10796.81 | x | x | x | x | x
| x |  | TOTAL DE ILUMINAÇÃO PÚBLICA (8) | [9 empty] | 0 | 0 | x | x | x | x | x
| x |  | TOTAL DE SEVIÇOS DIVERSOS (9) | [9 empty] | 0 | 0 | x | x | x | x | x
| x |  | TOTAL DE DRENAGEM (10) | [9 empty] | 8281.81 | 8281.81 | x | x | x | x | x
| x |  | TOTAL DE ENSAIOS TECNOLÓGICOS (11) | [9 empty] | 1255.41 | 1255.41 | x | x | x | x | x
| x | [9 empty] | ÁREA ATUAL (m2): |  | 315.1 | 231.8509 | x | x | x | x | x
| x | [6 empty] | 1171049.8182 | 1413420.26 | [5 empty] | x | x | x | x | x
| x | [6 empty] | 1169198.7147 | 1418822.27 | [5 empty] | x | x | x | x | x
| x | [11 empty] | 73056.21 | 73056.21 | x | x | x | x | x
'
.
ATUALIZAR A TABELA DO BDI PARA O CÁLCULO CORRETO DOS PREÇOS UNITÁRIOS. E AJUSTAR AS DMT's NA PASTA ESPECÍFICA E AS DEMAIS NA PASTA DA GLOBAL
Utilizar a função
"=ARRED( ;2)"
com 2 casas decimais
para calcular os quantitativos
Ex: =ARRED(23,45*0,05;2)
Note on K1: Ruy José da Costa: FILTRO PARA EDITAL "CARTILHA"
Note on M1: Ruy José da Costa: FILTRO PARA EDITAL "CARTILHA"
Note on O1: Ruy José da Costa: FILTRO PARA EDITAL "CARTILHA"
Note on K3: Ruy José da Costa: FILTRO PARA EDITAL "ANEXO"
Note on L3: Ruy José da Costa: FILTRO PARA EDITAL "ANEXO"
Note on H26: =MF3 pré x 0,50294
Note on H27: =MF3 pré x 0,33088
Note on H28: =MF3 pré x 0,411765
Note on D543: [Comentário encadeado] Sua versão do Excel permite que você leia este comentário encadeado, no entanto, as edições serão removidas se o arquivo for aberto em uma versão mais recente do Excel. Saiba mais: https://go.microsoft.com/fwlink/?linkid=870924 Comentário: UMP = 100 +/- 20 MM, EXCLUI SERVICO DE BOMBEAMENTO (NBR 8953) I 42409 AGENTE DE CURA, PROTETOR DA EVAPORACAO DA AGUA DE HIDRATACAO DO CONCRETO KG CR 0,4000000 10,10 4,04 C 88262 CARPINTEIRO DE FORMAS COM ENCARGOS COMPLEMENTARES H C 0,0574000 28,10 1,61 C 88309 PEDREIRO COM ENCARGOS COMPLEMENTARES H C 0,1105000 28,38 3,13 C 88316 SERVENTE COM ENCARGOS COMPLEMENTARES H C 0,1966000 21,87 4,29 C 95270 RÉGUA VIBRATÓRIA DUPLA PARA CONCRETO, PESO DE 60KG, COMPRIMENTO 4 M, COM M CHP AS 0,0134000 10,23 0,13 OTOR A GASOLINA, POTÊNCIA 5,5 HP - CHP DIURNO. AF_09/2016 SINAPI - SISTEMA NACIONAL DE PESQUISA DE CUSTOS E ÍNDICES DA CONSTRUÇÃO CIVIL 1 3124 de 3786 PCI.818.01 - CUSTOS DE COMPOSIÇÕES ANALÍTICO DATA DE EMISSÃO:15/03/2022 01:02:41 ENCARGOS SOCIAIS SOBRE PREÇOS DA MÃO-DE-OBRA: 115,11%(HORA) 71,83%(MÊS) ABRANGENCIA: NACIONAL DATA REFERENCIA TECNICA: 14/03/2022 VÍNCULO : CAIXA REFERENCIAL C 97089 ARMAÇÃO PARA EXECUÇÃO DE RADIER, PISO DE CONCRETO OU LAJE SOBRE SOLO, COM KG CR 0,0180000 22,49 0,40 USO DE TELA Q-113. AF_09/2021 C 97113 APLICAÇÃO DE LONA PLÁSTICA PARA EXECUÇÃO DE PAVIMENTOS DE CONCRETO. AF_11/ M2 CR 1,1280000 2,29 2,58 2017 C 97114 EXECUÇÃO DE JUNTAS DE CONTRAÇÃO PARA PAVIMENTOS DE CONCRETO. AF_11/2017 M CR 0,2000000 0,45 0,09 C 97115 APLICAÇÃO DE GRAXA EM BARRAS DE TRANSFERÊNCIA PARA EXECUÇÃO DE PAVIMENTO D KG CR 0,0584000 46,63 2,72 E CONCRETO. AF_11/2017 C 97117 BARRAS DE TRANSFERÊNCIA, AÇO CA-25 DE 20,0 MM, PARA EXECUÇÃO DE PAVIMENTO KG CR 0,8220000 19,27 15,83 DE CONCRETO FORNECIMENTO E INSTALAÇÃO. AF_11/2017 C 97120 BARRAS DE LIGAÇÃO, AÇO CA-50 DE 10 MM, PARA EXECUÇÃO DE PAVIMENTO DE CONCR KG CR 0,3398000 11,61 3,94 ETO FORNECIMENTO E INSTALAÇÃO. AF_11/2017 MATERIAL : 91,38 89,2202060 % MAO DE OBRA : 11,04 10,7797940 % TOTAL COMPOSIÇÃO : 102,42 100,0000000 % - ORIGEM DE PREÇO: AS 97105 EXECUÇÃO DE PAVIMENTO DE CONCRETO SIMPLES (PCS), FCK = 40 MPA, CAMADA COM M2 ESPESSURA DE 17,5 CM. AF_11/2017 I 2692 DESMOLDANTE PROTETOR PARA FORMAS DE MADEIRA, DE BASE OLEOSA EMULSIONADA EM L CR 0,0020000 5,96 0,01 AGUA I 4517 SARRAFO *2,5 X 7,5* CM EM PINUS, MISTA OU EQUIVALENTE DA REGIAO - BRUTA M CR 0,1667000 2,02 0,33 I 5069 PREGO DE ACO POLIDO COM CABECA 17 X 27 (2 1/2 X 11) KG CR 0,0067000 20,42 0,13 I 6189 TABUA NAO APARELHADA *2,5 X 30* CM, EM MACARANDUBA, ANGELIM OU EQUIVALENTE M CR 0,0292000 37,54 1,09 DA REGIAO - BRUTA
Note on D544: [Comentário encadeado] Sua versão do Excel permite que você leia este comentário encadeado, no entanto, as edições serão removidas se o arquivo for aberto em uma versão mais recente do Excel. Saiba mais: https://go.microsoft.com/fwlink/?linkid=870924 Comentário: 97105 EXECUÇÃO DE PAVIMENTO DE CONCRETO SIMPLES (PCS), FCK = 40 MPA, CAMADA COM M2 ESPESSURA DE 17,5 CM. AF_11/2017 I 2692 DESMOLDANTE PROTETOR PARA FORMAS DE MADEIRA, DE BASE OLEOSA EMULSIONADA EM L CR 0,0020000 5,96 0,01 AGUA I 4517 SARRAFO *2,5 X 7,5* CM EM PINUS, MISTA OU EQUIVALENTE DA REGIAO - BRUTA M CR 0,1667000 2,02 0,33 I 5069 PREGO DE ACO POLIDO COM CABECA 17 X 27 (2 1/2 X 11) KG CR 0,0067000 20,42 0,13 I 6189 TABUA NAO APARELHADA *2,5 X 30* CM, EM MACARANDUBA, ANGELIM OU EQUIVALENTE M CR 0,0292000 37,54 1,09 DA REGIAO - BRUTA I 34496 CONCRETO USINADO BOMBEAVEL, CLASSE DE RESISTENCIA C40, COM BRITA 0 E 1, SL M3 CR 0,1854000 391,84 72,64 UMP = 100 +/- 20 MM, EXCLUI SERVICO DE BOMBEAMENTO (NBR 8953) I 42409 AGENTE DE CURA, PROTETOR DA EVAPORACAO DA AGUA DE HIDRATACAO DO CONCRETO KG CR 0,4000000 10,10 4,04 C 88262 CARPINTEIRO DE FORMAS COM ENCARGOS COMPLEMENTARES H C 0,0574000 28,10 1,61 C 88309 PEDREIRO COM ENCARGOS COMPLEMENTARES H C 0,1192000 28,38 3,38SINAPI - SISTEMA NACIONAL DE PESQUISA DE CUSTOS E ÍNDICES DA CONSTRUÇÃO CIVIL 1 3125 de 3786 PCI.818.01 - CUSTOS DE COMPOSIÇÕES ANALÍTICO DATA DE EMISSÃO:15/03/2022 01:02:41 ENCARGOS SOCIAIS SOBRE PREÇOS DA MÃO-DE-OBRA: 115,11%(HORA) 71,83%(MÊS) ABRANGENCIA: NACIONAL DATA REFERENCIA TECNICA: 14/03/2022 VÍNCULO : CAIXA REFERENCIAL C 88316 SERVENTE COM ENCARGOS COMPLEMENTARES H C 0,2034000 21,87 4,44 C 95270 RÉGUA VIBRATÓRIA DUPLA PARA CONCRETO, PESO DE 60KG, COMPRIMENTO 4 M, COM M CHP AS 0,0145000 10,23 0,14 OTOR A GASOLINA, POTÊNCIA 5,5 HP - CHP DIURNO. AF_09/2016 C 95271 RÉGUA VIBRATÓRIA DUPLA PARA CONCRETO, PESO DE 60KG, COMPRIMENTO 4 M, COM M CHI AS 0,0218000 0,48 0,01 OTOR A GASOLINA, POTÊNCIA 5,5 HP - CHI DIURNO. AF_09/2016 C 97089 ARMAÇÃO PARA EXECUÇÃO DE RADIER, PISO DE CONCRETO OU LAJE SOBRE SOLO, COM KG CR 0,0180000 22,49 0,40 USO DE TELA Q-113. AF_09/2021 C 97113 APLICAÇÃO DE LONA PLÁSTICA PARA EXECUÇÃO DE PAVIMENTOS DE CONCRETO. AF_11/ M2 CR 1,1280000 2,29 2,58 2017 C 97114 EXECUÇÃO DE JUNTAS DE CONTRAÇÃO PARA PAVIMENTOS DE CONCRETO. AF_11/2017 M CR 0,2000000 0,45 0,09 C 97115 APLICAÇÃO DE GRAXA EM BARRAS DE TRANSFERÊNCIA PARA EXECUÇÃO DE PAVIMENTO D KG CR 0,0730000 46,63 3,40 E CONCRETO. AF_11/2017 C 97118 BARRAS DE TRANSFERÊNCIA, AÇO CA-25 DE 25,0 MM, PARA EXECUÇÃO DE PAVIMENTO KG CR 1,2847000 16,67 21,41 DE CONCRETO FORNECIMENTO E INSTALAÇÃO. AF_11/2017 C 97120 BARRAS DE LIGAÇÃO, AÇO CA-50 DE 10 MM, PARA EXECUÇÃO DE PAVIMENTO DE CONCR KG CR 0,3398000 11,61 3,94 ETO FORNECIMENTO E INSTALAÇÃO. AF_11/2017 MATERIAL : 108,05 90,3087767 % MAO DE OBRA : 11,59 9,6912233 % TOTAL COMPOSIÇÃO : 119,64 100,0000000 %
Note on D545: [Comentário encadeado] Sua versão do Excel permite que você leia este comentário encadeado, no entanto, as edições serão removidas se o arquivo for aberto em uma versão mais recente do Excel. Saiba mais: https://go.microsoft.com/fwlink/?linkid=870924 Comentário: 97106 EXECUÇÃO DE PAVIMENTO DE CONCRETO SIMPLES (PCS), FCK = 40 MPA, CAMADA COM M2 ESPESSURA DE 20,0 CM. AF_11/2017 I 2692 DESMOLDANTE PROTETOR PARA FORMAS DE MADEIRA, DE BASE OLEOSA EMULSIONADA EM L CR 0,0023000 5,96 0,01 AGUA I 4517 SARRAFO *2,5 X 7,5* CM EM PINUS, MISTA OU EQUIVALENTE DA REGIAO - BRUTA M CR 0,1667000 2,02 0,33 I 5069 PREGO DE ACO POLIDO COM CABECA 17 X 27 (2 1/2 X 11) KG CR 0,0067000 20,42 0,13 I 6189 TABUA NAO APARELHADA *2,5 X 30* CM, EM MACARANDUBA, ANGELIM OU EQUIVALENTE M CR 0,0333000 37,54 1,25 DA REGIAO - BRUTASINAPI - SISTEMA NACIONAL DE PESQUISA DE CUSTOS E ÍNDICES DA CONSTRUÇÃO CIVIL 1 3126 de 3786 PCI.818.01 - CUSTOS DE COMPOSIÇÕES ANALÍTICO DATA DE EMISSÃO:15/03/2022 01:02:41 ENCARGOS SOCIAIS SOBRE PREÇOS DA MÃO-DE-OBRA: 115,11%(HORA) 71,83%(MÊS) ABRANGENCIA: NACIONAL DATA REFERENCIA TECNICA: 14/03/2022 VÍNCULO : CAIXA REFERENCIAL I 34496 CONCRETO USINADO BOMBEAVEL, CLASSE DE RESISTENCIA C40, COM BRITA 0 E 1, SL M3 CR 0,2119000 391,84 83,03 UMP = 100 +/- 20 MM, EXCLUI SERVICO DE BOMBEAMENTO (NBR 8953) I 42409 AGENTE DE CURA, PROTETOR DA EVAPORACAO DA AGUA DE HIDRATACAO DO CONCRETO KG CR 0,4000000 10,10 4,04 C 88262 CARPINTEIRO DE FORMAS COM ENCARGOS COMPLEMENTARES H C 0,0574000 28,10 1,61 C 88309 PEDREIRO COM ENCARGOS COMPLEMENTARES H C 0,1267000 28,38 3,59 C 88316 SERVENTE COM ENCARGOS COMPLEMENTARES H C 0,2093000 21,87 4,57 C 95270 RÉGUA VIBRATÓRIA DUPLA PARA CONCRETO, PESO DE 60KG, COMPRIMENTO 4 M, COM M CHP AS 0,0154000 10,23 0,15 OTOR A GASOLINA, POTÊNCIA 5,5 HP - CHP DIURNO. AF_09/2016 C 95271 RÉGUA VIBRATÓRIA DUPLA PARA CONCRETO, PESO DE 60KG, COMPRIMENTO 4 M, COM M CHI AS 0,0232000 0,48 0,01 OTOR A GASOLINA, POTÊNCIA 5,5 HP - CHI DIURNO. AF_09/2016 C 97089 ARMAÇÃO PARA EXECUÇÃO DE RADIER, PISO DE CONCRETO OU LAJE SOBRE SOLO, COM KG CR 0,0180000 22,49 0,40 USO DE TELA Q-113. AF_09/2021 C 97113 APLICAÇÃO DE LONA PLÁSTICA PARA EXECUÇÃO DE PAVIMENTOS DE CONCRETO. AF_11/ M2 CR 1,1280000 2,29 2,58 2017 C 97114 EXECUÇÃO DE JUNTAS DE CONTRAÇÃO PARA PAVIMENTOS DE CONCRETO. AF_11/2017 M CR 0,2000000 0,45 0,09 C 97115 APLICAÇÃO DE GRAXA EM BARRAS DE TRANSFERÊNCIA PARA EXECUÇÃO DE PAVIMENTO D KG CR 0,0730000 46,63 3,40 E CONCRETO. AF_11/2017 C 97118 BARRAS DE TRANSFERÊNCIA, AÇO CA-25 DE 25,0 MM, PARA EXECUÇÃO DE PAVIMENTO KG CR 1,2847000 16,67 21,41 DE CONCRETO FORNECIMENTO E INSTALAÇÃO. AF_11/2017 C 97120 BARRAS DE LIGAÇÃO, AÇO CA-50 DE 10 MM, PARA EXECUÇÃO DE PAVIMENTO DE CONCR KG CR 0,3398000 11,61 3,94 ETO FORNECIMENTO E INSTALAÇÃO. AF_11/2017 EQUIPAMENTO : 0,01 0,0076869 % MATERIAL : 118,69 90,9216697 % MAO DE OBRA : 11,84 9,0706434 % TOTAL COMPOSIÇÃO : 130,54 100,0000000 %
Note on D546: [Comentário encadeado] Sua versão do Excel permite que você leia este comentário encadeado, no entanto, as edições serão removidas se o arquivo for aberto em uma versão mais recente do Excel. Saiba mais: https://go.microsoft.com/fwlink/?linkid=870924 Comentário: 97107 EXECUÇÃO DE PAVIMENTO DE CONCRETO SIMPLES (PCS), FCK = 40 MPA, CAMADA COM M2 ESPESSURA DE 22,5 CM. AF_11/2017SINAPI - SISTEMA NACIONAL DE PESQUISA DE CUSTOS E ÍNDICES DA CONSTRUÇÃO CIVIL 1 3127 de 3786 PCI.818.01 - CUSTOS DE COMPOSIÇÕES ANALÍTICO DATA DE EMISSÃO:15/03/2022 01:02:41 ENCARGOS SOCIAIS SOBRE PREÇOS DA MÃO-DE-OBRA: 115,11%(HORA) 71,83%(MÊS) ABRANGENCIA: NACIONAL DATA REFERENCIA TECNICA: 14/03/2022 VÍNCULO : CAIXA REFERENCIAL I 2692 DESMOLDANTE PROTETOR PARA FORMAS DE MADEIRA, DE BASE OLEOSA EMULSIONADA EM L CR 0,0026000 5,96 0,01 AGUA I 4517 SARRAFO *2,5 X 7,5* CM EM PINUS, MISTA OU EQUIVALENTE DA REGIAO - BRUTA M CR 0,1667000 2,02 0,33 I 5061 PREGO DE ACO POLIDO COM CABECA 18 X 27 (2 1/2 X 10) KG C 0,0067000 19,70 0,13 I 6189 TABUA NAO APARELHADA *2,5 X 30* CM, EM MACARANDUBA, ANGELIM OU EQUIVALENTE M CR 0,0375000 37,54 1,40 DA REGIAO - BRUTA I 34496 CONCRETO USINADO BOMBEAVEL, CLASSE DE RESISTENCIA C40, COM BRITA 0 E 1, SL M3 CR 0,2384000 391,84 93,41 UMP = 100 +/- 20 MM, EXCLUI SERVICO DE BOMBEAMENTO (NBR 8953) I 42409 AGENTE DE CURA, PROTETOR DA EVAPORACAO DA AGUA DE HIDRATACAO DO CONCRETO KG CR 0,4000000 10,10 4,04 C 88262 CARPINTEIRO DE FORMAS COM ENCARGOS COMPLEMENTARES H C 0,0574000 28,10 1,61 C 88309 PEDREIRO COM ENCARGOS COMPLEMENTARES H C 0,1334000 28,38 3,78 C 88316 SERVENTE COM ENCARGOS COMPLEMENTARES H C 0,2145000 21,87 4,69 C 95270 RÉGUA VIBRATÓRIA DUPLA PARA CONCRETO, PESO DE 60KG, COMPRIMENTO 4 M, COM M CHP AS 0,0162000 10,23 0,16 OTOR A GASOLINA, POTÊNCIA 5,5 HP - CHP DIURNO. AF_09/2016 C 95271 RÉGUA VIBRATÓRIA DUPLA PARA CONCRETO, PESO DE 60KG, COMPRIMENTO 4 M, COM M CHI AS 0,0244000 0,48 0,01 OTOR A GASOLINA, POTÊNCIA 5,5 HP - CHI DIURNO. AF_09/2016 C 97089 ARMAÇÃO PARA EXECUÇÃO DE RADIER, PISO DE CONCRETO OU LAJE SOBRE SOLO, COM KG CR 0,0180000 22,49 0,40 USO DE TELA Q-113. AF_09/2021 C 97113 APLICAÇÃO DE LONA PLÁSTICA PARA EXECUÇÃO DE PAVIMENTOS DE CONCRETO. AF_11/ M2 CR 1,1280000 2,29 2,58 2017 C 97114 EXECUÇÃO DE JUNTAS DE CONTRAÇÃO PARA PAVIMENTOS DE CONCRETO. AF_11/2017 M CR 0,2000000 0,45 0,09 C 97115 APLICAÇÃO DE GRAXA EM BARRAS DE TRANSFERÊNCIA PARA EXECUÇÃO DE PAVIMENTO D KG CR 0,0730000 46,63 3,40 E CONCRETO. AF_11/2017 C 97118 BARRAS DE TRANSFERÊNCIA, AÇO CA-25 DE 25,0 MM, PARA EXECUÇÃO DE PAVIMENTO KG CR 1,2847000 16,67 21,41 DE CONCRETO FORNECIMENTO E INSTALAÇÃO. AF_11/2017 C 97120 BARRAS DE LIGAÇÃO, AÇO CA-50 DE 10 MM, PARA EXECUÇÃO DE PAVIMENTO DE CONCR KG CR 0,3398000 11,61 3,94 ETO FORNECIMENTO E INSTALAÇÃO. AF_11/2017SINAPI - SISTEMA NACIONAL DE PESQUISA DE CUSTOS E ÍNDICES DA CONSTRUÇÃO CIVIL 1 3128 de 3786 PCI.818.01 - CUSTOS DE COMPOSIÇÕES ANALÍTICO DATA DE EMISSÃO:15/03/2022 01:02:41 ENCARGOS SOCIAIS SOBRE PREÇOS DA MÃO-DE-OBRA: 115,11%(HORA) 71,83%(MÊS) ABRANGENCIA: NACIONAL DATA REFERENCIA TECNICA: 14/03/2022 VÍNCULO : CAIXA REFERENCIAL EQUIPAMENTO : 0,01 0,0070957 % MATERIAL : 129,33 91,4638474 % MAO DE OBRA : 12,05 8,5290569 % TOTAL COMPOSIÇÃO : 141,39 100,0000000 %
Note on D547: [Comentário encadeado] Sua versão do Excel permite que você leia este comentário encadeado, no entanto, as edições serão removidas se o arquivo for aberto em uma versão mais recente do Excel. Saiba mais: https://go.microsoft.com/fwlink/?linkid=870924 Comentário: 97108 EXECUÇÃO DE PAVIMENTO DE CONCRETO SIMPLES (PCS), FCK = 40 MPA, CAMADA COM M2 ESPESSURA DE 25,0 CM. AF_11/2017 I 2692 DESMOLDANTE PROTETOR PARA FORMAS DE MADEIRA, DE BASE OLEOSA EMULSIONADA EM L CR 0,0028000 5,96 0,01 AGUA I 4517 SARRAFO *2,5 X 7,5* CM EM PINUS, MISTA OU EQUIVALENTE DA REGIAO - BRUTA M CR 0,1667000 2,02 0,33 I 5069 PREGO DE ACO POLIDO COM CABECA 17 X 27 (2 1/2 X 11) KG CR 0,0067000 20,42 0,13 I 6189 TABUA NAO APARELHADA *2,5 X 30* CM, EM MACARANDUBA, ANGELIM OU EQUIVALENTE M CR 0,0417000 37,54 1,56 DA REGIAO - BRUTA I 34496 CONCRETO USINADO BOMBEAVEL, CLASSE DE RESISTENCIA C40, COM BRITA 0 E 1, SL M3 CR 0,2649000 391,84 103,79 UMP = 100 +/- 20 MM, EXCLUI SERVICO DE BOMBEAMENTO (NBR 8953) I 42409 AGENTE DE CURA, PROTETOR DA EVAPORACAO DA AGUA DE HIDRATACAO DO CONCRETO KG CR 0,4000000 10,10 4,04 C 88262 CARPINTEIRO DE FORMAS COM ENCARGOS COMPLEMENTARES H C 0,0574000 28,10 1,61 C 88309 PEDREIRO COM ENCARGOS COMPLEMENTARES H C 0,1393000 28,38 3,95 C 88316 SERVENTE COM ENCARGOS COMPLEMENTARES H C 0,2192000 21,87 4,79 C 95270 RÉGUA VIBRATÓRIA DUPLA PARA CONCRETO, PESO DE 60KG, COMPRIMENTO 4 M, COM M CHP AS 0,0170000 10,23 0,17 OTOR A GASOLINA, POTÊNCIA 5,5 HP - CHP DIURNO. AF_09/2016 C 95271 RÉGUA VIBRATÓRIA DUPLA PARA CONCRETO, PESO DE 60KG, COMPRIMENTO 4 M, COM M CHI AS 0,0255000 0,48 0,01 OTOR A GASOLINA, POTÊNCIA 5,5 HP - CHI DIURNO. AF_09/2016 C 97089 ARMAÇÃO PARA EXECUÇÃO DE RADIER, PISO DE CONCRETO OU LAJE SOBRE SOLO, COM KG CR 0,0180000 22,49 0,40 USO DE TELA Q-113. AF_09/2021 C 97113 APLICAÇÃO DE LONA PLÁSTICA PARA EXECUÇÃO DE PAVIMENTOS DE CONCRETO. AF_11/ M2 CR 1,1280000 2,29 2,58 2017 C 97114 EXECUÇÃO DE JUNTAS DE CONTRAÇÃO PARA PAVIMENTOS DE CONCRETO. AF_11/2017 M CR 0,2000000 0,45 0,09SINAPI - SISTEMA NACIONAL DE PESQUISA DE CUSTOS E ÍNDICES DA CONSTRUÇÃO CIVIL 1 3129 de 3786 PCI.818.01 - CUSTOS DE COMPOSIÇÕES ANALÍTICO DATA DE EMISSÃO:15/03/2022 01:02:41 ENCARGOS SOCIAIS SOBRE PREÇOS DA MÃO-DE-OBRA: 115,11%(HORA) 71,83%(MÊS) ABRANGENCIA: NACIONAL DATA REFERENCIA TECNICA: 14/03/2022 VÍNCULO : CAIXA REFERENCIAL C 97115 APLICAÇÃO DE GRAXA EM BARRAS DE TRANSFERÊNCIA PARA EXECUÇÃO DE PAVIMENTO D KG CR 0,0935000 46,63 4,35 E CONCRETO. AF_11/2017 C 97119 BARRAS DE TRANSFERÊNCIA, AÇO CA-25 DE 32,0 MM, PARA EXECUÇÃO DE PAVIMENTO KG CR 2,1047000 15,67 32,98 DE CONCRETO FORNECIMENTO E INSTALAÇÃO. AF_11/2017 C 97120 BARRAS DE LIGAÇÃO, AÇO CA-50 DE 10 MM, PARA EXECUÇÃO DE PAVIMENTO DE CONCR KG CR 0,3398000 11,61 3,94 ETO FORNECIMENTO E INSTALAÇÃO. AF_11/2017 EQUIPAMENTO : 0,01 0,0060886 % MATERIAL : 152,16 92,3648321 % MAO DE OBRA : 12,56 7,6290793 % TOTAL COMPOSIÇÃO : 164,73 100,0000000 %
Note on D548: [Comentário encadeado] Sua versão do Excel permite que você leia este comentário encadeado, no entanto, as edições serão removidas se o arquivo for aberto em uma versão mais recente do Excel. Saiba mais: https://go.microsoft.com/fwlink/?linkid=870924 Comentário: 97109 EXECUÇÃO DE PAVIMENTO DE CONCRETO SIMPLES (PCS), FCK = 40 MPA, CAMADA COM M2 ESPESSURA DE 27,5 CM. AF_11/2017 I 2692 DESMOLDANTE PROTETOR PARA FORMAS DE MADEIRA, DE BASE OLEOSA EMULSIONADA EM L CR 0,0031000 5,96 0,01 AGUA I 4517 SARRAFO *2,5 X 7,5* CM EM PINUS, MISTA OU EQUIVALENTE DA REGIAO - BRUTA M CR 0,1667000 2,02 0,33 I 5069 PREGO DE ACO POLIDO COM CABECA 17 X 27 (2 1/2 X 11) KG CR 0,0067000 20,42 0,13 I 6189 TABUA NAO APARELHADA *2,5 X 30* CM, EM MACARANDUBA, ANGELIM OU EQUIVALENTE M CR 0,0458000 37,54 1,71 DA REGIAO - BRUTA I 34496 CONCRETO USINADO BOMBEAVEL, CLASSE DE RESISTENCIA C40, COM BRITA 0 E 1, SL M3 CR 0,2914000 391,84 114,18 UMP = 100 +/- 20 MM, EXCLUI SERVICO DE BOMBEAMENTO (NBR 8953) I 42409 AGENTE DE CURA, PROTETOR DA EVAPORACAO DA AGUA DE HIDRATACAO DO CONCRETO KG CR 0,4000000 10,10 4,04 C 88262 CARPINTEIRO DE FORMAS COM ENCARGOS COMPLEMENTARES H C 0,0574000 28,10 1,61 C 88309 PEDREIRO COM ENCARGOS COMPLEMENTARES H C 0,1446000 28,38 4,10 C 88316 SERVENTE COM ENCARGOS COMPLEMENTARES H C 0,2234000 21,87 4,88 C 95270 RÉGUA VIBRATÓRIA DUPLA PARA CONCRETO, PESO DE 60KG, COMPRIMENTO 4 M, COM M CHP AS 0,0176000 10,23 0,18 OTOR A GASOLINA, POTÊNCIA 5,5 HP - CHP DIURNO. AF_09/2016SINAPI - SISTEMA NACIONAL DE PESQUISA DE CUSTOS E ÍNDICES DA CONSTRUÇÃO CIVIL 1 3130 de 3786 PCI.818.01 - CUSTOS DE COMPOSIÇÕES ANALÍTICO DATA DE EMISSÃO:15/03/2022 01:02:41 ENCARGOS SOCIAIS SOBRE PREÇOS DA MÃO-DE-OBRA: 115,11%(HORA) 71,83%(MÊS) ABRANGENCIA: NACIONAL DATA REFERENCIA TECNICA: 14/03/2022 VÍNCULO : CAIXA REFERENCIAL C 95271 RÉGUA VIBRATÓRIA DUPLA PARA CONCRETO, PESO DE 60KG, COMPRIMENTO 4 M, COM M CHI AS 0,0265000 0,48 0,01 OTOR A GASOLINA, POTÊNCIA 5,5 HP - CHI DIURNO. AF_09/2016 C 97089 ARMAÇÃO PARA EXECUÇÃO DE RADIER, PISO DE CONCRETO OU LAJE SOBRE SOLO, COM KG CR 0,0180000 22,49 0,40 USO DE TELA Q-113. AF_09/2021 C 97113 APLICAÇÃO DE LONA PLÁSTICA PARA EXECUÇÃO DE PAVIMENTOS DE CONCRETO. AF_11/ M2 CR 1,1280000 2,29 2,58 2017 C 97114 EXECUÇÃO DE JUNTAS DE CONTRAÇÃO PARA PAVIMENTOS DE CONCRETO. AF_11/2017 M CR 0,2000000 0,45 0,09 C 97115 APLICAÇÃO DE GRAXA EM BARRAS DE TRANSFERÊNCIA PARA EXECUÇÃO DE PAVIMENTO D KG CR 0,0935000 46,63 4,35 E CONCRETO. AF_11/2017 C 97119 BARRAS DE TRANSFERÊNCIA, AÇO CA-25 DE 32,0 MM, PARA EXECUÇÃO DE PAVIMENTO KG CR 2,1047000 15,67 32,98 DE CONCRETO FORNECIMENTO E INSTALAÇÃO. AF_11/2017 C 97120 BARRAS DE LIGAÇÃO, AÇO CA-50 DE 10 MM, PARA EXECUÇÃO DE PAVIMENTO DE CONCR KG CR 0,3398000 11,61 3,94 ETO FORNECIMENTO E INSTALAÇÃO. AF_11/2017 EQUIPAMENTO : 0,01 0,0057133 % MATERIAL : 162,76 92,7269611 % MAO DE OBRA : 12,75 7,2673256 % TOTAL COMPOSIÇÃO : 175,52 100,0000000 %
Note on D551: [Comentário encadeado] Sua versão do Excel permite que você leia este comentário encadeado, no entanto, as edições serão removidas se o arquivo for aberto em uma versão mais recente do Excel. Saiba mais: https://go.microsoft.com/fwlink/?linkid=870924 Comentário: 97112 EXECUÇÃO DE PAVIMENTO DE CONCRETO ARMADO (PCA), FCK = 40 MPA, CAMADA COM E M2 SPESSURA DE 17,5 CM. AF_11/2017SINAPI - SISTEMA NACIONAL DE PESQUISA DE CUSTOS E ÍNDICES DA CONSTRUÇÃO CIVIL 1 3133 de 3786 PCI.818.01 - CUSTOS DE COMPOSIÇÕES ANALÍTICO DATA DE EMISSÃO:15/03/2022 01:02:41 ENCARGOS SOCIAIS SOBRE PREÇOS DA MÃO-DE-OBRA: 115,11%(HORA) 71,83%(MÊS) ABRANGENCIA: NACIONAL DATA REFERENCIA TECNICA: 14/03/2022 VÍNCULO : CAIXA REFERENCIAL I 2692 DESMOLDANTE PROTETOR PARA FORMAS DE MADEIRA, DE BASE OLEOSA EMULSIONADA EM L CR 0,0020000 5,96 0,01 AGUA I 4517 SARRAFO *2,5 X 7,5* CM EM PINUS, MISTA OU EQUIVALENTE DA REGIAO - BRUTA M CR 0,1667000 2,02 0,33 I 5069 PREGO DE ACO POLIDO COM CABECA 17 X 27 (2 1/2 X 11) KG CR 0,0067000 20,42 0,13 I 6189 TABUA NAO APARELHADA *2,5 X 30* CM, EM MACARANDUBA, ANGELIM OU EQUIVALENTE M CR 0,0292000 37,54 1,09 DA REGIAO - BRUTA I 34496 CONCRETO USINADO BOMBEAVEL, CLASSE DE RESISTENCIA C40, COM BRITA 0 E 1, SL M3 CR 0,1854000 391,84 72,64 UMP = 100 +/- 20 MM, EXCLUI SERVICO DE BOMBEAMENTO (NBR 8953) I 42409 AGENTE DE CURA, PROTETOR DA EVAPORACAO DA AGUA DE HIDRATACAO DO CONCRETO KG CR 0,4000000 10,10 4,04 C 88262 CARPINTEIRO DE FORMAS COM ENCARGOS COMPLEMENTARES H C 0,0574000 28,10 1,61 C 88309 PEDREIRO COM ENCARGOS COMPLEMENTARES H C 0,1192000 28,38 3,38 C 88316 SERVENTE COM ENCARGOS COMPLEMENTARES H C 0,2034000 21,87 4,44 C 95270 RÉGUA VIBRATÓRIA DUPLA PARA CONCRETO, PESO DE 60KG, COMPRIMENTO 4 M, COM M CHP AS 0,0145000 10,23 0,14 OTOR A GASOLINA, POTÊNCIA 5,5 HP - CHP DIURNO. AF_09/2016 C 95271 RÉGUA VIBRATÓRIA DUPLA PARA CONCRETO, PESO DE 60KG, COMPRIMENTO 4 M, COM M CHI AS 0,0218000 0,48 0,01 OTOR A GASOLINA, POTÊNCIA 5,5 HP - CHI DIURNO. AF_09/2016 C 97089 ARMAÇÃO PARA EXECUÇÃO DE RADIER, PISO DE CONCRETO OU LAJE SOBRE SOLO, COM KG CR 1,8000000 22,49 40,48 USO DE TELA Q-113. AF_09/2021 C 97092 ARMAÇÃO PARA EXECUÇÃO DE RADIER, PISO DE CONCRETO OU LAJE SOBRE SOLO, COM KG CR 3,1100000 20,80 64,68 USO DE TELA Q-196. AF_09/2021 C 97113 APLICAÇÃO DE LONA PLÁSTICA PARA EXECUÇÃO DE PAVIMENTOS DE CONCRETO. AF_11/ M2 CR 1,1280000 2,29 2,58 2017 C 97114 EXECUÇÃO DE JUNTAS DE CONTRAÇÃO PARA PAVIMENTOS DE CONCRETO. AF_11/2017 M CR 0,0909000 0,45 0,04 C 97115 APLICAÇÃO DE GRAXA EM BARRAS DE TRANSFERÊNCIA PARA EXECUÇÃO DE PAVIMENTO D KG CR 0,0332000 46,63 1,54 E CONCRETO. AF_11/2017 C 97118 BARRAS DE TRANSFERÊNCIA, AÇO CA-25 DE 25,0 MM, PARA EXECUÇÃO DE PAVIMENTO KG CR 0,5839000 16,67 9,73 DE CONCRETO FORNECIMENTO E INSTALAÇÃO. AF_11/2017SINAPI - SISTEMA NACIONAL DE PESQUISA DE CUSTOS E ÍNDICES DA CONSTRUÇÃO CIVIL 1 3134 de 3786 PCI.818.01 - CUSTOS DE COMPOSIÇÕES ANALÍTICO DATA DE EMISSÃO:15/03/2022 01:02:41 ENCARGOS SOCIAIS SOBRE PREÇOS DA MÃO-DE-OBRA: 115,11%(HORA) 71,83%(MÊS) ABRANGENCIA: NACIONAL DATA REFERENCIA TECNICA: 14/03/2022 VÍNCULO : CAIXA REFERENCIAL C 97120 BARRAS DE LIGAÇÃO, AÇO CA-50 DE 10 MM, PARA EXECUÇÃO DE PAVIMENTO DE CONCR KG CR 0,3398000 11,61 3,94 ETO FORNECIMENTO E INSTALAÇÃO. AF_11/2017 MATERIAL : 197,73 93,7946472 % MAO DE OBRA : 13,08 6,2053528 % TOTAL COMPOSIÇÃO : 210,81 100,0000000 %
Note on H645: =MF3 pré x 0,50294
Note on H646: =MF3 pré x 0,33088
Note on H647: =MF3 pré x 0,411765
Note on H666: Cocncreto Símples x 0,05 Transporte x 0,05 Forma (0,05*2m/m2) (2 aproveitamentos) = =2*0,05*I445 /2 Regularização = I 436
Note on H670: Cocncreto Símples x 0,06 Transporte x 0,06 Forma (0,06*2m/m2) (2 aproveitamentos) = =2*0,06*I445 /2 Regularização = I 436
Note on H674: Cocncreto Símples x 0,07 Transporte x 0,07 Forma (0,07*2m/m2) (2 aproveitamentos) = =2*0,07*I445 /2 Regularização = I 436
Note on H678: Cocncreto Símples x 0,08 Transporte x 0,08 Forma (0,08*2m/m2) (2 aproveitamentos) = =2*0,08*I445 /2 Regularização = I 436
Note on H871: CUSTO DA PLACA (R$/M2) * CONSUMO (0,1964) + CUSTO DE UM SUPORTE DE MADEIRA
Note on H872: CUSTO DA PLACA (R$/M2) * CONSUMO (0,1219) + CUSTO DE UM SUPORTE DE MADEIRA
Note on H873: CUSTO DA PLACA (R$/M2) * CONSUMO (0,2160) + CUSTO DE UM SUPORTE DE MADEIRA
Note on H874: CUSTO DA PLACA (R$/M2) * CONSUMO (0,2025) + CUSTO DE UM SUPORTE DE MADEIRA
Note on H875: CUSTO DA PLACA (R$/M2) * CONSUMO (0,1964) + CUSTO DE UM SUPORTE METÁLICO
Note on H876: CUSTO DA PLACA (R$/M2) * CONSUMO (0,1219) + CUSTO DE UM SUPORTE METÁLICO
Note on H877: CUSTO DA PLACA (R$/M2) * CONSUMO (0,2160) + CUSTO DE UM SUPORTE METÁLICO
Note on H878: CUSTO DA PLACA (R$/M2) * CONSUMO (0,2025) + CUSTO DE UM SUPORTE METÁLICO
Note on H879: CUSTO DA PLACA (R$/M2) * CONSUMO (0,2400) + CUSTO DE UM SUPORTE METÁLICO
Note on H2501: Mínimo um ensaio Cada 100m de pista
Note on H2502: Mínimo um ensaio Cada 100m de pista
Note on H2503: Mínimo um ensaio Cada 100m de pista
Note on H2504: Mínimo um ensaio Cada 100m de pista
Note on H2505: Mínimo um ensaio Cada 100m de pista
Note on H2506: Mínimo um ensaio Cada 100m de pista
Note on H2507: Mínimo um ensaio Cada 800m2 de pista
Note on H2508: Mínimo um ensaio Cada 600m2 de pista
Note on H2509: Mínimo um ensaio Cada 700m2 de pista
Note on H2510: Mínimo um ensaio Cada 600m2 de pista
Note on H2511: Mínimo um ensaio Cada 700m2 de pista
Note on H2512: Mínimo um ensaio Cada 600m2 de pista
Note on H2517: Mínimo um ensaio Cada 600m2 de pista

## Rua Kietiro Outiki
| Cartilha | [8 empty] | cartilha | cartilha |  | cartilha
Tabela Referência: DER/PR de FEVEREIRO/2023 sem desoneração
|  |  | Anexo | Anexo | [5 empty] | Anexo | Anexo
x | x
x | x
x | x
x | x
|  |  | BDI (%) - MATERIAIS | 15.28%
|  |  | BDI (%) - SERVIÇOS | 20.7%
PLANILHA DE SERVIÇOS - PAVIMENTAÇÃO
| Município: | MUNICÍPIO ITAMBARACÁ |  | SAM | 35 | [7 empty] | SAM | 35
| Projeto : | PAVIMENTAÇÃO DE VIAS URBANAS |  | LOTE | 1 | [7 empty] | LOTE nº | 1
| Local da Obra : | Rua Kitiero Outiki | [11 empty] | Tabela Referência: DER/PR de FEVEREIRO/2023 sem desoneração
[13 empty] | Data Base da aprovação do Orçamento (Decreto 10.086/22 do Paraná, que regulamenta a Lei 14.133/21): | 2023-08-28
| Código | Orígem | DESCRIÇÃO DOS SERVIÇOS | DMT | CONSUMO | CUSTOS UNITÁRIOS - ( R$ ) |  |  |  | UD | ORÇAMENTO |  |  |  | IMURIMIR
|  |  |  | km | ( ton ) | TRANSP | EXEC. | S/BDI | C/BDI |  | QUANT | UNIT | ( R$ ) - PM | ( R$ ) - PM TOTAIS | ITENS | Arquivo | ANEXO | Cartilha | GLOBAL | Digitar "B" para arredondar para baixo e "C" para cima, ou "0" para o simples arredondamento do valor do Paranacidade | Ajuste Manual dos centavos entre a Soma e a multiplicação
1 | 1 |  | SERVIÇOS PRELIMINARES | [10 empty] | 0 |  |  |  |  | x
831000 | 831000A | DER | Construção de Cerca 4 fios c/ mourões de concreto | 0 | 0 | 0 | 41.45 | 41.45 | 50.03 | m |  | 0 | 0 | [7 empty] | 0
830000 | 830000A | DER | Construção de Cerca 4 fios c/ mourões de madeira | 0 | 0 | 0 | 36.44 | 36.44 | 43.98 | m |  | 0 | 0 | [7 empty] | 0
606600 | 606600A | DER | Demolição de Concreto Armado | 0 | 0 | 0 | 309.53 | 309.53 | 373.6 | m3 |  | 0 | 0 | [7 empty] | 0
606700 | 606700A | DER | Demolição de Concreto Símples | 0 | 0 | 0 | 148.04 | 148.04 | 178.68 | m3 |  | 0 | 0 | [6 empty] | 0 | 0
512000 | 512000 | DER | Demolição Manual de Pavimento e Transporte | 3 | 1.86 | 10.9554 | 62.35 | 73.3054 | 88.48 | m3 |  | 0 | 0 | [6 empty] | 0 | 0
512050 | 512050 | DER | Demolição Mecânica de Pavimento e Transporte | 3 | 1.86 | 10.9554 | 41.9 | 52.8554 | 63.8 | m3 |  | 0 | 0 | [5 empty] | x | 0 | c
810250 | PAI-022B | PM Curitiba-abr/22 | Arrancamento Fincadinha de concreto - (9x19x39cm-0,0171m3/m) | 16 | 0.0398 | 0.78804 | 5.05 | 5.838 | 7.05 | m |  | 0 | 0 | [6 empty] | 0 | 0 | PAI-022B | PM curitiba
810250 | PAI-022C | PM Curitiba-abr/22 | Arrancamento Fincadinha de concreto - (5x22,5x45cm-0,01125m3/m) | 16 | 0.0263 | 0.52074 | 5.05 | 5.5707 | 6.72 | m |  | 0 | 0 | [6 empty] | 0 | 0 | PAI-022C | PM curitiba
810250 | PAI-022D | PM Curitiba-abr/22 | Arrancamento Fincadinha de concreto moldada in loco- (7x20cm-0,014m3/m) | 16 | 0.0328 | 0.64944 | 5.05 | 5.6994 | 6.88 | m |  | 0 | 0 | [6 empty] | 0 | 0 | PAI-022D | PM curitiba
PAI-17 | PAI-022A | PM Curitiba-abr/22 | Arrancamento Fincadinha de Granito | 39 | 0.0216 | 0.95926 | 5.05 | 6.0093 | 7.25 | m |  | 0 | 0 | [6 empty] | 0 | 0 | PAI-022A | PM curitiba
600310 | 600310A | DER | Limpeza de bueiro | 0 | 0 | 0 | 142.88 | 142.88 | 172.46 | un |  | 0 | 0 | [6 empty] | 0 | 0
800900 | 800900A | DER | Limpeza e lavagem de sinalização vertical | 0 | 0 | 0 | 13.25 | 13.25 | 15.99 | m2 |  | 0 | 0 | [6 empty] | 0 | 0
801100 | 801100A | DER | Limpeza e pintura de abrigo de ônibus | 0 | 0 | 0 | 19.15 | 19.15 | 23.11 | m2 |  | 0 | 0 | [6 empty] | 0 | 0
600510 | 600510A | DER | Limpeza e pintura de meio fio | 0 | 0 | 0 | 2.52 | 2.52 | 3.04 | m |  | 0 | 0 | [6 empty] | 0 | 0
74209/1 | COMPOSIÇÃO 00051 | ORSE - jan/23 | PLACA DE OBRA 4,00 X 2,00 M, EM CHAPA DE ACO GALVANIZADO, INCLUSIVE ARMAÇÃO EM MADEIRA E PONTALETES | 0 | 0 | 0 | 2990.88 | 2990.88 | 3609.99 | un |  | 0 | 0 | [5 empty] | x | 0 | 0
composição | COMPOSIÇÃO 11398 | ORSE - jan/23 | PLACA DE OBRA TIPO BANNER, 4,00x2,00 M, EM QUADRO DE METALON 20x20 MM E LONA 360 GRS, COM IMPRESSÃO DIGITAL, FIXADA EM ESTRUTURA DE MADEIRA. | 0 | 0 | 0 | 2542.72 | 2542.72 | 3069.06 | un |  | 0 | 0 | [6 empty] | 0 | 0
73916/2 | COMPOSIÇÃO 02555 | ORSE - jan/23 | PLACA 20x35cm EM CHAPA ESMALTADA PARA IDENTIFICAÇÃO DE LOGRADOUROS | 0 | 0 | 0 | 98.05 | 98.05 | 118.35 | un |  | 0 | 0 | [6 empty] | 0 | 0
841000 | 841000A | DER | Remoção de cercas | 0 | 0 | 0 | 12.51 | 12.51 | 15.1 | m |  | 0 | 0 | [6 empty] | 0 | 0
840000 | 840000A | DER | Remoção e recolocação de cercas de arame | 0 | 0 | 0 | 34.53 | 34.53 | 41.68 | m |  | 0 | 0 | [6 empty] | 0 | 0
100981 | 100981 | SINAPI | Remoção manual de entulho | 0 | 0 | 0 | 9.25 | 9.25 | 11.16 | m3 |  | 0 | 0 | [6 empty] | 0 | 0
97623 | 97623A | SINAPI | DEMOLIÇÃO DE ALVENARIA DE TIJOLO COM REAPROVEITAMENTO. | 0 | 0 | 0 | 201.31 | 201.31 | 242.98 | m3 |  | 0 | 0 | [6 empty] | 0 | 0
97624 | 97624A | SINAPI | DEMOLIÇÃO DE ALVENARIA DE TIJOLO SEM APROVEITAMENTO | 0 | 0 | 0 | 123.54 | 123.54 | 149.11 | m3 |  | 0 | 0 | [6 empty] | 0 | 0
606500 | 606500A | DER | Demolição de Alvenaria | 0 | 0 | 0 | 182.46 | 182.46 | 220.23 | m3 |  | 0 | 0 | [6 empty] | 0 | 0
|  |  | SERVIÇOS EXTRAS - SERVIÇOS PRELIMINARES |  | 0 | 0 | 0 | 0 | 0 |  |  |  | 0 | [6 empty] | 0 | 0
| 0 | 0 | 0 | 0 | 0 | 0 | 0 | 0 | 0 | 0 |  | 0 | 0 | [6 empty] | 0 | 0
|  |  | 0 | 0 | 0 | 0 | 0 | 0 | 0 |  |  | 0 | 0 | [6 empty] | 0 | 0
|  |  | 0 | 0 | 0 | 0 | 0 | 0 | 0 |  |  | 0 | 0 | [6 empty] | 0 | 0
|  |  | 0 | 0 | 0 | 0 | 0 | 0 | 0 |  |  | 0 | 0 | [6 empty] | 0 | 0
|  |  | 0 | 0 | 0 | 0 | 0 | 0 | 0 |  |  | 0 | 0 | [6 empty] | 0 | 0
|  |  | 0 | 0 | 0 | 0 | 0 | 0 | 0 |  |  | 0 | 0 | [6 empty] | 0 | 0
|  |  | 0 | 0 | 0 | 0 | 0 | 0 | 0 |  |  | 0 | 0 | [6 empty] | 0 | 0
|  |  | 0 | 0 | 0 | 0 | 0 | 0 | 0 |  |  | 0 | 0 | [6 empty] | 0 | 0
|  |  | 0 | 0 | 0 | 0 | 0 | 0 | 0 |  |  | 0 | 0 | [6 empty] | 0 | 0
|  |  | 0 | 0 | 0 | 0 | 0 | 0 | 0 |  |  | 0 | 0 | [6 empty] | 0 | 0
|  |  | 0 | 0 | 0 | 0 | 0 | 0 | 0 |  |  | 0 | 0 | [6 empty] | 0 | 0
|  |  | 0 | 0 | 0 | 0 | 0 | 0 | 0 |  |  | 0 | 0 | [6 empty] | 0 | 0
|  |  | 0 | 0 | 0 | 0 | 0 | 0 | 0 |  |  | 0 | 0 | [6 empty] | 0 | 0
|  |  | 0 | 0 | 0 | 0 | 0 | 0 | 0 |  |  | 0 | 0 | [6 empty] | 0 | 0
|  |  | 0 | 0 | 0 | 0 | 0 | 0 | 0 |  |  | 0 | 0 | [6 empty] | 0 | 0
|  |  | 0 | 0 | 0 | 0 | 0 | 0 | 0 |  |  | 0 | 0 | [6 empty] | 0 | 0
|  |  | 0 | 0 | 0 | 0 | 0 | 0 | 0 |  |  | 0 | 0 | [6 empty] | 0 | 0
|  |  | 0 | 0 | 0 | 0 | 0 | 0 | 0 |  |  | 0 | 0 | [6 empty] | 0 | 0
|  |  | 0 | 0 | 0 | 0 | 0 | 0 | 0 |  |  | 0 | 0 | [6 empty] | 0 | 0
|  |  | 0 | 0 | 0 | 0 | 0 | 0 | 0 |  |  | 0 | 0 | [6 empty] | 0 | 0
|  |  | 0 | 0 | 0 | 0 | 0 | 0 | 0 |  |  | 0 | 0 | [6 empty] | 0 | 0
|  |  | 0 | 0 | 0 | 0 | 0 | 0 | 0 |  |  | 0 | 0 | [6 empty] | 0 | 0
|  |  | 0 | 0 | 0 | 0 | 0 | 0 | 0 |  |  | 0 | 0 | [6 empty] | 0 | 0
|  |  | 0 | 0 | 0 | 0 | 0 | 0 | 0 |  |  | 0 | 0 | [6 empty] | 0 | 0
|  |  | 0 | 0 | 0 | 0 | 0 | 0 | 0 |  |  | 0 | 0 | [6 empty] | 0 | 0
2 | 2 |  | TERRAPLENAGEM |  | 0 | 0 | 0 | 0 | 0 |  |  | 0 | 0 | 1123.89 | X | x | x | x | x | 0 | 0
400500 | 400500A | DER | Colchão Drenante Areia Fund. Aterros | 25 | 1.73 | 50.9139 | 83.83 | 134.7439 | 162.64 | m3 |  | 0 | 0 | [6 empty] | 0 | 0
401200 | 401200 | DER | Compactação de Aterros - Controle Visual | 0 | 0 | 0 | 1.55 | 1.55 | 1.87 | m3 |  | 0 | 0 | [6 empty] | 0 | 0
401000 | 401000 | DER | Compactação de Aterros 100% P.N. | 0 | 0 | 0 | 6.67 | 6.67 | 8.05 | m3 |  | 0 | 0 | [5 empty] | x | 0 | 0
401950 | 401950 | DER | Compactação de Aterros 95% P.N. | 0 | 0 | 0 | 5.54 | 5.54 | 6.69 | m3 |  | 0 | 0 | [6 empty] | 0 | 0
400000 | 400000 | DER | Desmatamento e limpeza diam. até 30cm | 0 | 0 | 0 | 1.14 | 1.14 | 1.38 | m2 |  | 0 | 0 | [6 empty] | 0 | 0
400300 | 400300 | DER | Destocamento árvores diam. > 30cm | 0 | 0 | 0 | 49.34 | 49.34 | 59.55 | un |  | 0 | 0 | [6 empty] | 0 | 0
511130 | 511130A | DER | Escarificação e conformação do subleito | 0 | 0 | 0 | 1.23 | 1.23 | 1.48 | m3 |  | 0 | 0 | [6 empty] | 0 | 0
501000 | 501000 | DER | Escarificação e remoção revestimento primário | 2 | 1.8 | 8.676 | 6.04 | 14.716 | 17.76 | m3 |  | 0 | 0 | [6 empty] | 0 | 0
101114 | 101114 | SINAPI | Escavação de mat. 1a. cat./sem transporte | 0 | 0 | 0 | 4.37 | 4.37 | 5.27 | m3 |  | 0 | 0 | [6 empty] | 0 | 0
101119 | 101119 | SINAPI | Escavação de mat. 2a. cat./sem transporte | 0 | 0 | 0 | 8.36 | 8.36 | 10.09 | m3 |  | 0 | 0 | [6 empty] | 0 | 0
430010 | 430210 | DER | Escavação de mat. 3a. cat./sem transporte | 0 | 0 | 0 | 40.54 | 40.54 | 48.93 | m3 |  | 0 | 0 | [6 empty] | 0 | 0
02.105.000040.SER | 02.105.000040.SER | PINI - fev/23 | Carga de mat. 1a. cat./sem transporte | 0 | 0 | 0 | 1.01 | 1.01 | 1.22 | UN |  | 0 | 0 | [6 empty] | 0 | 0
520100 | 520100A | DER | Escavação e carga mat. 1a. cat./sem transporte | 0 | 0 | 0 | 5.45 | 5.45 | 6.58 | m3 |  | 0 | 0 | [6 empty] | 0 | 0
520200 | 520200A | DER | Escavação e carga mat. 2a. cat./sem transporte | 0 | 0 | 0 | 6.66 | 6.66 | 8.04 | m3 |  | 0 | 0 | [6 empty] | 0 | 0
431010 | 431010 | DER | Escavação e carga mat. 3a. cat./sem transporte | 0 | 0 | 0 | 44.4 | 44.4 | 53.59 | m3 |  | 0 | 0 | [6 empty] | 0 | 0
520100 | 520100B | DER | Escavação, Carga e Transp. 1ª Cat. | 15 | 1.5 | 28.095 | 5.45 | 33.545 | 40.49 | m3 |  | 0 | 0 | [5 empty] | x | 0 | 0
520200 | 520200B | DER | Escavação, Carga e Transp. 2ª Cat. | 2 | 1.5 | 7.23 | 6.66 | 13.89 | 16.77 | m3 |  | 0 | 0 | [6 empty] | 0 | 0
521300 | 521300 | DER | Escavação, Carga e Transp. de jazida 3ª Cat. (ROCHA) | 2 | 1.5 | 7.23 | 46.06 | 53.29 | 64.32 | m3 |  | 0 | 0 | [6 empty] | 0 | 0
411000 | 411000 | DER | Remoção da Camada Superficial | 0 | 0 | 0 | 9.51 | 9.51 | 11.48 | m3 |  | 0 | 0 | [6 empty] | 0 | 0
420200 | 420200 | DER | Remoção de Revestimento Primário | 5 | 0.5 | 4.015 | 11.51 | 13.9725 | 16.86 | m3 | 66.66 | 16.86 | 1123.89 |  |  | x | x | x | x | 0 | c
404000 | 404000 | DER | Remoção de Solos Moles - 2 km | 2 | 1.5 | 7.23 | 11.43 | 18.66 | 22.52 | m3 |  | 0 | 0 | [6 empty] | 0 | 0
|  |  | SERVIÇOS EXTRAS - TERRAPLENAGEM | 0 | 0 | 0 | 0 | 0 | 0 |  |  | 0 | 0 | [6 empty] | 0 | 0
|  |  | 0 | 0 | 0 | 0 | 0 | 0 | 0 |  |  | 0 | 0 | [6 empty] | 0 | 0
|  |  | 0 | 0 | 0 | 0 | 0 | 0 | 0 |  |  | 0 | 0 | [6 empty] | 0 | 0
|  |  | 0 | 0 | 0 | 0 | 0 | 0 | 0 |  |  | 0 | 0 | [6 empty] | 0 | 0
|  |  | 0 | 0 | 0 | 0 | 0 | 0 | 0 |  |  | 0 | 0 | [6 empty] | 0 | 0
|  |  | 0 | 0 | 0 | 0 | 0 | 0 | 0 |  |  | 0 | 0 | [6 empty] | 0 | 0
|  |  | 0 | 0 | 0 | 0 | 0 | 0 | 0 |  |  | 0 | 0 | [6 empty] | 0 | 0
|  |  | 0 | 0 | 0 | 0 | 0 | 0 | 0 |  |  | 0 | 0 | [6 empty] | 0 | 0
|  |  | 0 | 0 | 0 | 0 | 0 | 0 | 0 |  |  | 0 | 0 | [6 empty] | 0 | 0
|  |  | 0 | 0 | 0 | 0 | 0 | 0 | 0 |  |  | 0 | 0 | [6 empty] | 0 | 0
|  |  | 0 | 0 | 0 | 0 | 0 | 0 | 0 |  |  | 0 | 0 | [6 empty] | 0 | 0
|  |  | 0 | 0 | 0 | 0 | 0 | 0 | 0 |  |  | 0 | 0 | [6 empty] | 0 | 0
|  |  | 0 | 0 | 0 | 0 | 0 | 0 | 0 |  |  | 0 | 0 | [6 empty] | 0 | 0
|  |  | 0 | 0 | 0 | 0 | 0 | 0 | 0 |  |  | 0 | 0 | [6 empty] | 0 | 0
|  |  | 0 | 0 | 0 | 0 | 0 | 0 | 0 |  |  | 0 | 0 | [6 empty] | 0 | 0
|  |  | 0 | 0 | 0 | 0 | 0 | 0 | 0 |  |  | 0 | 0 | [6 empty] | 0 | 0
|  |  | 0 | 0 | 0 | 0 | 0 | 0 | 0 |  |  | 0 | 0 | [6 empty] | 0 | 0
|  |  | 0 | 0 | 0 | 0 | 0 | 0 | 0 |  |  | 0 | 0 | [6 empty] | 0 | 0
|  |  | 0 | 0 | 0 | 0 | 0 | 0 | 0 |  |  | 0 | 0 | [6 empty] | 0 | 0
|  |  | 0 | 0 | 0 | 0 | 0 | 0 | 0 |  |  | 0 | 0 | [6 empty] | 0 | 0
|  |  | 0 | 0 | 0 | 0 | 0 | 0 | 0 |  |  | 0 | 0 | [6 empty] | 0 | 0
|  |  | 0 | 0 | 0 | 0 | 0 | 0 | 0 |  |  | 0 | 0 | [6 empty] | 0 | 0
|  |  | 0 | 0 | 0 | 0 | 0 | 0 | 0 |  |  | 0 | 0 | [6 empty] | 0 | 0
|  |  | 0 | 0 | 0 | 0 | 0 | 0 | 0 |  |  | 0 | 0 | [6 empty] | 0 | 0
|  |  | 0 | 0 | 0 | 0 | 0 | 0 | 0 |  |  | 0 | 0 | [6 empty] | 0 | 0
|  |  | 0 | 0 | 0 | 0 | 0 | 0 | 0 |  |  | 0 | 0 | [6 empty] | 0 | 0
3 | 3 |  | BASE / SUB-BASE | 0 | 0 |  | 0 | 0 | 0 |  |  |  | 0 | 26082.5 | X | x | x | x | x | 0 | 0
520100 | 520100C | DER | Aterro c/ mat. do canteiro (escav 1ª CAT+transp+compact) - Passeio | 0.5 | 2.1 | 6.7515 | 5.45 | 12.2015 | 14.73 | m3 |  | 0 | 0 | [6 empty] | 0 | 0
520100 | 520100D | DER | Aterro c/ mat. de jazida (escav 1ª CAT+transp+compact) - Passeio | 15 | 2.1 | 39.333 | 5.45 | 44.783 | 54.05 | m3 |  | 0 | 0 | [6 empty] | 0 | 0
532100 | 532100 | DER | Camada de bloqueio c/ pedra o < 3/4" | 20 | 2.1 | 50.568 | 92.64 | 143.208 | 172.85 | m3 |  | 0 | 0 | [6 empty] | 0 | 0
452010 | 452010 | DER | Cascalhamento | 20 | 1.98 | 47.6784 | 15.69 | 63.3684 | 76.49 | m3 |  | 0 | 0 | [6 empty] | 0 | 0
532500 | 532500A | DER | Lastro de Areia | 25 | 1.725 | 50.7668 | 102.38 | 153.1467 | 184.85 | m3 |  | 0 | 0 | [6 empty] | 0 | 0
603900 | 603900A | DER | Lastro de Brita | 34 | 1.5 | 58.59 | 131.84 | 190.43 | 229.85 | m3 |  | 0 | 0 | [6 empty] | 0 | 0
605000 | 605000A | DER | Lastro de Concreto Simples (calçadas e outros) | 0 | 0 | 139.14 | 425.25 | 564.39 | 681.22 | m3 |  | 0 | 0 | [6 empty] | 0 | 0
transporte | transporte |  | Cimento | 450 | 0.18 | 64.5876 | 0 | 0 | 0 |  |  | 0 | 0 | [6 empty] | 0 | 0
transporte | transporte |  | Areia | 25 | 1.06 | 31.1958 | 0 | 0 | 0 |  |  | 0 | 0 | [6 empty] | 0 | 0
transporte | transporte |  | Brita | 34 | 1.11 | 43.3566 | 0 | 0 | 0 |  |  | 0 | 0 | [6 empty] | 0 | 0
400500 | 400500B | DER | Colchão de Areia para fundação de Aterro( Rio / Jazida ) | 25 | 1.73 | 50.9139 | 83.83 | 134.7439 | 162.64 | m3 |  | 0 | 0 | [6 empty] | 0 | 0
532500 | 532500B | DER | Colchão de Areia para assentamento de calçadas | 25 | 1.725 | 50.7668 | 102.38 | 153.1467 | 184.85 | m3 |  | 0 | 0 | [6 empty] | 0 | 0
532600 | 532600A | DER | Colchão de Argila/saibro/matr. jazida para assentamento de calçadas | 36 | 2.25 | 92.7 | 16.07 | 108.77 | 131.29 | m3 |  | 0 | 0 | [6 empty] | 0 | 0
603900 | 603900B | DER | Colchão de pó de pedra para assentamento de calçadas | 35 | 1.5 | 60.195 | 131.84 | 192.035 | 231.79 | m3 |  | 0 | 0 | [6 empty] | 0 | 0
511130 | 511130B | DER | Escarificação da base | 0 | 0 | 0 | 1.23 | 1.23 | 1.48 | m3 |  | 0 | 0 | [6 empty] | 0 | 0
533500 | 533500A | DER | Refôrço do Subleito c/ mat. de 1ª Cat (solos-argila e assemelhados) | 17 | 1.95 | 40.6965 | 25.79 | 66.4865 | 80.25 | m3 |  | 0 | 0 | [6 empty] | 0 | 0
533100 | 533100A | DER | Refôrço do Subleito c/ mat. de 2ª Cat (saibro-moledo-cascalho) | 36 | 1.98 | 81.576 | 30.58 | 112.156 | 135.37 | m3 |  | 0 | 0 | [6 empty] | 0 | 0
511100 | 511100A | DER | Regularização compac.subleito 100% PN | 0 | 0 | 0 | 4.25 | 4.25 | 5.13 | m2 | 333.32 | 5.13 | 1709.93 |  |  | x | x | x | x | 0 | b
511000 | 511000A | DER | Regularização compac.subleito S.A.F. 100% PI | 0 | 0 | 0 | 4.91 | 4.91 | 5.93 | m2 |  | 0 | 0 | [6 empty] | 0 | 0
511300 | 511300A | DER | Regularização do Subleito sem Compactação | 0 | 0 | 0 | 0.29 | 0.29 | 0.35 | m2 |  | 0 | 0 | [6 empty] | 0 | 0
100576 | 100576A | SINAPI | Regularização e Compactação p/ assentamento de calçadas/lajotas/blocos | 0 | 0 | 0 | 2.6 | 2.6 | 3.14 | m2 |  | 0 | 0 | [6 empty] | 0 | 0
450000 | 450000 | DER | Revestimento Primário | 15 | 1.98 | 37.0854 | 15.69 | 52.7754 | 63.7 | m3 |  | 0 | 0 | [6 empty] | 0 | 0
541000 | 541000 | DER | Solo Arenoso Fino (base) 100% PI | 15 | 2.02 | 37.8346 | 28.94 | 66.7746 | 80.6 | m3 |  | 0 | 0 | [6 empty] | 0 | 0
533100 | 533100B | DER | Solo estabilizado 2ª categoria | 15 | 2.1 | 39.333 | 30.58 | 69.913 | 84.38 | m3 |  | 0 | 0 | [6 empty] | 0 | 0
542000 | 542000 | DER | Solo Cimento(Pista) - 2% | 0 | 0 | 46.2635 | 58.55 | 104.8135 | 126.51 | m3 |  | 0 | 0 | [6 empty] | 0 | 0
transporte | transporte |  | Cimento | 453 | 0.037 | 13.3629 | 0 | 0 | 0 |  |  | 0 | 0 | [6 empty] | 0 | 0
transporte | transporte |  | Solo (Solo Cimento ) | 14 | 1.863 | 32.9006 | 0 | 0 | 0 |  |  | 0 | 0 | [6 empty] | 0 | 0
543000 | 543000 | DER | Solo Cimento(Pista) - 3% | 0 | 0 | 52.4465 | 72.05 | 124.4965 | 150.27 | m3 |  | 0 | 0 | [6 empty] | 0 | 0
transporte | transporte |  | Cimento | 453 | 0.055 | 19.8638 | 0 | 0 | 0 |  |  | 0 | 0 | [6 empty] | 0 | 0
transporte | transporte |  | Solo (Solo Cimento ) | 14 | 1.845 | 32.5827 | 0 | 0 | 0 |  |  | 0 | 0 | [6 empty] | 0 | 0
544000 | 544000 | DER | Solo Cimento(Pista) - 4% | 0 | 0 | 57.0595 | 76.39 | 133.4495 | 161.07 | m3 |  | 0 | 0 | [6 empty] | 0 | 0
transporte | transporte |  | Cimento | 453 | 0.071 | 25.6424 | 0 | 0 | 0 |  |  | 0 | 0 | [6 empty] | 0 | 0
transporte | transporte |  | Solo (Solo Cimento ) | 14 | 1.779 | 31.4171 | 0 | 0 | 0 |  |  | 0 | 0 | [6 empty] | 0 | 0
545000 | 545000 | DER | Solo Cimento(Pista) - 5% | 0 | 0 | 62.899 | 88.51 | 151.409 | 182.75 | m3 |  | 0 | 0 | [6 empty] | 0 | 0
transporte | transporte |  | Cimento | 453 | 0.088 | 31.7821 | 0 | 0 | 0 |  |  | 0 | 0 | [6 empty] | 0 | 0
transporte | transporte |  | Solo (Solo Cimento ) | 14 | 1.762 | 31.1169 | 0 | 0 | 0 |  |  | 0 | 0 | [6 empty] | 0 | 0
546000 | 546000 | DER | Solo Cimento(Pista) - 6% | 0 | 0 | 68.7385 | 100.63 | 169.3685 | 204.43 | m3 |  | 0 | 0 | [6 empty] | 0 | 0
transporte | transporte |  | Cimento | 453 | 0.105 | 37.9218 | 0 | 0 | 0 |  |  | 0 | 0 | [6 empty] | 0 | 0
transporte | transporte |  | Solo (Solo Cimento ) | 14 | 1.745 | 30.8167 | 0 | 0 | 0 |  |  | 0 | 0 | [6 empty] | 0 | 0
547000 | 547000 | DER | Solo Cimento(Pista)- 7% | 0 | 0 | 74.2168 | 113.68 | 187.8968 | 226.79 | m3 |  | 0 | 0 | [6 empty] | 0 | 0
transporte | transporte |  | Cimento | 453 | 0.121 | 43.7004 | 0 | 0 | 0 |  |  | 0 | 0 | [6 empty] | 0 | 0
transporte | transporte |  | Solo (Solo Cimento ) | 14 | 1.728 | 30.5165 | 0 | 0 | 0 |  |  | 0 | 0 | [6 empty] | 0 | 0
542100 | 542100 | DER | Solo Cimento(Usina) - 2% | 0 | 0 | 103.7384 | 59.6 | 163.3384 | 197.15 | m3 |  | 0 | 0 | [6 empty] | 0 | 0
transporte | transporte |  | Cimento | 453 | 0.037 | 13.3629 | 0 | 0 | 0 |  |  | 0 | 0 | [6 empty] | 0 | 0
transporte | transporte |  | Solo (Solo Cimento ) | 14 | 1.9 | 33.554 | 0 | 0 | 0 |  |  | 0 | 0 | [6 empty] | 0 | 0
transporte | transporte |  | Massa (Solo Cimento ) | 26 | 1.863 | 56.8215 | 0 | 0 | 0 |  |  | 0 | 0 | [6 empty] | 0 | 0
543100 | 543100 | DER | Solo Cimento(Usina) - 3% | 0 | 0 | 109.6903 | 70.01 | 179.7003 | 216.9 | m3 |  | 0 | 0 | [6 empty] | 0 | 0
transporte | transporte |  | Cimento | 453 | 0.055 | 19.8638 | 0 | 0 | 0 |  |  | 0 | 0 | [6 empty] | 0 | 0
transporte | transporte |  | Solo (Solo Cimento ) | 14 | 1.9 | 33.554 | 0 | 0 | 0 |  |  | 0 | 0 | [6 empty] | 0 | 0
transporte | transporte |  | Massa (Solo Cimento ) | 26 | 1.845 | 56.2725 | 0 | 0 | 0 |  |  | 0 | 0 | [6 empty] | 0 | 0
544100 | 544100 | DER | Solo Cimento(Usina) - 4% | 0 | 0 | 112.5729 | 72.23 | 184.8029 | 223.06 | m3 |  | 0 | 0 | [6 empty] | 0 | 0
transporte | transporte |  | Cimento | 453 | 0.071 | 25.6424 | 0 | 0 | 0 |  |  | 0 | 0 | [6 empty] | 0 | 0
transporte | transporte |  | Solo (Solo Cimento ) | 14 | 1.85 | 32.671 | 0 | 0 | 0 |  |  | 0 | 0 | [6 empty] | 0 | 0
transporte | transporte |  | Massa (Solo Cimento ) | 26 | 1.779 | 54.2595 | 0 | 0 | 0 |  |  | 0 | 0 | [6 empty] | 0 | 0
545100 | 545100 | DER | Solo Cimento(Usina) - 5% | 0 | 0 | 118.1941 | 82.05 | 200.2441 | 241.69 | m3 |  | 0 | 0 | [6 empty] | 0 | 0
transporte | transporte |  | Cimento | 453 | 0.088 | 31.7821 | 0 | 0 | 0 |  |  | 0 | 0 | [6 empty] | 0 | 0
transporte | transporte |  | Solo (Solo Cimento ) | 14 | 1.85 | 32.671 | 0 | 0 | 0 |  |  | 0 | 0 | [6 empty] | 0 | 0
transporte | transporte |  | Massa (Solo Cimento ) | 26 | 1.762 | 53.741 | 0 | 0 | 0 |  |  | 0 | 0 | [6 empty] | 0 | 0
546100 | 546100 | DER | Solo Cimento(Usina) - 6% | 0 | 0 | 123.8153 | 91.87 | 215.6853 | 260.33 | m3 |  | 0 | 0 | [6 empty] | 0 | 0
transporte | transporte |  | Cimento | 453 | 0.105 | 37.9218 | 0 | 0 | 0 |  |  | 0 | 0 | [6 empty] | 0 | 0
transporte | transporte |  | Solo (Solo Cimento ) | 14 | 1.85 | 32.671 | 0 | 0 | 0 |  |  | 0 | 0 | [6 empty] | 0 | 0
transporte | transporte |  | Massa (Solo Cimento ) | 26 | 1.745 | 53.2225 | 0 | 0 | 0 |  |  | 0 | 0 | [6 empty] | 0 | 0
547100 | 547100 | DER | Solo Cimento(Usina) - 7% | 0 | 0 | 129.0754 | 101.11 | 230.1854 | 277.83 | m3 |  | 0 | 0 | [6 empty] | 0 | 0
transporte | transporte |  | Cimento | 453 | 0.121 | 43.7004 | 0 | 0 | 0 |  |  | 0 | 0 | [6 empty] | 0 | 0
transporte | transporte |  | Solo (Solo Cimento ) | 14 | 1.85 | 32.671 | 0 | 0 | 0 |  |  | 0 | 0 | [6 empty] | 0 | 0
transporte | transporte |  | Massa (Solo Cimento ) | 26 | 1.728 | 52.704 | 0 | 0 | 0 |  |  | 0 | 0 | [6 empty] | 0 | 0
530200 | 530200A | DER | Bica Corrida | 31 | 2.2 | 78.87 | 98.29 | 177.16 | 213.83 | m3 |  | 0 | 0 | [6 empty] | 0 | 0
PAV-003 | PAV-003A | PM Curitiba-abr/22 | Saibro Compactado CBR>=20 (Base ou Sub-Base) | 36 | 1.95 | 80.34 | 67.75 | 148.09 | 178.74 | m3 |  | 0 | 0 | [6 empty] | 0 | 0
PAV-005 | PAV-005A | PM Curitiba-abr/22 | Moledo Compactado CBR>=20 (Base ou Sub-Base) | 36 | 2.1 | 86.52 | 31.47 | 117.99 | 142.41 | m3 |  | 0 | 0 | [6 empty] | 0 | 0
530200 | 530200B | DER | Brita 4A | 31 | 2.2 | 78.87 | 98.29 | 177.16 | 213.83 | m3 |  | 0 | 0 | [6 empty] | 0 | 0
516200 | 516200 | DER | Rachão s/ britagem | 37 | 1.95 | 82.4265 | 104.14 | 158.5815 | 191.41 | m3 |  | 0 | 0 | [6 empty] | 0 | 0
531000 | 531000A | DER | Brita Graduada | 34 | 2.4 | 93.744 | 132.23 | 225.974 | 272.75 | m3 | 33.33 | 272.75 | 9090.76 |  |  | x | x | x | x | 0 | b
531120 | 531120 | DER | Brita graduada tratada c/cimento (Cp=4%) 100% PI | 0 | 0 | 106.5994 | 186.24 | 263.5554 | 318.11 | m3 |  | 0 | 0 | [6 empty] | 0 | 0
transporte | transporte |  | Cimento | 453 | 0.096 | 34.6714 | 0 | 0 | 0 |  |  | 0 | 0 | [6 empty] | 0 | 0
transporte | transporte |  | Pedra britada (Usina de solos) | 0 | 2.4 | 6.432 | 0 | 0 | 0 |  |  | 0 | 0 | [6 empty] | 0 | 0
transporte | transporte |  | Massa (Brita Graduada ) | 23 | 2.4 | 65.496 | 0 | 0 | 0 |  |  | 0 | 0 | [6 empty] | 0 | 0
531350 | 531350 | DER | Macadame Seco c/ Bica Corrida | 0 | 0 | 81.4425 | 105.23 | 186.6725 | 225.31 | m3 |  | 0 | 0 | [6 empty] | 0 | 0
transporte | transporte |  | Rachão | 37 | 1.35 | 57.0645 | 0 | 0 | 0 |  |  | 0 | 0 | [6 empty] | 0 | 0
transporte | transporte |  | Bica corrida | 31 | 0.68 | 24.378 | 0 | 0 | 0 |  |  | 0 | 0 | [6 empty] | 0 | 0
531300 | 531300 | DER | Macadame Seco c/ Brita Graduada | 0 | 0 | 81.4425 | 108.49 | 189.9325 | 229.25 | m3 | 66.66 | 229.25 | 15281.81 |  |  | x | x | x | x | 0 | b
transporte | transporte |  | Rachão | 37 | 1.35 | 57.0645 | 0 | 0 | 0 |  |  | 0 | 0 |  | xx | x | x |  |  | 0 | 0
transporte | transporte |  | Bica corrida | 31 | 0.68 | 24.378 | 0 | 0 | 0 |  |  | 0 | 0 |  | xx | x | x |  |  | 0 | 0
532000 | 532000 |  | Macadame Hidráulico | 21 | 2.2 | 55.33 | 121.99 | 177.32 | 214.03 | m3 |  | 0 | 0 | [6 empty] | 0 | 0
96398 | 96398 | SINAPI | EXECUÇÃO E COMPACTAÇÃO DE BASE E OU SUB BASE PARA PAVIMENTAÇÃO DE CONCRETO COMPACTADO COM ROLO - EXCLUSIVE CARGA E TRANSPORTE. AF_11/2019 | 27 | 2.4 | 75.768 | 246.41 | 322.178 | 388.87 | m3 |  | 0 | 0 | [6 empty] | 0 | 0
|  |  | SERVIÇOS EXTRAS - BASE / SUB-BASE | 0 | 0 | 0 | 0 | 0 | 0 |  |  |  | 0 | [6 empty] | 0 | 0
|  |  | 0 | 0 | 0 | 0 | 0 | 0 | 0 |  |  | 0 | 0 | [6 empty] | 0 | 0
|  |  | 0 | 0 | 0 | 0 | 0 | 0 | 0 |  |  | 0 | 0 | [6 empty] | 0 | 0
|  |  | 0 | 0 | 0 | 0 | 0 | 0 | 0 |  |  | 0 | 0 | [6 empty] | 0 | 0
|  |  | 0 | 0 | 0 | 0 | 0 | 0 | 0 |  |  | 0 | 0 | [6 empty] | 0 | 0
|  |  | 0 | 0 | 0 | 0 | 0 | 0 | 0 |  |  | 0 | 0 | [6 empty] | 0 | 0
|  |  | 0 | 0 | 0 | 0 | 0 | 0 | 0 |  |  | 0 | 0 | [6 empty] | 0 | 0
|  |  | 0 | 0 | 0 | 0 | 0 | 0 | 0 |  |  | 0 | 0 | [6 empty] | 0 | 0
|  |  | 0 | 0 | 0 | 0 | 0 | 0 | 0 |  |  | 0 | 0 | [6 empty] | 0 | 0
|  |  | 0 | 0 | 0 | 0 | 0 | 0 | 0 |  |  | 0 | 0 | [6 empty] | 0 | 0
|  |  | 0 | 0 | 0 | 0 | 0 | 0 | 0 |  |  | 0 | 0 | [6 empty] | 0 | 0
|  |  | 0 | 0 | 0 | 0 | 0 | 0 | 0 |  |  | 0 | 0 | [6 empty] | 0 | 0
|  |  | 0 | 0 | 0 | 0 | 0 | 0 | 0 |  |  | 0 | 0 | [6 empty] | 0 | 0
|  |  | 0 | 0 | 0 | 0 | 0 | 0 | 0 |  |  | 0 | 0 | [6 empty] | 0 | 0
|  |  | 0 | 0 | 0 | 0 | 0 | 0 | 0 |  |  | 0 | 0 | [6 empty] | 0 | 0
|  |  | 0 | 0 | 0 | 0 | 0 | 0 | 0 |  |  | 0 | 0 | [6 empty] | 0 | 0
|  |  | 0 | 0 | 0 | 0 | 0 | 0 | 0 |  |  | 0 | 0 | [6 empty] | 0 | 0
|  |  | 0 | 0 | 0 | 0 | 0 | 0 | 0 |  |  | 0 | 0 | [6 empty] | 0 | 0
|  |  | 0 | 0 | 0 | 0 | 0 | 0 | 0 |  |  | 0 | 0 | [6 empty] | 0 | 0
|  |  | 0 | 0 | 0 | 0 | 0 | 0 | 0 |  |  | 0 | 0 | [6 empty] | 0 | 0
|  |  | 0 | 0 | 0 | 0 | 0 | 0 | 0 |  |  | 0 | 0 | [6 empty] | 0 | 0
|  |  | 0 | 0 | 0 | 0 | 0 | 0 | 0 |  |  | 0 | 0 | [6 empty] | 0 | 0
|  |  | 0 | 0 | 0 | 0 | 0 | 0 | 0 |  |  | 0 | 0 | [6 empty] | 0 | 0
|  |  | 0 | 0 | 0 | 0 | 0 | 0 | 0 |  |  | 0 | 0 | [6 empty] | 0 | 0
|  |  | 0 | 0 | 0 | 0 | 0 | 0 | 0 |  |  | 0 | 0 | [6 empty] | 0 | 0
|  |  | 0 | 0 | 0 | 0 | 0 | 0 | 0 |  |  | 0 | 0 | [6 empty] | 0 | 0
4 | 4 |  | REVESTIMENTO | 0 | 0 |  | 0 | 0 | 0 |  |  |  | 0 | 28518.69 | X | x | x | x | x | 0 | 0
PAV-085 | PAV-089 | PM Curitiba-abr/22 | Limpeza e Lavagem da pista ( Recape ) | 0 | 0 | 0 | 0.65 | 0.65 | 0.78 | m2 |  | 0 | 0 | [6 empty] | 0 | 0
560100 | 560100A | DER | Imprimação com Emulsão RR-1C- exclusive emulsão | taxa RR-1C | 0.0012 | 0 | 0.49 | 0.49 | 0.59 | m2 |  | 0 | 0 | [6 empty] | 0 | 0
589420 | 589420A | DER mat | Fornecimento de emulsão RR-1C - imprimação | 540 | 1 | 495.05 | 3861.37 | 4183.0263 | 5048.91 | ton | 0 | 0 | 0 | [6 empty] | 0 | 0
560100 | 560100B | DER | Imprimação com Emulsão EAI - exclusive emulsão | taxa RR-1C | 0.0011 | 0 | 0.49 | 0.49 | 0.59 | m2 |  | 0 | 0 | [6 empty] | 0 | 0
589190 | 589190A | DER mat | Fornecimento de emulsão EAI - imprimação | 560 | 1 | 511.85 | 4730.97 | 5030.3771 | 6071.67 | ton | 0 | 0 | 0 | [6 empty] | 0 | 0
560400 | 560400A | DER | Imprimação com CM-30 - exclusive CM-30 | taxa RR-1C | 0.0012 | 0 | 0.49 | 0.49 | 0.59 | m2 | 333.32 | 0.59 | 196.66 |  |  | x | x | x | x | 0 | b
589100 | 589100A | DER mat | Fornecimento de CM-30 - imprimação | 560 | 1 | 511.85 | 5937.37 | 6182.604 | 7462.4 | ton | 0.4 | 7462.4 | 2984.96 |  |  | x | x | x | x | 0 | c
561100 | 561100A | DER | Pintura de ligação com RR-1C - exclusive emulsão | taxa RR-1C | 0.0005 | 0 | 0.34 | 0.34 | 0.41 | m2 | 333.32 | 0.41 | 136.66 |  |  | x | x | x | x | 0 | c
589420 | 589420B | DER mat | Fornecimento de emulsão RR-1C - pintura de ligaçãp | 540 | 1 | 495.05 | 3861.37 | 4183.0263 | 5048.91 | ton | 0.17 | 5048.91 | 858.31 |  |  | x | x | x | x | 0 | c
521450 | 521450A | DER | Pedra Irregular - sem colchão | 38 | 0.3 | 13.002 | 25.31 | 38.312 | 46.24 | m2 |  | 0 | 0 | [6 empty] | 0 | 0
535200 | 535200A | DER | Cordão Lateral p/ Pedras Irregulares | 38 | 0.077 | 3.3372 | 11.65 | 14.9872 | 18.09 | m |  | 0 | 0 | [6 empty] | 0 | 0
521450 | 521450B | DER | Retirada de Pedras Irregulares | 0 | 0 | 0 | 18.08 | 18.08 | 21.82 | m2 |  | 0 | 0 | [6 empty] | 0 | 0
521450 | 521450C | DER | Retirada e Reassentamento de Pedras Irregulares | 0 | 0 | 0 | 25.31 | 25.31 | 30.55 | m2 |  | 0 | 0 | [6 empty] | 0 | 0
535000 | 535000A | DER | Paralelepípedos Regulares | 39 | 0.272 | 12.0795 | 109.55 | 121.6295 | 146.81 | m2 |  | 0 | 0 | [6 empty] | 0 | 0
863000 | 863000A | DER | Lajotas de Concreto e=4cm - sem colchão | 16 | 0.08 | 1.584 | 93.88 | 95.464 | 115.23 | m2 |  | 0 | 0 | [6 empty] | 0 | 0
863000 | 863000B | DER | Lajotas de Concreto e=5cm - sem colchão | 16 | 0.1 | 1.98 | 105.61 | 107.59 | 129.86 | m2 |  | 0 | 0 | [6 empty] | 0 | 0
534906 | 534906A | DER | Lajotas de Concreto e=6cm - sem colchão | 16 | 0.12 | 2.376 | 117.35 | 119.726 | 144.51 | m2 |  | 0 | 0 | [6 empty] | 0 | 0
534906 | 534906B | DER | Lajotas de Concreto e=7cm - sem colchão | 16 | 0.14 | 2.772 | 126.06 | 128.832 | 155.5 | m2 |  | 0 | 0 | [6 empty] | 0 | 0
534906 | 534906C | DER | Lajotas de Concreto e=8cm - sem colchão | 16 | 0.16 | 3.168 | 134.77 | 137.938 | 166.49 | m2 |  | 0 | 0 | [6 empty] | 0 | 0
534906 | 534906D | DER | Lajotas de Concreto e=10cm - sem colchão | 16 | 0.2 | 3.96 | 152.6 | 156.56 | 188.97 | m2 |  | 0 | 0 | [6 empty] | 0 | 0
534906 | 534906E | DER | Paver ou Bloket e=6cm - sem colchão | 32 | 0.14 | 5.1688 | 76.4 | 81.5688 | 98.45 | m2 |  | 0 | 0 | [6 empty] | 0 | 0
534906 | 534906F | DER | Paver ou Bloket Colorido e=6cm - sem colchão | 32 | 0.14 | 5.1688 | 84.04 | 89.2088 | 107.68 | m2 |  | 0 | 0 | [6 empty] | 0 | 0
534908 | 534908A | DER | Paver ou Bloket e=8cm - sem colchão | 32 | 0.18 | 6.6456 | 89.6 | 96.2456 | 116.17 | m2 |  | 0 | 0 | [6 empty] | 0 | 0
534908 | 534908B | DER | Paver ou Bloket Colorido e=8cm - sem colchão | 32 | 0.18 | 6.6456 | 98.56 | 105.2056 | 126.98 | m2 |  | 0 | 0 | [6 empty] | 0 | 0
534908 | 534908C | DER | Paver ou Bloket e=10cm - sem colchão | 32 | 0.22 | 8.1224 | 101.45 | 109.5724 | 132.25 | m2 |  | 0 | 0 | [6 empty] | 0 | 0
534908 | 534908D | DER | Paver ou Bloket Colorido e=10cm - sem colchão | 32 | 0.22 | 8.1224 | 111.6 | 119.7224 | 144.5 | m2 |  | 0 | 0 | [6 empty] | 0 | 0
101090 | 101090A | SINAPI | Petit - Pavet - (PEDRA PORTUGUESA) - sem colchão | 40 | 0.3 | 13.644 | 291.81 | 305.454 | 368.68 | m2 |  | 0 | 0 | [6 empty] | 0 | 0
562100 | 562100A | DER | Lama Asfáltica ( faixa " 1 " ) - 2 mm - exclusive emulsão (0,0015) | taxa RL | 0.0015 | 0.091603 | 3.09 | 3.1816 | 3.84 | m2 |  | 0 | 0 | [6 empty] | 0 | 0
transporte | transporte |  | Areia | 15 | 0,0025 | 0.046825 | 0 | 0 | 0 |  |  | 0 | 0 | [6 empty] | 0 | 0
transporte | transporte |  | Cal Hidratada CH-1 | 475 | 0,0001 | 0.037832 | 0 | 0 | 0 |  |  | 0 | 0 | [6 empty] | 0 | 0
transporte | transporte |  | Pó de Pedra | 0.2 | 0,0024 | 0.0069456 | 0 | 0 | 0 |  |  | 0 | 0 | [6 empty] | 0 | 0
589170 | 589170A | DER mat | Fornecimento de emulsão RL - lama asfáltica faixa 1 | 520 | 1 | 478.25 | 4031.59 | 4328.8026 | 5224.86 | ton | 0 | 0 | 0 | [6 empty] | 0 | 0
562100 | 562100B | DER | Lama Asfáltica ( faixa " 2 " ) - 4 mm - exclusive emulsão (0,0018) | taxa RL | 0.0018 | 0.15378 | 3.09 | 3.2438 | 3.92 | m2 |  | 0 | 0 | [6 empty] | 0 | 0
transporte | transporte |  | Areia | 15 | 0,0038 | 0.071174 | 0 | 0 | 0 |  |  | 0 | 0 | [6 empty] | 0 | 0
transporte | transporte |  | Cal Hidratada CH-1 | 475 | 0,0002 | 0.075664 | 0 | 0 | 0 |  |  | 0 | 0 | [6 empty] | 0 | 0
transporte | transporte |  | Pó de Pedra | 0.2 | 0,0024 | 0.0069456 | 0 | 0 | 0 |  |  | 0 | 0 | [6 empty] | 0 | 0
589170 | 589170B | DER mat | Fornecimento de emulsão RL - lama asfáltica faixa 2 | 520 | 1 | 478.25 | 4031.59 | 4328.8026 | 5224.86 | ton | 0 | 0 | 0 | [6 empty] | 0 | 0
562200 | 562200A | DER | Lama Asfáltica ( faixa " 3" ) - 8 mm - exclusive emulsão (0,0020) | taxa RL | 0.002 | 0.20423 | 4.11 | 4.3142 | 5.21 | m2 |  | 0 | 0 | [6 empty] | 0 | 0
transporte | transporte |  | Areia | 15 | 0,0062 | 0.11613 | 0 | 0 | 0 |  |  | 0 | 0 | [6 empty] | 0 | 0
transporte | transporte |  | Cal Hidratada CH-1 | 475 | 0,0002 | 0.075664 | 0 | 0 | 0 |  |  | 0 | 0 | [6 empty] | 0 | 0
transporte | transporte |  | Pó de Pedra | 0.2 | 0,0043 | 0.012444 | 0 | 0 | 0 |  |  | 0 | 0 | [6 empty] | 0 | 0
589170 | 589170C | DER mat | Fornecimento de emulsão RL - lama asfáltica faixa 3 | 520 | 1 | 478.25 | 4031.59 | 4328.8026 | 5224.86 | ton | 0 | 0 | 0 | [6 empty] | 0 | 0
562200 | 562200B | DER | Lama Asfáltica ( faixa " 4 " ) -12 mm - exclusive emulsão (0,0026) | taxa RL | 0.0026 | 0.39795 | 4.11 | 4.5079 | 5.44 | m2 |  | 0 | 0 | [6 empty] | 0 | 0
transporte | transporte |  | Areia | 15 | 0,0119 | 0.22289 | 0 | 0 | 0 |  |  | 0 | 0 | [6 empty] | 0 | 0
transporte | transporte |  | Cal Hidratada CH-1 | 475 | 0,0004 | 0.15133 | 0 | 0 | 0 |  |  | 0 | 0 | [6 empty] | 0 | 0
transporte | transporte |  | Pó de Pedra | 0.2 | 0,0082 | 0.023731 | 0 | 0 | 0 |  |  | 0 | 0 | [6 empty] | 0 | 0
589170 | 589170D | DER mat | Fornecimento de emulsão RL - lama asfáltica faixa 4 | 520 | 1 | 478.25 | 4031.59 | 4328.8026 | 5224.86 | ton | 0 | 0 | 0 | [6 empty] | 0 | 0
587000 | 587000 | DER | Trat.Sup. Símples c/ Emulsão ( Curitiba ) | taxa RR-2C | 0.0015 | 0.5859 | 4.53 | 5.1159 | 6.17 | m2 |  | 0 | 0 | [6 empty] | 0 | 0
transporte | transporte |  | Brita | 34 | 0.015 | 0.5859 | 0 | 0 | 0 |  |  | 0 | 0 | [6 empty] | 0 | 0
589520 | 589520A | DER mat | Fornecimento de emulsão RR-2C - TSS | 540 | 1 | 495.05 | 4164.04 | 4472.1049 | 5397.83 | ton | 0 | 0 | 0 | [6 empty] | 0 | 0
583100 | 583100A | DER | TSD com Capa Selante - Tipo I-1 | taxa RR-2C | 0.0031 | 1.0273 | 6.82 | 7.8473 | 9.47 | m2 |  | 0 | 0 | [6 empty] | 0 | 0
transporte | transporte |  | Brita | 34 | 0.0263 | 1.0273 | 0 | 0 | 0 |  |  | 0 | 0 | [6 empty] | 0 | 0
589520 | 589520B | DER mat | Fornecimento de emulsão RR-2C - TSD com Capa Selante - Tipo I-1 | 540 | 1 | 495.05 | 4164.04 | 4472.1049 | 5397.83 | ton | 0 | 0 | 0 | [6 empty] | 0 | 0
583100 | 583100B | DER | TSD com Capa Selante Tipo - I-2 | taxa RR-2C | 0.0034 | 1.1913 | 6.82 | 8.0113 | 9.67 | m2 |  | 0 | 0 | [6 empty] | 0 | 0
transporte | transporte |  | Brita | 34 | 0.0305 | 1.1913 | 0 | 0 | 0 |  |  | 0 | 0 | [6 empty] | 0 | 0
589520 | 589520C | DER mat | Fornecimento de emulsão RR-2C - TSD com Capa Selante Tipo - I-2 | 540 | 1 | 495.05 | 4164.04 | 4472.1049 | 5397.83 | ton | 0 | 0 | 0 | [6 empty] | 0 | 0
583100 | 583100C | DER | TSD com Capa Selante - Tipo I-3 | taxa RR-2C | 0.0038 | 1.4374 | 6.82 | 8.2574 | 9.97 | m2 |  | 0 | 0 | [6 empty] | 0 | 0
transporte | transporte |  | Brita | 34 | 0.0368 | 1.4374 | 0 | 0 | 0 |  |  | 0 | 0 | [6 empty] | 0 | 0
589520 | 589520D | DER mat | Fornecimento de emulsão RR-2C - TSD com Capa Selante - Tipo I-3 | 540 | 1 | 495.05 | 4164.04 | 4472.1049 | 5397.83 | ton | 0 | 0 | 0 | [6 empty] | 0 | 0
584200 | 584200A | DER | Trat.Sup.Tríplo ( TST ) Tipo I-4 | taxa RR-2C | 0.0033 | 1.1093 | 8.48 | 9.5893 | 11.57 | m2 |  | 0 | 0 | [6 empty] | 0 | 0
transporte | transporte |  | Brita | 34 | 0.0284 | 1.1093 | 0 | 0 | 0 |  |  | 0 | 0 | [6 empty] | 0 | 0
589520 | 589520E | DER mat | Fornecimento de emulsão RR-2C - Trat.Sup.Tríplo ( TST ) Tipo I-4 | 540 | 1 | 495.05 | 4164.04 | 4472.1049 | 5397.83 | ton | 0 | 0 | 0 | [6 empty] | 0 | 0
584200 | 584200B | DER | Trat.Sup.Tríplo ( TST ) Tipo I-5 | taxa RR-2C | 0.0038 | 1.3554 | 8.48 | 9.8354 | 11.87 | m2 |  | 0 | 0 | [6 empty] | 0 | 0
transporte | transporte |  | Brita | 34 | 0.0347 | 1.3554 | 0 | 0 | 0 |  |  | 0 | 0 | [6 empty] | 0 | 0
589520 | 589520F | DER mat | Fornecimento de emulsão RR-2C - Trat.Sup.Tríplo ( TST ) Tipo I-5 | 540 | 1 | 495.05 | 4164.04 | 4472.1049 | 5397.83 | ton | 0 | 0 | 0 | [6 empty] | 0 | 0
584200 | 584200C | DER | Trat.Sup.Tríplo ( TST ) Tipo I-6 | taxa RR-2C | 0.004 | 1.8749 | 8.48 | 10.3549 | 12.5 | m2 |  | 0 | 0 | [6 empty] | 0 | 0
transporte | transporte |  | Brita | 34 | 0.048 | 1.8749 | 0 | 0 | 0 |  |  | 0 | 0 | [6 empty] | 0 | 0
589520 | 589520G | DER mat | Fornecimento de emulsão RR-2C - Trat.Sup.Tríplo ( TST ) Tipo I-6 | 540 | 1 | 495.05 | 4164.04 | 4472.1049 | 5397.83 | ton | 0 | 0 | 0 | [6 empty] | 0 | 0
564000 | 564000 | DER | Macadame Betuminoso c/ Emulsão RR-2C | taxa RR-2C | 0.125 | 85.932 | 122.99 | 208.922 | 252.17 | m3 |  | 0 | 0 | [6 empty] | 0 | 0
transporte | transporte |  | Brita | 34 | 2.2 | 85.932 | 0 | 0 | 0 |  |  | 0 | 0 | [6 empty] | 0 | 0
589520 | 589520H | DER mat | Fornecimento de emulsão RR-2C - Macadame Betuminoso | 540 | 1 | 495.05 | 4164.04 | 4472.1049 | 5397.83 | ton | 0 | 0 | 0 | [6 empty] | 0 | 0
564300 | 564300 | DER | Macadame Betuminoso c/ CAP | taxa CAP | 0.1 | 85.932 | 131 | 216.932 | 261.84 | m3 |  | 0 | 0 | [6 empty] | 0 | 0
transporte | transporte |  | Brita | 34 | 2.2 | 85.932 | 0 | 0 | 0 |  |  | 0 | 0 | [6 empty] | 0 | 0
589000 | 589000A | DER mat | Fornecimento de CAP - Macadame Betuminoso | 510 | 1 | 469.85 | 4828.86 | 5081.8714 | 6133.82 | ton | 0 | 0 | 0 | [6 empty] | 0 | 0
563100 | 563100A | DER | Capa Selante | taxa RR-2C | 0.0005 | 0.27342 | 1.27 | 1.5434 | 1.86 | m2 |  | 0 | 0 | [6 empty] | 0 | 0
transporte | transporte |  | Brita | 34 | 0.007 | 0.27342 | 0 | 0 | 0 |  |  | 0 | 0 | [6 empty] | 0 | 0
589520 | 589520I | DER mat | Fornecimento de emulsão RR-2C - Capa Selante | 540 | 1 | 495.05 | 4164.04 | 4472.1049 | 5397.83 | ton | 0 | 0 | 0 | [6 empty] | 0 | 0
534000 | 534000A | DER | Pré-Misturado a Frio (aberto) - DER - (TAPA - BURACO) | taxa RM-2C | 0.08 | 69.7373 | 141.84 | 211.5773 | 255.37 | m3 |  | 0 | 0 | [6 empty] | 0 | 0
transporte | transporte |  | Areia | 15 | 0 | 0 | 0 | 0 | 0 |  |  | 0 | 0 | [6 empty] | 0 | 0
transporte | transporte |  | Cal Hidratada CH-1 | 475 | 0 | 0 | 0 | 0 | 0 |  |  | 0 | 0 | [6 empty] | 0 | 0
transporte | transporte |  | Brita ( usina ) | 0.2 | 2.12 | 6.1353 | 0 | 0 | 0 |  |  | 0 | 0 | [6 empty] | 0 | 0
transporte | transporte |  | Massa | 22 | 2.2 | 63.602 | 0 | 0 | 0 |  |  | 0 | 0 | [6 empty] | 0 | 0
589320 | 589320A | DER mat | Fornecimento de Emulsão RM-2C - Pré-Misturado a Frio (aberto) - DER | 520 | 1 | 478.25 | 4012.83 | 4310.885 | 5203.24 | ton | 0 | 0 | 0 | [6 empty] | 0 | 0
534000 | 534000B | DER | Pré-Misturado a Frio (aberto) - DER - (REPERFILAMENTO) | taxa RM-2C | 0.08 | 69.7373 | 141.84 | 211.5773 | 255.37 | m3 |  | 0 | 0 | [6 empty] | 0 | 0
transporte | transporte |  | Areia | 15 | 0 | 0 | 0 | 0 | 0 |  |  | 0 | 0 | [6 empty] | 0 | 0
transporte | transporte |  | Cal Hidratada CH-1 | 475 | 0 | 0 | 0 | 0 | 0 |  |  | 0 | 0 | [6 empty] | 0 | 0
transporte | transporte |  | Brita ( usina ) | 0.2 | 2.12 | 6.1353 | 0 | 0 | 0 |  |  | 0 | 0 | [6 empty] | 0 | 0
transporte | transporte |  | Massa | 22 | 2.2 | 63.602 | 0 | 0 | 0 |  |  | 0 | 0 | [6 empty] | 0 | 0
589320 | 589320B | DER mat | Fornecimento de Emulsão RM-2C - Pré-Misturado a Frio (aberto) - DER | 520 | 1 | 478.25 | 4012.83 | 4310.885 | 5203.24 | ton | 0 | 0 | 0 | [6 empty] | 0 | 0
534000 | 534000C | DER | Pré-Misturado a Frio (aberto) - DER - (CAPA) | taxa RM-2C | 0.08 | 69.7373 | 141.84 | 211.5773 | 255.37 | m3 |  | 0 | 0 | [6 empty] | 0 | 0
transporte | transporte |  | Areia | 15 | 0 | 0 | 0 | 0 | 0 |  |  | 0 | 0 | [6 empty] | 0 | 0
transporte | transporte |  | Cal Hidratada CH-1 | 475 | 0 | 0 | 0 | 0 | 0 |  |  | 0 | 0 | [6 empty] | 0 | 0
transporte | transporte |  | Brita ( usina ) | 0.2 | 2.12 | 6.1353 | 0 | 0 | 0 |  |  | 0 | 0 | [6 empty] | 0 | 0
transporte | transporte |  | Massa | 22 | 2.2 | 63.602 | 0 | 0 | 0 |  |  | 0 | 0 | [6 empty] | 0 | 0
589320 | 589320C | DER mat | Fornecimento de Emulsão RM-2C - Pré-Misturado a Frio (aberto) - DER | 520 | 1 | 478.25 | 4012.83 | 4310.885 | 5203.24 | ton | 0 | 0 | 0 | [6 empty] | 0 | 0
534300 | 534300A | DER | Pré-Misturado a Frio (aberto) - DER - (REPERFILAMENTO) | taxa RM-2C | 0.11 | 69.6505 | 140.3 | 209.9505 | 253.41 | m3 |  | 0 | 0 | [6 empty] | 0 | 0
transporte | transporte |  | Areia | 15 | 0 | 0 | 0 | 0 | 0 |  |  | 0 | 0 | [6 empty] | 0 | 0
transporte | transporte |  | Cal Hidratada CH-1 | 475 | 0 | 0 | 0 | 0 | 0 |  |  | 0 | 0 | [6 empty] | 0 | 0
transporte | transporte |  | Brita ( usina ) | 0.2 | 2.09 | 6.0485 | 0 | 0 | 0 |  |  | 0 | 0 | [6 empty] | 0 | 0
transporte | transporte |  | Massa | 22 | 2.2 | 63.602 | 0 | 0 | 0 |  |  | 0 | 0 | [6 empty] | 0 | 0
589320 | 589320D | DER mat | Fornecimento de Emulsão RM-2C - Pré-Misturado a Frio (aberto) - DER | 520 | 1 | 478.25 | 4012.83 | 4310.885 | 5203.24 | ton | 0 | 0 | 0 | [6 empty] | 0 | 0
534300 | 534300B | DER | Pré-Misturado a Frio (Semi-Denso) - DER - (CAPA) | taxa RM-2C | 0.11 | 69.6505 | 140.3 | 209.9505 | 253.41 | m3 |  | 0 | 0 | [6 empty] | 0 | 0
transporte | transporte |  | Areia | 15 | 0 | 0 | 0 | 0 | 0 |  |  | 0 | 0 | [6 empty] | 0 | 0
transporte | transporte |  | Cal Hidratada CH-1 | 475 | 0 | 0 | 0 | 0 | 0 |  |  | 0 | 0 | [6 empty] | 0 | 0
transporte | transporte |  | Brita ( usina ) | 0.2 | 2.09 | 6.0485 | 0 | 0 | 0 |  |  | 0 | 0 | [6 empty] | 0 | 0
transporte | transporte |  | Massa | 22 | 2.2 | 63.602 | 0 | 0 | 0 |  |  | 0 | 0 | [6 empty] | 0 | 0
589320 | 589320E | DER mat | Fornecimento de Emulsão RM-2C - Pré-Misturado a Frio (Semi-Denso) - DER | 520 | 1 | 478.25 | 4012.83 | 4310.885 | 5203.24 | ton | 0 | 0 | 0 | [6 empty] | 0 | 0
534300 | 534300C | DER | Pré-Misturado a Frio (Semi-Denso) - DER - (REPERFILAMENTO) | taxa RM-2C | 0.14 | 77.0198 | 140.3 | 217.3198 | 262.3 | m3 |  | 0 | 0 | [6 empty] | 0 | 0
transporte | transporte |  | Areia | 15 | 0.27 | 5.0571 | 0 | 0 | 0 |  |  | 0 | 0 | [6 empty] | 0 | 0
transporte | transporte |  | Cal Hidratada CH-1 | 475 | 0 | 0 | 0 | 0 | 0 |  |  | 0 | 0 | [6 empty] | 0 | 0
transporte | transporte |  | Brita ( usina ) | 0.2 | 1.89 | 5.4697 | 0 | 0 | 0 |  |  | 0 | 0 | [6 empty] | 0 | 0
transporte | transporte |  | Massa | 22 | 2.3 | 66.493 | 0 | 0 | 0 |  |  | 0 | 0 | [6 empty] | 0 | 0
589320 | 589320F | DER mat | Fornecimento de Emulsão RM-2C - Pré-Misturado a Frio (Semi-Denso) - DER | 520 | 1 | 478.25 | 4012.83 | 4310.885 | 5203.24 | ton | 0 | 0 | 0 | [6 empty] | 0 | 0
534300 | 534300D | DER | Pré-Misturado a Frio (Semi-Denso) - DER - (CAPA) | taxa RM-2C | 0.14 | 77.0198 | 140.3 | 217.3198 | 262.3 | m3 |  | 0 | 0 | [6 empty] | 0 | 0
transporte | transporte |  | Areia | 15 | 0.27 | 5.0571 | 0 | 0 | 0 |  |  | 0 | 0 | [6 empty] | 0 | 0
transporte | transporte |  | Cal Hidratada CH-1 | 475 | 0 | 0 | 0 | 0 | 0 |  |  | 0 | 0 | [6 empty] | 0 | 0
transporte | transporte |  | Brita ( usina ) | 0.2 | 1.89 | 5.4697 | 0 | 0 | 0 |  |  | 0 | 0 | [6 empty] | 0 | 0
transporte | transporte |  | Massa | 22 | 2.3 | 66.493 | 0 | 0 | 0 |  |  | 0 | 0 | [6 empty] | 0 | 0
589320 | 589320G | DER mat | Fornecimento de Emulsão RM-2C - Pré-Misturado a Frio (Semi-Denso) - DER | 520 | 1 | 478.25 | 4012.83 | 4310.885 | 5203.24 | ton | 0 | 0 | 0 | [6 empty] | 0 | 0
534300 | 534300E | DER | Pré-Misturado a Frio (Denso) - DER - (CAPA) | taxa RM-2C | 0.1824 | 116.8521 | 140.3 | 257.1521 | 310.38 | m3 |  | 0 | 0 | [6 empty] | 0 | 0
transporte | transporte |  | Areia | 15 | 0.5697 | 10.6705 | 0 | 0 | 0 |  |  | 0 | 0 | [6 empty] | 0 | 0
transporte | transporte |  | Cal Hidratada CH-1 | 475 | 0.0876 | 33.1408 | 0 | 0 | 0 |  |  | 0 | 0 | [6 empty] | 0 | 0
transporte | transporte |  | Brita ( usina ) | 0.2 | 1.5333 | 4.4374 | 0 | 0 | 0 |  |  | 0 | 0 | [6 empty] | 0 | 0
transporte | transporte |  | Massa | 22 | 2.373 | 68.6034 | 0 | 0 | 0 |  |  | 0 | 0 | [6 empty] | 0 | 0
589320 | 589320H | DER mat | Fornecimento de Emulsão RM-2C - Pré-Misturado a Frio (Denso) - DER | 520 | 1 | 478.25 | 4012.83 | 4310.885 | 5203.24 | ton | 0 | 0 | 0 | [6 empty] | 0 | 0
570300 | 570300A | DER | CBUQ "PMQ" (Quant menor que 10.000 ton) | taxa CAP | 0.04 | 38.3996 | 178.78 | 217.1796 | 262.14 | ton |  | 0 | 0 | [6 empty] | 0 | 0
transporte | transporte |  | Areia | 15 | 0 | 0 | 0 | 0 | 0 |  |  | 0 | 0 | [6 empty] | 0 | 0
transporte | transporte |  | Cal Hidratada CH-1 | 475 | 0.015 | 5.6748 | 0 | 0 | 0 |  |  | 0 | 0 | [6 empty] | 0 | 0
transporte | transporte |  | Brita ( usina ) | 0.2 | 0.945 | 2.7348 | 0 | 0 | 0 |  |  | 0 | 0 | [6 empty] | 0 | 0
transporte | transporte |  | Massa | 22 | 1 | 29.99 | 0 | 0 | 0 |  |  | 0 | 0 | [6 empty] | 0 | 0
589000 | 589000B | DER mat | Fornecimento de CAP - Pré-Misturado a Quente (menor que 10.000 ton) | 500 | 1 | 516.06 | 4828.86 | 5128.0814 | 6189.59 | ton | 0 | 0 | 0 | [6 empty] | 0 | 0
570310 | 570310A | DER | CBUQ "PMQ" (Quant maior que 10.000 ton) | taxa CAP | 0.04 | 38.3996 | 158.85 | 197.2496 | 238.08 | ton |  | 0 | 0 | [6 empty] | 0 | 0
transporte | transporte |  | Areia | 15 | 0 | 0 | 0 | 0 | 0 |  |  | 0 | 0 | [6 empty] | 0 | 0
transporte | transporte |  | Cal Hidratada CH-1 | 475 | 0.015 | 5.6748 | 0 | 0 | 0 |  |  | 0 | 0 | [6 empty] | 0 | 0
transporte | transporte |  | Brita ( usina ) | 0.2 | 0.945 | 2.7348 | 0 | 0 | 0 |  |  | 0 | 0 | [6 empty] | 0 | 0
transporte | transporte |  | Massa | 22 | 1 | 29.99 | 0 | 0 | 0 |  |  | 0 | 0 | [6 empty] | 0 | 0
589000 | 589000C | DER mat | Fornecimento de CAP - Pré-Misturado a Quente (maior que 10.000 ton) | 500 | 1 | 516.06 | 4828.86 | 5128.0814 | 6189.59 | ton | 0 | 0 | 0 | [6 empty] | 0 | 0
570140 | 570140 | DER | CBUQ - REMENDO (MANUAL) | taxa CAP | 0.05 | 40.0405 | 281.31 | 321.3505 | 387.87 | ton |  | 0 | 0 | [6 empty] | 0 | 0
transporte | transporte |  | Areia | 15 | 0.1007 | 1.8861 | 0 | 0 | 0 |  |  | 0 | 0 | [6 empty] | 0 | 0
transporte | transporte |  | Cal Hidratada CH-1 | 475 | 0.0152 | 5.7505 | 0 | 0 | 0 |  |  | 0 | 0 | [6 empty] | 0 | 0
transporte | transporte |  | Brita ( usina ) | 0.2 | 0.8341 | 2.4139 | 0 | 0 | 0 |  |  | 0 | 0 | [6 empty] | 0 | 0
transporte | transporte |  | Massa | 22 | 1 | 29.99 | 0 | 0 | 0 |  |  | 0 | 0 | [6 empty] | 0 | 0
589000 | 589000D | DER mat | Fornecimento de CAP - CBUQ (Quantidade menor que 10.000 ton) | 500 | 1 | 516.06 | 4828.86 | 5128.0814 | 6189.59 | ton | 0 | 0 | 0 | [6 empty] | 0 | 0
570170 | 570170 | DER | CBUQ - REMENDO (NECÂNICO) | taxa CAP | 0.05 | 40.0405 | 209.01 | 249.0505 | 300.6 | ton |  | 0 | 0 | [6 empty] | 0 | 0
transporte | transporte |  | Areia | 15 | 0.1007 | 1.8861 | 0 | 0 | 0 |  |  | 0 | 0 | [6 empty] | 0 | 0
transporte | transporte |  | Cal Hidratada CH-1 | 475 | 0.0152 | 5.7505 | 0 | 0 | 0 |  |  | 0 | 0 | [6 empty] | 0 | 0
transporte | transporte |  | Brita ( usina ) | 0.2 | 0.8341 | 2.4139 | 0 | 0 | 0 |  |  | 0 | 0 | [6 empty] | 0 | 0
transporte | transporte |  | Massa | 22 | 1 | 29.99 | 0 | 0 | 0 |  |  | 0 | 0 | [6 empty] | 0 | 0
589000 | 589000E | DER mat | Fornecimento de CAP - CBUQ (Quantidade menor que 10.000 ton) | 500 | 1 | 516.06 | 4828.86 | 5128.0814 | 6189.59 | ton | 0 | 0 | 0 | [6 empty] | 0 | 0
570200 | 570200 | DER | CBUQ - BINDER (Quantidade menor que 10.000 ton) | taxa CAP | 0.045 | 32.9913 | 181.43 | 214.4213 | 258.81 | ton |  | 0 | 0 | [6 empty] | 0 | 0
transporte | transporte |  | Areia | 15 | 0.015 | 0.28095 | 0 | 0 | 0 |  |  | 0 | 0 | [6 empty] | 0 | 0
transporte | transporte |  | Cal Hidratada CH-1 | 475 | 0 | 0 | 0 | 0 | 0 |  |  | 0 | 0 | [6 empty] | 0 | 0
transporte | transporte |  | Brita ( usina ) | 0.2 | 0.94 | 2.7204 | 0 | 0 | 0 |  |  | 0 | 0 | [6 empty] | 0 | 0
transporte | transporte |  | Massa | 22 | 1 | 29.99 | 0 | 0 | 0 |  |  | 0 | 0 | [6 empty] | 0 | 0
589000 | 589000F | DER mat | Fornecimento de CAP - CBUQ (Quantidade menor que 10.000 ton) | 500 | 1 | 516.06 | 4828.86 | 5128.0814 | 6189.59 | ton | 0 | 0 | 0 | [6 empty] | 0 | 0
570200 | 570200 | DER | CBUQ - Novos Traços - BINDER 2 - novo traço (Quantidade menor que 10.000 ton) | taxa CAP | 0.044 | 32.9831 | 181.43 | 214.4131 | 258.8 | ton |  | 0 | 0 | [6 empty] | 0 | 0
transporte | transporte | 0 | Areia | 15 | 0.0143 | 0.26784 | 0 | 0 | 0 |  |  | 0 | 0 | [6 empty] | 0 | 0
transporte | transporte | 0 | Cal Hidratada CH-1 | 475 | 0 | 0 | 0 | 0 | 0 |  |  | 0 | 0 | [6 empty] | 0 | 0
transporte | transporte | 0 | Brita ( usina ) | 0.2 | 0.9417 | 2.7253 | 0 | 0 | 0 |  |  | 0 | 0 | [6 empty] | 0 | 0
transporte | transporte | 0 | Massa | 22 | 1 | 29.99 | 0 | 0 | 0 |  |  | 0 | 0 | [6 empty] | 0 | 0
589000 | 589000F | DER mat | Fornecimento de CAP - CBUQ (Quantidade menor que 10.000 ton) | 500 | 1 | 516.06 | 4828.86 | 5128.0814 | 6189.59 | ton | 0 | 0 | 0 | [6 empty] | 0 | 0
570200 | 570200 | DER | CBUQ - Novos Traços - BINDER 3 - novo traço (Quantidade menor que 10.000 ton) | taxa CAP | 0.043 | 32.9876 | 181.43 | 214.4176 | 258.8 | ton |  | 0 | 0 | [6 empty] | 0 | 0
transporte | transporte | 0 | Areia | 15 | 0.0144 | 0.26971 | 0 | 0 | 0 |  |  | 0 | 0 | [6 empty] | 0 | 0
transporte | transporte | 0 | Cal Hidratada CH-1 | 475 | 0 | 0 | 0 | 0 | 0 |  |  | 0 | 0 | [6 empty] | 0 | 0
transporte | transporte | 0 | Brita ( usina ) | 0.2 | 0.9426 | 2.7279 | 0 | 0 | 0 |  |  | 0 | 0 | [6 empty] | 0 | 0
transporte | transporte | 0 | Massa | 22 | 1 | 29.99 | 0 | 0 | 0 |  |  | 0 | 0 | [6 empty] | 0 | 0
589000 | 589000F | DER mat | Fornecimento de CAP - CBUQ (Quantidade menor que 10.000 ton) | 500 | 1 | 516.06 | 4828.86 | 5128.0814 | 6189.59 | ton | 0 | 0 | 0 | [6 empty] | 0 | 0
570210 | 570210 | DER | CBUQ - BINDER (Quantidade maior que 10.000 ton) | taxa CAP | 0.045 | 32.9913 | 161.52 | 194.5113 | 234.78 | ton |  | 0 | 0 | [6 empty] | 0 | 0
transporte | transporte |  | Areia | 15 | 0.015 | 0.28095 | 0 | 0 | 0 |  |  | 0 | 0 | [6 empty] | 0 | 0
transporte | transporte |  | Cal Hidratada CH-1 | 475 | 0 | 0 | 0 | 0 | 0 |  |  | 0 | 0 | [6 empty] | 0 | 0
transporte | transporte |  | Brita ( usina ) | 0.2 | 0.94 | 2.7204 | 0 | 0 | 0 |  |  | 0 | 0 | [6 empty] | 0 | 0
transporte | transporte |  | Massa | 22 | 1 | 29.99 | 0 | 0 | 0 |  |  | 0 | 0 | [6 empty] | 0 | 0
589000 | 589000G | DER mat | Fornecimento de CAP - CBUQ (Quantidade menor que 10.000 ton) | 500 | 1 | 516.06 | 4828.86 | 5128.0814 | 6189.59 | ton | 0 | 0 | 0 | [6 empty] | 0 | 0
570000 | 570000A | DER | CBUQ - Reperfilamento (Quantidade menor que 10.000 ton) | taxa CAP | 0.057 | 39.934 | 187.41 | 227.344 | 274.4 | ton |  | 0 | 0 | [6 empty] | 0 | 0
transporte | transporte |  | Areia | 15 | 0.1 | 1.873 | 0 | 0 | 0 |  |  | 0 | 0 | [6 empty] | 0 | 0
transporte | transporte |  | Cal Hidratada CH-1 | 475 | 0.015 | 5.6748 | 0 | 0 | 0 |  |  | 0 | 0 | [6 empty] | 0 | 0
transporte | transporte |  | Brita ( usina ) | 0.2 | 0.828 | 2.3962 | 0 | 0 | 0 |  |  | 0 | 0 | [6 empty] | 0 | 0
transporte | transporte |  | Massa | 22 | 1 | 29.99 | 0 | 0 | 0 |  |  | 0 | 0 | [6 empty] | 0 | 0
589000 | 589000H | DER mat | Fornecimento de CAP - CBUQ (Quantidade menor que 10.000 ton) | 500 | 1 | 516.06 | 4828.86 | 5128.0814 | 6189.59 | ton | 0 | 0 | 0 | [6 empty] | 0 | 0
570000 | 570000A | DER | CBUQ - Novo traço - Reperfilamento 2 - "FAIXA C" - (Quant. menor que 10.000 ton) | taxa CAP | 0.051 | 39.5703 | 187.41 | 226.9803 | 273.97 | ton |  | 0 | 0 | [6 empty] | 0 | 0
transporte | transporte | 0 | Areia | 15 | 0.0949 | 1.7775 | 0 | 0 | 0 |  |  | 0 | 0 | [6 empty] | 0 | 0
transporte | transporte | 0 | Cal Hidratada CH-1 | 475 | 0.0142 | 5.3721 | 0 | 0 | 0 |  |  | 0 | 0 | [6 empty] | 0 | 0
transporte | transporte | 0 | Brita ( usina ) | 0.2 | 0.8399 | 2.4307 | 0 | 0 | 0 |  |  | 0 | 0 | [6 empty] | 0 | 0
transporte | transporte | 0 | Massa | 22 | 1 | 29.99 | 0 | 0 | 0 |  |  | 0 | 0 | [6 empty] | 0 | 0
589000 | 589000H | DER mat | Fornecimento de CAP - CBUQ (Quantidade menor que 10.000 ton) | 500 | 1 | 516.06 | 4828.86 | 5128.0814 | 6189.59 | ton | 0 | 0 | 0 | [6 empty] | 0 | 0
570000 | 570000A | DER | CBUQ - Novo traço - Reperfilamento 3 - "FAIXA C" - (Quant. menor que 10.000 ton) | taxa CAP | 0.05 | 36.3058 | 187.41 | 223.7158 | 270.03 | ton |  | 0 | 0 | [6 empty] | 0 | 0
transporte | transporte | 0 | Areia | 15 | 0 | 0 | 0 | 0 | 0 |  |  | 0 | 0 | [6 empty] | 0 | 0
transporte | transporte | 0 | Cal Hidratada CH-1 | 475 | 0.0095 | 3.594 | 0 | 0 | 0 |  |  | 0 | 0 | [6 empty] | 0 | 0
transporte | transporte | 0 | Brita ( usina ) | 0.2 | 0.9405 | 2.7218 | 0 | 0 | 0 |  |  | 0 | 0 | [6 empty] | 0 | 0
transporte | transporte | 0 | Massa | 22 | 1 | 29.99 | 0 | 0 | 0 |  |  | 0 | 0 | [6 empty] | 0 | 0
589000 | 589000H | DER mat | Fornecimento de CAP - CBUQ (Quantidade menor que 10.000 ton) | 500 | 1 | 516.06 | 4828.86 | 5128.0814 | 6189.59 | ton | 0 | 0 | 0 | [6 empty] | 0 | 0
570000 | 570000B | DER | CBUQ - TRAÇO 1 - CAPA - Faixa "C" (Quantidade menor que 10.000 ton) - espessura = 5 cm; densidade 2,521 g/cm3; teor de asfalto = 5,0% | taxa CAP | 0.05 | 36.3058 | 187.41 | 223.7158 | 270.03 | ton | 42.01 | 270.03 | 11343.96 |  |  | x | x | x | x | 0 | c
transporte | transporte | 0 | Areia | 15 | 0 | 0 | 0 | 0 | 0 |  |  | 0 | 0 |  | xx | x | x |  |  | 0 | 0
transporte | transporte | 0 | Cal Hidratada CH-1 | 475 | 0.0095 | 3.594 | 0 | 0 | 0 |  |  | 0 | 0 |  | xx | x | x |  |  | 0 | 0
transporte | transporte | 0 | Brita ( usina ) | 0.2 | 0.9405 | 2.7218 | 0 | 0 | 0 |  |  | 0 | 0 |  | xx | x | x |  |  | 0 | 0
transporte | transporte | 0 | Massa | 22 | 1 | 29.99 | 0 | 0 | 0 |  |  | 0 | 0 |  | xx | x | x |  |  | 0 | 0
589000 | 589000I | DER mat | Fornecimento de CAP - CBUQ (Quantidade menor que 10.000 ton) | 500 | 1 | 516.06 | 4828.86 | 5128.0814 | 6189.59 | ton | 2.1 | 6189.59 | 12998.14 |  | xx | x | x | x | x | 0 | b
570000 | 570000C | DER | CBUQ - TRAÇO 2 - CAPA - Faixa "C" (Quantidade menor que 10.000 ton) | taxa CAP | 0.055 | 39.9805 | 187.41 | 227.3905 | 274.46 | ton |  | 0 | 0 | [6 empty] | 0 | 0
transporte | transporte | 0 | Areia | 15 | 0.1002 | 1.8767 | 0 | 0 | 0 |  |  | 0 | 0 | [6 empty] | 0 | 0
transporte | transporte | 0 | Cal Hidratada CH-1 | 475 | 0.0151 | 5.7126 | 0 | 0 | 0 |  |  | 0 | 0 | [6 empty] | 0 | 0
transporte | transporte | 0 | Brita ( usina ) | 0.2 | 0.8297 | 2.4012 | 0 | 0 | 0 |  |  | 0 | 0 | [6 empty] | 0 | 0
transporte | transporte | 0 | Massa | 22 | 1 | 29.99 | 0 | 0 | 0 |  |  | 0 | 0 | [6 empty] | 0 | 0
589000 | 589000J | DER mat | Fornecimento de CAP - CBUQ (Quantidade menor que 10.000 ton) | 500 | 1 | 516.06 | 4828.86 | 5128.0814 | 6189.59 | ton | 0 | 0 | 0 | [6 empty] | 0 | 0
570000 | 570000D | DER | CBUQ - TRAÇO 3 - CAPA - Faixa "C" (Quantidade menor que 10.000 ton) | taxa CAP | 0.057 | 39.934 | 187.41 | 227.344 | 274.4 | ton |  | 0 | 0 | [6 empty] | 0 | 0
transporte | transporte | 0 | Areia | 15 | 0.1 | 1.873 | 0 | 0 | 0 |  |  | 0 | 0 | [6 empty] | 0 | 0
transporte | transporte | 0 | Cal Hidratada CH-1 | 475 | 0.015 | 5.6748 | 0 | 0 | 0 |  |  | 0 | 0 | [6 empty] | 0 | 0
transporte | transporte | 0 | Brita ( usina ) | 0.2 | 0.828 | 2.3962 | 0 | 0 | 0 |  |  | 0 | 0 | [6 empty] | 0 | 0
transporte | transporte | 0 | Massa | 22 | 1 | 29.99 | 0 | 0 | 0 |  |  | 0 | 0 | [6 empty] | 0 | 0
589000 | 589000K | DER mat | Fornecimento de CAP - CBUQ (Quantidade menor que 10.000 ton) | 500 | 1 | 516.06 | 4828.86 | 5128.0814 | 6189.59 | ton | 0 | 0 | 0 | [6 empty] | 0 | 0
570000 | 570000D | DER | CBUQ - Novos traços - TRAÇO 4 - FAIXA "C" - (Quant. menor que 10.000 ton) | taxa CAP | 0.052 | 39.652 | 187.41 | 227.062 | 274.06 | ton |  | 0 | 0 | [6 empty] | 0 | 0
transporte | transporte | 0 | Areia | 15 | 0.0955 | 1.7887 | 0 | 0 | 0 |  |  | 0 | 0 | [6 empty] | 0 | 0
transporte | transporte | 0 | Cal Hidratada CH-1 | 475 | 0.0144 | 5.4478 | 0 | 0 | 0 |  |  | 0 | 0 | [6 empty] | 0 | 0
transporte | transporte | 0 | Brita ( usina ) | 0.2 | 0.8381 | 2.4255 | 0 | 0 | 0 |  |  | 0 | 0 | [6 empty] | 0 | 0
transporte | transporte | 0 | Massa | 22 | 1 | 29.99 | 0 | 0 | 0 |  |  | 0 | 0 | [6 empty] | 0 | 0
589000 | 589000K | DER mat | Fornecimento de CAP - CBUQ (Quantidade menor que 10.000 ton) | 500 | 1 | 516.06 | 4828.86 | 5128.0814 | 6189.59 | ton | 0 | 0 | 0 | [6 empty] | 0 | 0
570000 | 570000D | DER | CBUQ - Novos traços - TRAÇO 5 - FAIXA "C" - (Quant. menor que 10.000 ton) | taxa CAP | 0.051 | 39.6565 | 187.41 | 227.0665 | 274.07 | ton |  | 0 | 0 | [6 empty] | 0 | 0
transporte | transporte | 0 | Areia | 15 | 0.0956 | 1.7906 | 0 | 0 | 0 |  |  | 0 | 0 | [6 empty] | 0 | 0
transporte | transporte | 0 | Cal Hidratada CH-1 | 475 | 0.0144 | 5.4478 | 0 | 0 | 0 |  |  | 0 | 0 | [6 empty] | 0 | 0
transporte | transporte | 0 | Brita ( usina ) | 0.2 | 0.839 | 2.4281 | 0 | 0 | 0 |  |  | 0 | 0 | [6 empty] | 0 | 0
transporte | transporte | 0 | Massa | 22 | 1 | 29.99 | 0 | 0 | 0 |  |  | 0 | 0 | [6 empty] | 0 | 0
589000 | 589000K | DER mat | Fornecimento de CAP - CBUQ (Quantidade menor que 10.000 ton) | 500 | 1 | 516.06 | 4828.86 | 5128.0814 | 6189.59 | ton | 0 | 0 | 0 | [6 empty] | 0 | 0
570000 | 570000D | DER | CBUQ - Novos traços - TRAÇO 6 - FAIXA "C" - (Quant. menor que 10.000 ton) | taxa CAP | 0.053 | 39.6475 | 187.41 | 227.0575 | 274.06 | ton |  | 0 | 0 | [6 empty] | 0 | 0
transporte | transporte | 0 | Areia | 15 | 0.0954 | 1.7868 | 0 | 0 | 0 |  |  | 0 | 0 | [6 empty] | 0 | 0
transporte | transporte | 0 | Cal Hidratada CH-1 | 475 | 0.0144 | 5.4478 | 0 | 0 | 0 |  |  | 0 | 0 | [6 empty] | 0 | 0
transporte | transporte | 0 | Brita ( usina ) | 0.2 | 0.8372 | 2.4229 | 0 | 0 | 0 |  |  | 0 | 0 | [6 empty] | 0 | 0
transporte | transporte | 0 | Massa | 22 | 1 | 29.99 | 0 | 0 | 0 |  |  | 0 | 0 | [6 empty] | 0 | 0
589000 | 589000K | DER mat | Fornecimento de CAP - CBUQ (Quantidade menor que 10.000 ton) | 500 | 1 | 516.06 | 4828.86 | 5128.0814 | 6189.59 | ton | 0 | 0 | 0 | [6 empty] | 0 | 0
570000 | 570000D | DER | CBUQ - Novos traços - TRAÇO 7 - FAIXA "C" - (Quant. menor que 10.000 ton) | taxa CAP | 0.0495 | 39.6624 | 187.41 | 227.0724 | 274.08 | ton |  | 0 | 0 | [6 empty] | 0 | 0
transporte | transporte | 0 | Areia | 15 | 0.0957 | 1.7925 | 0 | 0 | 0 |  |  | 0 | 0 | [6 empty] | 0 | 0
transporte | transporte | 0 | Cal Hidratada CH-1 | 475 | 0.0144 | 5.4478 | 0 | 0 | 0 |  |  | 0 | 0 | [6 empty] | 0 | 0
transporte | transporte | 0 | Brita ( usina ) | 0.2 | 0.8404 | 2.4321 | 0 | 0 | 0 |  |  | 0 | 0 | [6 empty] | 0 | 0
transporte | transporte | 0 | Massa | 22 | 1 | 29.99 | 0 | 0 | 0 |  |  | 0 | 0 | [6 empty] | 0 | 0
589000 | 589000K | DER mat | Fornecimento de CAP - CBUQ (Quantidade menor que 10.000 ton) | 500 | 1 | 516.06 | 4828.86 | 5128.0814 | 6189.59 | ton | 0 | 0 | 0 | [6 empty] | 0 | 0
570000 | 570000D | DER | CBUQ - Novos traços - TRAÇO 8 - FAIXA "C" - (Quant. menor que 10.000 ton) | taxa CAP | 0.049 | 39.703 | 187.41 | 227.113 | 274.13 | ton |  | 0 | 0 | [6 empty] | 0 | 0
transporte | transporte | 0 | Areia | 15 | 0.0958 | 1.7943 | 0 | 0 | 0 |  |  | 0 | 0 | [6 empty] | 0 | 0
transporte | transporte | 0 | Cal Hidratada CH-1 | 475 | 0.0145 | 5.4856 | 0 | 0 | 0 |  |  | 0 | 0 | [6 empty] | 0 | 0
transporte | transporte | 0 | Brita ( usina ) | 0.2 | 0.8407 | 2.433 | 0 | 0 | 0 |  |  | 0 | 0 | [6 empty] | 0 | 0
transporte | transporte | 0 | Massa | 22 | 1 | 29.99 | 0 | 0 | 0 |  |  | 0 | 0 | [6 empty] | 0 | 0
589000 | 589000K | DER mat | Fornecimento de CAP - CBUQ (Quantidade menor que 10.000 ton) | 500 | 1 | 516.06 | 4828.86 | 5128.0814 | 6189.59 | ton | 0 | 0 | 0 | [6 empty] | 0 | 0
570400 | 570400A | DER | CBUQ - TRAÇO 1 - CAPA - Faixa "C" (Quantidade maior que 10.000 ton) | taxa CAP | 0.05 | 40.0405 | 169.12 | 209.1605 | 252.46 | ton |  | 0 | 0 | [6 empty] | 0 | 0
transporte | transporte |  | Areia | 15 | 0.1007 | 1.8861 | 0 | 0 | 0 |  |  | 0 | 0 | [6 empty] | 0 | 0
transporte | transporte |  | Cal Hidratada CH-1 | 475 | 0.0152 | 5.7505 | 0 | 0 | 0 |  |  | 0 | 0 | [6 empty] | 0 | 0
transporte | transporte |  | Brita ( usina ) | 0.2 | 0.8341 | 2.4139 | 0 | 0 | 0 |  |  | 0 | 0 | [6 empty] | 0 | 0
transporte | transporte |  | Massa | 22 | 1 | 29.99 | 0 | 0 | 0 |  |  | 0 | 0 | [6 empty] | 0 | 0
589000 | 589000L | DER mat | Fornecimento de CAP - CBUQ (Quantidade maior que 10.000 ton) | 500 | 1 | 516.06 | 4828.86 | 5128.0814 | 6189.59 | ton | 0 | 0 | 0 | [6 empty] | 0 | 0
570400 | 570400B | DER | CBUQ - TRAÇO 2 - CAPA - Faixa "C" (Quantidade maior que 10.000 ton) | taxa CAP | 0.055 | 39.9805 | 169.12 | 209.1005 | 252.38 | ton |  | 0 | 0 | [6 empty] | 0 | 0
transporte | transporte |  | Areia | 15 | 0.1002 | 1.8767 | 0 | 0 | 0 |  |  | 0 | 0 | [6 empty] | 0 | 0
transporte | transporte |  | Cal Hidratada CH-1 | 475 | 0.0151 | 5.7126 | 0 | 0 | 0 |  |  | 0 | 0 | [6 empty] | 0 | 0
transporte | transporte |  | Brita ( usina ) | 0.2 | 0.8297 | 2.4012 | 0 | 0 | 0 |  |  | 0 | 0 | [6 empty] | 0 | 0
transporte | transporte |  | Massa | 22 | 1 | 29.99 | 0 | 0 | 0 |  |  | 0 | 0 | [6 empty] | 0 | 0
589000 | 589000M | DER mat | Fornecimento de CAP - CBUQ (Quantidade maior que 10.000 ton) | 500 | 1 | 516.06 | 4828.86 | 5128.0814 | 6189.59 | ton | 0 | 0 | 0 | [6 empty] | 0 | 0
570400 | 570400C | DER | CBUQ - TRAÇO 3 - CAPA - Faixa "C" (Quantidade maior que 10.000 ton) | taxa CAP | 0.057 | 39.934 | 169.12 | 209.054 | 252.33 | ton |  | 0 | 0 | [6 empty] | 0 | 0
transporte | transporte |  | Areia | 15 | 0.1 | 1.873 | 0 | 0 | 0 |  |  | 0 | 0 | [6 empty] | 0 | 0
transporte | transporte |  | Cal Hidratada CH-1 | 475 | 0.015 | 5.6748 | 0 | 0 | 0 |  |  | 0 | 0 | [6 empty] | 0 | 0
transporte | transporte |  | Brita ( usina ) | 0.2 | 0.828 | 2.3962 | 0 | 0 | 0 |  |  | 0 | 0 | [6 empty] | 0 | 0
transporte | transporte |  | Massa | 22 | 1 | 29.99 | 0 | 0 | 0 |  |  | 0 | 0 | [6 empty] | 0 | 0
589000 | 589000N | DER mat | Fornecimento de CAP - CBUQ (Quantidade maior que 10.000 ton) | 500 | 1 | 516.06 | 4828.86 | 5128.0814 | 6189.59 | ton | 0 | 0 | 0 | [6 empty] | 0 | 0
570000 | 570000D | DER | CBUQ - Novo Traço - TRAÇO 4 - FAIXA "C" - (Quantidade MAIOR que 10.000 ton) | taxa CAP | 0.05 | 39.6609 | 187.41 | 227.0709 | 274.07 | ton |  | 0 | 0 | [6 empty] | 0 | 0
transporte | transporte | 0 | Areia | 15 | 0.0957 | 1.7925 | 0 | 0 | 0 |  |  | 0 | 0 | [6 empty] | 0 | 0
transporte | transporte | 0 | Cal Hidratada CH-1 | 475 | 0.0144 | 5.4478 | 0 | 0 | 0 |  |  | 0 | 0 | [6 empty] | 0 | 0
transporte | transporte | 0 | Brita ( usina ) | 0.2 | 0.8399 | 2.4307 | 0 | 0 | 0 |  |  | 0 | 0 | [6 empty] | 0 | 0
transporte | transporte | 0 | Massa | 22 | 1 | 29.99 | 0 | 0 | 0 |  |  | 0 | 0 | [6 empty] | 0 | 0
589000 | 589000K | DER mat | Fornecimento de CAP - CBUQ (Quantidade menor que 10.000 ton) | 500 | 1 | 516.06 | 4828.86 | 5128.0814 | 6189.59 | ton | 0 | 0 | 0 | [6 empty] | 0 | 0
570360 | 570360 | DER | CBUQ c/ asfalto modificado p/ polímero SBS(60/85) | taxa CAP SBS(60/85) | 0.059 | 39.9282 | 178.95 | 218.8782 | 264.19 | ton |  | 0 | 0 | [6 empty] | 0 | 0
transporte | transporte |  | Areia | 15 | 0.1 | 1.873 | 0 | 0 | 0 |  |  | 0 | 0 | [6 empty] | 0 | 0
transporte | transporte |  | Cal Hidratada CH-1 | 475 | 0.015 | 5.6748 | 0 | 0 | 0 |  |  | 0 | 0 | [6 empty] | 0 | 0
transporte | transporte |  | Brita ( usina ) | 0.2 | 0.826 | 2.3904 | 0 | 0 | 0 |  |  | 0 | 0 | [6 empty] | 0 | 0
transporte | transporte |  | Massa | 22 | 1 | 29.99 | 0 | 0 | 0 |  |  | 0 | 0 | [6 empty] | 0 | 0
589040 | 589040 | DER mat | Fornecimento de CAP SBS(60/85) - CBUQ c/ asfalto modificado p/ polímero | 500 | 1 | 516.06 | 6122.06 | 6363.2106 | 7680.4 | ton | 0 | 0 | 0 | [6 empty] | 0 | 0
570350 | 570350 | DER | CBUQ c/ asfalto com BORRACHA - AB8 | taxa CAP borracha | 0.06 | 39.9254 | 188.55 | 228.4754 | 275.77 | ton |  | 0 | 0 | [6 empty] | 0 | 0
transporte | transporte |  | Areia | 15 | 0.1 | 1.873 | 0 | 0 | 0 |  |  | 0 | 0 | [6 empty] | 0 | 0
transporte | transporte |  | Cal Hidratada CH-1 | 475 | 0.015 | 5.6748 | 0 | 0 | 0 |  |  | 0 | 0 | [6 empty] | 0 | 0
transporte | transporte |  | Brita ( usina ) | 0.2 | 0.825 | 2.3876 | 0 | 0 | 0 |  |  | 0 | 0 | [6 empty] | 0 | 0
transporte | transporte |  | Massa | 22 | 1 | 29.99 | 0 | 0 | 0 |  |  | 0 | 0 | [6 empty] | 0 | 0
589050 | 589050 | DER mat | Fornecimento de ASFALTO-BORRACHA - CBUQ com borracha - AB8 | 500 | 1 | 516.06 | 5201.1 | 5483.606 | 6618.71 | ton | 0 | 0 | 0 | [6 empty] | 0 | 0
502615 | 502615 | DER | Concreto compactado a rolo Fck= 15MPa | 0 | 0 | 264.2688 | 307.28 | 571.5488 | 689.86 | m3 |  | 0 | 0 | [6 empty] | 0 | 0
transporte | transporte |  | Cimento | 453 | 0.33 | 119.1828 | 0 | 0 | 0 |  |  | 0 | 0 | [6 empty] | 0 | 0
transporte | transporte |  | Areia | 27 | 0.921 | 29.076 | 0 | 0 | 0 |  |  | 0 | 0 | [6 empty] | 0 | 0
transporte | transporte |  | Brita | 33 | 1.1 | 41.789 | 0 | 0 | 0 |  |  | 0 | 0 | [6 empty] | 0 | 0
transporte | transporte |  | Massa | 27 | 2.351 | 74.2211 | 0 | 0 | 0 |  |  | 0 | 0 | [6 empty] | 0 | 0
502605 | 502605 | DER | Concreto compactado a rolo Fck= 5MPa | 0 | 0 | 178.5754 | 182.71 | 361.2854 | 436.07 | m3 |  | 0 | 0 | [6 empty] | 0 | 0
transporte | transporte |  | Cimento | 453 | 0.12 | 43.3392 | 0 | 0 | 0 |  |  | 0 | 0 | [6 empty] | 0 | 0
transporte | transporte |  | Areia | 27 | 0.87 | 27.4659 | 0 | 0 | 0 |  |  | 0 | 0 | [6 empty] | 0 | 0
transporte | transporte |  | Brita | 33 | 1.1 | 41.789 | 0 | 0 | 0 |  |  | 0 | 0 | [6 empty] | 0 | 0
transporte | transporte |  | Massa | 27 | 2.09 | 65.9813 | 0 | 0 | 0 |  |  | 0 | 0 | [6 empty] | 0 | 0
505185 | 505185 | DER | Concreto magro usinado, espalhamento manual | 0 | 0 | 202.2589 | 238.23 | 440.4889 | 531.67 | m3 |  | 0 | 0 | [6 empty] | 0 | 0
transporte | transporte |  | Cimento | 453 | 0.18 | 65.0088 | 0 | 0 | 0 |  |  | 0 | 0 | [6 empty] | 0 | 0
transporte | transporte |  | Areia | 27 | 1.06 | 33.4642 | 0 | 0 | 0 |  |  | 0 | 0 | [6 empty] | 0 | 0
transporte | transporte |  | Brita | 33 | 1.11 | 42.1689 | 0 | 0 | 0 |  |  | 0 | 0 | [6 empty] | 0 | 0
transporte | transporte |  | Massa | 22 | 2.35 | 61.617 | 0 | 0 | 0 |  |  | 0 | 0 | [6 empty] | 0 | 0
505415 | 505415 | DER | Cura química de pavimento de concreto | 0 | 0 | 0 | 8.49 | 8.49 | 10.25 | m2 |  | 0 | 0 | [6 empty] | 0 | 0
505416 | 505416 | DER | Cura úmida de pavimento de concreto com manta de cura | 0 | 0 | 0 | 10 | 10 | 12.07 | m2 |  | 0 | 0 | [6 empty] | 0 | 0
5111000 | 5111000 | DER | Forma metálica para pavimento | 0 | 0 | 0 | 4.25 | 4.25 | 5.13 | m2 |  | 0 | 0 | [6 empty] | 0 | 0
504840 | 504840 | DER | Fornecimento e aplicação de fibra de polipropileno multifilamentos (0,600kg/ m³) | 0 | 0 | 0 | 41.95 | 41.95 | 50.63 | kg |  | 0 | 0 | [6 empty] | 0 | 0
503110 | 503110 | DER | Fornecimento e aplicação de lona plástica preta 200 micras | 0 | 0 | 0 | 3.61 | 3.61 | 4.36 | m2 |  | 0 | 0 | [6 empty] | 0 | 0
507215 | 507215 | DER | Fornecimento e colocação de aço CA 50 para apoio de barra de transferência | 0 | 0 | 0 | 7.84 | 7.84 | 9.46 | kg |  | 0 | 0 | [6 empty] | 0 | 0
507210 | 507210 | DER | Fornecimento e colocação de aço CA 50 para barras de ligação | 0 | 0 | 0 | 8.4 | 8.4 | 10.14 | kg |  | 0 | 0 | [6 empty] | 0 | 0
507220 | 507220 | DER | Fornecimento e colocação de aço CA-25 para barra de transferência ø= 20mm | 0 | 0 | 0 | 7.48 | 7.48 | 9.03 | kg |  | 0 | 0 | [6 empty] | 0 | 0
507225 | 507225 | DER | Fornecimento e colocação de aço CA-25 para barra de transferência ø= 25mm | 0 | 0 | 0 | 7.48 | 7.48 | 9.03 | kg |  | 0 | 0 | [6 empty] | 0 | 0
507232 | 507232 | DER | Fornecimento e colocação de aço CA-25 para barra de transferência ø= 32mm | 0 | 0 | 0 | 8.3 | 8.3 | 10.02 | kg |  | 0 | 0 | [6 empty] | 0 | 0
504920 | 504920 | DER | Fornecimento e colocação de Tela Telcon Q-138 ou equivalente | 20 | 0.0011 | 0.025762 | 11.4 | 11.4258 | 13.79 | kg |  | 0 | 0 | [6 empty] | 0 | 0
502660 | 502660 | DER | Junta de construção com isopor, selante a base de silicone e cordão de polipropileno | 0 | 0 | 0 | 15.77 | 15.77 | 19.03 | m |  | 0 | 0 | [6 empty] | 0 | 0
502680 | 502680 | DER | Junta longitudinal, inclusive corte, selante a base de silicone e cordão de polipropileno | 0 | 0 | 0 | 14.93 | 14.93 | 18.02 | m |  | 0 | 0 | [6 empty] | 0 | 0
502670 | 502670 | DER | Junta transversal , inclusive corte, selante a base de silicone e cordão de polipropileno | 0 | 0 | 0 | 19.57 | 19.57 | 23.62 | m |  | 0 | 0 | [6 empty] | 0 | 0
502645 | 502645 | DER | Pavimento de concreto de cimento Portland Fctmk = 4,5 MPa executado com pavimentadora | 0 | 0 | 259.3447 | 322.94 | 582.2847 | 702.82 | m3 |  | 0 | 0 | [6 empty] | 0 | 0
transporte | transporte |  | Cimento | 453 | 0.38 | 137.2408 | 0 | 0 | 0 |  |  | 0 | 0 | [6 empty] | 0 | 0
transporte | transporte |  | Areia | 27 | 0.7005 | 22.1148 | 0 | 0 | 0 |  |  | 0 | 0 | [6 empty] | 0 | 0
transporte | transporte |  | Brita | 33 | 1.116 | 42.3968 | 0 | 0 | 0 |  |  | 0 | 0 | [6 empty] | 0 | 0
transporte | transporte |  | Massa | 22 | 2.1965 | 57.5922 | 0 | 0 | 0 |  |  | 0 | 0 | [6 empty] | 0 | 0
502646 | 502646 | DER | Pavimento de concreto Fctmk=4,50MPa executado com régua vibratória | 0 | 0 | 259.3447 | 378.42 | 637.7647 | 769.78 | m3 |  | 0 | 0 | [6 empty] | 0 | 0
transporte | transporte |  | Cimento | 453 | 0.38 | 137.2408 | 0 | 0 | 0 |  |  | 0 | 0 | [6 empty] | 0 | 0
transporte | transporte |  | Areia | 27 | 0.7005 | 22.1148 | 0 | 0 | 0 |  |  | 0 | 0 | [6 empty] | 0 | 0
transporte | transporte |  | Brita | 33 | 1.116 | 42.3968 | 0 | 0 | 0 |  |  | 0 | 0 | [6 empty] | 0 | 0
transporte | transporte |  | Massa | 22 | 2.1965 | 57.5922 | 0 | 0 | 0 |  |  | 0 | 0 | [6 empty] | 0 | 0
97104 | 97104 | SINAPI | EXECUÇÃO DE PAVIMENTO DE CONCRETO SIMPLES (PCS), FCK = 40 MPA, CAMADA COM ESPESSURA DE 15,0 CM. AF_11/2017. INCLUSIVE: AGENTE DE CURA, LONAS PLÁSTICA, RÉGUA VIBRATÓRIA, JUNTAS DE CONTRAÇÃO, GRAXA, BARRAS DE TRANSFERÊNCIA E BARRAS DE LIGAÇÃO. | 22 | 0.36 | 9.4392 | 121.45 | 130.8892 | 157.98 | m2 |  | 0 | 0 | [6 empty] | 0 | 0
97105 | 97105 | SINAPI | EXECUÇÃO DE PAVIMENTO DE CONCRETO SIMPLES (PCS), FCK = 40 MPA, CAMADA COM ESPESSURA DE 17,5 CM. AF_11/2017, INCLUSIVE: AGENTE DE CURA, LONAS PLÁSTICA, RÉGUA VIBRATÓRIA, JUNTAS DE CONTRAÇÃO, GRAXA, BARRAS DE TRANSFERÊNCIA E BARRAS DE LIGAÇÃO. | 22 | 0.42 | 11.0124 | 136.68 | 147.6924 | 178.26 | m2 |  | 0 | 0 | [6 empty] | 0 | 0
97106 | 97106 | SINAPI | EXECUÇÃO DE PAVIMENTO DE CONCRETO SIMPLES (PCS), FCK = 40 MPA, CAMADA COM ESPESSURA DE 20,0 CM. AF_11/2017 INCLUSIVE: AGENTE DE CURA, LONAS PLÁSTICA, RÉGUA VIBRATÓRIA, JUNTAS DE CONTRAÇÃO, GRAXA, BARRAS DE TRANSFERÊNCIA E BARRAS DE LIGAÇÃO. | 22 | 0.48 | 12.5856 | 150.85 | 163.4356 | 197.27 | m2 |  | 0 | 0 | [6 empty] | 0 | 0
97107 | 97107 | SINAPI | EXECUÇÃO DE PAVIMENTO DE CONCRETO SIMPLES (PCS), FCK = 40 MPA, CAMADA COM ESPESSURA DE 22,5 CM. AF_11/2017. INCLUSIVE: AGENTE DE CURA, LONAS PLÁSTICA, RÉGUA VIBRATÓRIA, JUNTAS DE CONTRAÇÃO, GRAXA, BARRAS DE TRANSFERÊNCIA E BARRAS DE LIGAÇÃO. | 22 | 0.54 | 14.1588 | 172.16 | 186.3188 | 224.89 | m2 |  | 0 | 0 | [6 empty] | 0 | 0
97108 | 97108 | SINAPI | EXECUÇÃO DE PAVIMENTO DE CONCRETO SIMPLES (PCS), FCK = 40 MPA, CAMADA COM ESPESSURA DE 25,0 CM. AF_11/2017. INCLUSIVE: AGENTE DE CURA, LONAS PLÁSTICA, RÉGUA VIBRATÓRIA, JUNTAS DE CONTRAÇÃO, GRAXA, BARRAS DE TRANSFERÊNCIA E BARRAS DE LIGAÇÃO. | 22 | 0.6 | 15.732 | 196.46 | 212.192 | 256.12 | m2 |  | 0 | 0 | [6 empty] | 0 | 0
97109 | 97109 | SINAPI | EXECUÇÃO DE PAVIMENTO DE CONCRETO SIMPLES (PCS), FCK = 40 MPA, CAMADA COM ESPESSURA DE 27,5 CM. AF_11/2017. INCLUSIVE: AGENTE DE CURA, LONAS PLÁSTICA, RÉGUA VIBRATÓRIA, JUNTAS DE CONTRAÇÃO, GRAXA, BARRAS DE TRANSFERÊNCIA E BARRAS DE LIGAÇÃO. | 22 | 0.66 | 17.3052 | 217 | 234.3052 | 282.81 | m2 |  | 0 | 0 | [6 empty] | 0 | 0
97111 | 97111 | SINAPI | EXECUÇÃO DE PAVIMENTO DE CONCRETO ARMADO (PCA), FCK = 30 MPA, ESPESSURA DE 15,0 CM. AF_04/2022 | 22 | 0.3 | 7.866 | 274.89 | 282.756 | 341.29 | m2 |  | 0 | 0 | [6 empty] | 0 | 0
97112 | 97112 | SINAPI | EXECUÇÃO DE PAVIMENTO DE CONCRETO ARMADO (PCA), FCK = 30 MPA, ESPESSURA DE 17,5 CM. AF_04/2022 | 22 | 0.36 | 9.4392 | 231.07 | 240.5092 | 290.29 | m2 |  | 0 | 0 | [6 empty] | 0 | 0
97112 | 97112 | SINAPI | EXECUÇÃO DE PAVIMENTO DE CONCRETO ARMADO (PCA), FCK = 30 MPA, ESPESSURA DE 17,5 CM. AF_04/2022 | 22 | 0.42 | 11.0124 | 231.07 | 242.0824 | 292.19 | m2 |  | 0 | 0 | [6 empty] | 0 | 0
97113 | 97113 | SINAPI | APLICAÇÃO DE LONA PLÁSTICA PARA EXECUÇÃO DE PAVIMENTOS DE CONCRETO. AF_11/2017. INCLUSIVE: AGENTE DE CURA, LONAS PLÁSTICA, RÉGUA VIBRATÓRIA, JUNTAS DE CONTRAÇÃO, GRAXA, BARRAS DE TRANSFERÊNCIA E BARRAS DE LIGAÇÃO. | 0 | 0 | 0 | 3.15 | 3.15 | 3.8 | m2 |  | 0 | 0 | [6 empty] | 0 | 0
97114 | 97114 | SINAPI | EXECUÇÃO DE JUNTAS DE CONTRAÇÃO PARA PAVIMENTOS DE CONCRETO. AF_11/2017 | 0 | 0 | 0 | 0.44 | 0.44 | 0.53 | m |  | 0 | 0 | [6 empty] | 0 | 0
97115 | 97115 | SINAPI | APLICAÇÃO DE GRAXA EM BARRAS DE TRANSFERÊNCIA PARA EXECUÇÃO DE PAVIMENTO DE CONCRETO. AF_11/2017 | 0 | 0 | 0 | 46.64 | 46.64 | 56.29 | kg |  | 0 | 0 | [6 empty] | 0 | 0
97116 | 97116 | SINAPI | BARRAS DE TRANSFERÊNCIA, AÇO CA-25 DE 16,0 MM, PARA EXECUÇÃO DE PAVIMENTO DE CONCRETO  FORNECIMENTO E INSTALAÇÃO. AF_11/2017 | 0 | 0 | 0 | 26.06 | 26.06 | 31.45 | kg |  | 0 | 0 | [6 empty] | 0 | 0
97117 | 97117 | SINAPI | BARRAS DE TRANSFERÊNCIA, AÇO CA-25 DE 20,0 MM, PARA EXECUÇÃO DE PAVIMENTO DE CONCRETO  FORNECIMENTO E INSTALAÇÃO. AF_11/2017 | 0 | 0 | 0 | 22.24 | 22.24 | 26.84 | kg |  | 0 | 0 | [6 empty] | 0 | 0
97118 | 97118 | SINAPI | BARRAS DE TRANSFERÊNCIA, AÇO CA-25 DE 25,0 MM, PARA EXECUÇÃO DE PAVIMENTO DE CONCRETO  FORNECIMENTO E INSTALAÇÃO. AF_11/2017 | 0 | 0 | 0 | 18.18 | 18.18 | 21.94 | kg |  | 0 | 0 | [6 empty] | 0 | 0
97119 | 97119 | SINAPI | BARRAS DE TRANSFERÊNCIA, AÇO CA-25 DE 32,0 MM, PARA EXECUÇÃO DE PAVIMENTO DE CONCRETO  FORNECIMENTO E INSTALAÇÃO. AF_11/2017 | 0 | 0 | 0 | 16.12 | 16.12 | 19.46 | kg |  | 0 | 0 | [6 empty] | 0 | 0
97120 | 97120 | SINAPI | BARRAS DE LIGAÇÃO, AÇO CA-50 DE 10 MM, PARA EXECUÇÃO DE PAVIMENTO DE CONCRETO  FORNECIMENTO E INSTALAÇÃO. AF_11/2017 | 0 | 0 | 0 | 10.31 | 10.31 | 12.44 | kg |  | 0 | 0 | [6 empty] | 0 | 0
96395 | 96395 | SINAPI | USINAGEM DE CONCRETO PARA COMPACTAÇÃO COM ROLO. AF_03/2020 | 0 | 0 | 0 | 232.87 | 232.87 | 281.07 | m3 |  | 0 | 0 | [6 empty] | 0 | 0
505000 | 505000 | DER | Frezagem Contínua a Frio | 4 | 2.4 | 16.704 | 233.68 | 250.384 | 302.21 | m3 |  | 0 | 0 | [6 empty] | 0 | 0
505100 | 505100 | DER | Frezagem Descontínua a Frio | 4 | 2.4 | 16.704 | 301.82 | 318.524 | 384.46 | m3 |  | 0 | 0 | [6 empty] | 0 | 0
|  |  | SERVIÇOS EXTRAS - REVESTIMENTO | 0 | 0 | 0 | 0 | 0 | 0 |  |  |  | 0 | [6 empty] | 0 | 0
|  |  | 0 | 0 | 0 | 0 | 0 |  |  |  |  | 0 | 0 | [6 empty] | 0 | 0
|  |  | 0 | 0 | 0 | 0 | 0 | 0 | 0 |  |  | 0 | 0 | [6 empty] | 0 | 0
|  |  | 0 | 0 | 0 | 0 | 0 | 0 | 0 |  |  | 0 | 0 | [6 empty] | 0 | 0
|  |  | 0 | 0 | 0 | 0 | 0 | 0 | 0 |  |  | 0 | 0 | [6 empty] | 0 | 0
|  |  | 0 | 0 | 0 | 0 | 0 | 0 | 0 |  |  | 0 | 0 | [6 empty] | 0 | 0
|  |  | 0 | 0 | 0 | 0 | 0 | 0 | 0 |  |  | 0 | 0 | [6 empty] | 0 | 0
|  |  | 0 | 0 | 0 | 0 | 0 | 0 | 0 |  |  | 0 | 0 | [6 empty] | 0 | 0
|  |  | 0 | 0 | 0 | 0 | 0 | 0 | 0 |  |  | 0 | 0 | [6 empty] | 0 | 0
|  |  | 0 | 0 | 0 | 0 | 0 | 0 | 0 |  |  | 0 | 0 | [6 empty] | 0 | 0
|  |  | 0 | 0 | 0 | 0 | 0 | 0 | 0 |  |  | 0 | 0 | [6 empty] | 0 | 0
|  |  | 0 | 0 | 0 | 0 | 0 | 0 | 0 |  |  | 0 | 0 | [6 empty] | 0 | 0
|  |  | 0 | 0 | 0 | 0 | 0 | 0 | 0 |  |  | 0 | 0 | [6 empty] | 0 | 0
|  |  | 0 | 0 | 0 | 0 | 0 | 0 | 0 |  |  | 0 | 0 | [6 empty] | 0 | 0
|  |  | 0 | 0 | 0 | 0 | 0 | 0 | 0 |  |  | 0 | 0 | [6 empty] | 0 | 0
|  |  | 0 | 0 | 0 | 0 | 0 | 0 | 0 |  |  | 0 | 0 | [6 empty] | 0 | 0
|  |  | 0 | 0 | 0 | 0 | 0 | 0 | 0 |  |  | 0 | 0 | [6 empty] | 0 | 0
|  |  | 0 | 0 | 0 | 0 | 0 | 0 | 0 |  |  | 0 | 0 | [6 empty] | 0 | 0
|  |  | 0 | 0 | 0 | 0 | 0 | 0 | 0 |  |  | 0 | 0 | [6 empty] | 0 | 0
|  |  | 0 | 0 | 0 | 0 | 0 | 0 | 0 |  |  | 0 | 0 | [6 empty] | 0 | 0
|  |  | 0 | 0 | 0 | 0 | 0 | 0 | 0 |  |  | 0 | 0 | [6 empty] | 0 | 0
|  |  | 0 | 0 | 0 | 0 | 0 | 0 | 0 |  |  | 0 | 0 | [6 empty] | 0 | 0
|  |  | 0 | 0 | 0 | 0 | 0 | 0 | 0 |  |  | 0 | 0 | [6 empty] | 0 | 0
|  |  | 0 | 0 | 0 | 0 | 0 | 0 | 0 |  |  | 0 | 0 | [6 empty] | 0 | 0
|  |  | 0 | 0 | 0 | 0 | 0 | 0 | 0 |  |  | 0 | 0 | [6 empty] | 0 | 0
|  |  | 0 | 0 | 0 | 0 | 0 | 0 | 0 |  |  | 0 | 0 | [6 empty] | 0 | 0
5 | 5 |  | MEIO-FIO E SARJETA | 0 | 0 |  | 0 | 0 | 0 |  |  |  | 0 | 0 |  |  |  |  | x | 0 | 0
PAV-071 | PAV-071 | PM Curitiba-abr/22 | Arrancamento de Meio-Fio | 0 | 0 | 0 | 22.14 | 22.14 | 26.72 | m |  | 0 | 0 | [6 empty] | 0 | 0
PAV-077 | PAV-077 | PM Curitiba-abr/22 | Arrancamento e reassentamento de Meio-Fio de Concreto com sarjeta | 0 | 0 | 0 | 6.56 | 6.56 | 7.92 | m |  | 0 | 0 | [6 empty] | 0 | 0
535200 | 535200B | DER | Cordão Lateral p/ Pedras Irregulares | 38 | 0.077 | 3.3372 | 11.65 | 14.9872 | 18.09 | m |  | 0 | 0 | [6 empty] | 0 | 0
810100 | 810100 | DER | Meio-Fio com Sarjeta DER - Tipo 1 - (0,103 m3) - Moldado "in loco" | 0 | 0 | 17.4397 | 66.03 | 83.4697 | 100.75 | m |  | 0 | 0 | [6 empty] | 0 | 0
transporte | transporte |  | Cimento | 450 | 0.0278 | 9.9752 | 0 | 0 | 0 |  |  | 0 | 0 | [6 empty] | 0 | 0
transporte | transporte |  | Areia | 27 | 0.0989 | 3.1223 | 0 | 0 | 0 |  |  | 0 | 0 | [6 empty] | 0 | 0
transporte | transporte |  | Brita | 33 | 0.1143 | 4.3423 | 0 | 0 | 0 |  |  | 0 | 0 | [6 empty] | 0 | 0
810050 | 810050 | DER | Meio-Fio com Sarjeta DER - Tipo 1 - (0,103 m3) - Pré-Moldado | 28 | 0.2409 | 7.863 | 104.81 | 112.673 | 136 | m |  | 0 | 0 | [6 empty] | 0 | 0
810200 | 810200 | DER | Meio-Fio com Sarjeta DER - Tipo 2 - (0,042 m3) - Moldado "in loco" | 0 | 0 | 7.0973 | 28.65 | 35.7473 | 43.15 | m |  | 0 | 0 | [5 empty] | x | 0 | b
transporte | transporte |  | Cimento | 450 | 0.0113 | 4.0547 | 0 | 0 | 0 |  |  | 0 | 0 | [6 empty] | 0 | 0
transporte | transporte |  | Areia | 27 | 0.0403 | 1.2723 | 0 | 0 | 0 |  |  | 0 | 0 | [6 empty] | 0 | 0
transporte | transporte |  | Brita | 33 | 0.0466 | 1.7703 | 0 | 0 | 0 |  |  | 0 | 0 | [6 empty] | 0 | 0
810150 | 810150 | DER | Meio-Fio com Sarjeta DER - Tipo 2 - (0,042 m3) - Pré-Moldado | 28 | 0.0982 | 3.2052 | 48.6 | 51.8052 | 62.53 | m |  | 0 | 0 | [6 empty] | 0 | 0
810700 | 810700 | DER | Meio-Fio c/Sarjeta (rebaixado) DER-Tipo 7-(0,031 m3) - Moldado "in loco" | 0 | 0 | 5.2617 | 23.47 | 28.7317 | 34.68 | m |  | 0 | 0 | [6 empty] | 0 | 0
transporte | transporte |  | Cimento | 450 | 0.0084 | 3.0141 | 0 | 0 | 0 |  |  | 0 | 0 | [6 empty] | 0 | 0
transporte | transporte |  | Areia | 27 | 0.0298 | 0.94079 | 0 | 0 | 0 |  |  | 0 | 0 | [6 empty] | 0 | 0
transporte | transporte |  | Brita | 33 | 0.0344 | 1.3069 | 0 | 0 | 0 |  |  | 0 | 0 | [6 empty] | 0 | 0
810650 | 810650 | DER | Meio-Fio com Sarjeta DER - Tipo 7 - (0,031 m3) - Pré-Moldado | 28 | 0.0726 | 2.3697 | 40.98 | 43.3497 | 52.32 | m |  | 0 | 0 | [6 empty] | 0 | 0
810300 | 810300 | DER | Meio-Fio Símples DER - Tipo 3 - (0,034 m3) - Moldado "in loco" | 0 | 0 | 5.7625 | 22.58 | 28.3425 | 34.21 | m |  | 0 | 0 | [6 empty] | 0 | 0
transporte | transporte |  | Cimento | 450 | 0.0092 | 3.3011 | 0 | 0 | 0 |  |  | 0 | 0 | [6 empty] | 0 | 0
transporte | transporte |  | Areia | 27 | 0.0326 | 1.0292 | 0 | 0 | 0 |  |  | 0 | 0 | [6 empty] | 0 | 0
transporte | transporte |  | Brita | 33 | 0.0377 | 1.4322 | 0 | 0 | 0 |  |  | 0 | 0 | [6 empty] | 0 | 0
810250 | 810250D | DER | Meio-Fio com Sarjeta DER - Tipo 3 - (0,034 m3) - Pré-Moldado | 28 | 0.0795 | 2.5949 | 40.09 | 42.6849 | 51.52 | m |  | 0 | 0 | [6 empty] | 0 | 0
810400 | 810400 | DER | Meio-Fio Símples DER - Tipo 4 - (0,072 m3) - Moldado "in loco" | 0 | 0 | 12.178 | 41.97 | 54.148 | 65.36 | m |  | 0 | 0 | [6 empty] | 0 | 0
transporte | transporte |  | Cimento | 450 | 0.0194 | 6.9611 | 0 | 0 | 0 |  |  | 0 | 0 | [6 empty] | 0 | 0
transporte | transporte |  | Areia | 27 | 0.0691 | 2.1815 | 0 | 0 | 0 |  |  | 0 | 0 | [6 empty] | 0 | 0
transporte | transporte |  | Brita | 33 | 0.0799 | 3.0354 | 0 | 0 | 0 |  |  | 0 | 0 | [6 empty] | 0 | 0
810350 | 810350 | DER | Meio-Fio com Sarjeta DER - Tipo 4 - (0,072 m3) - Pré-Moldado | 28 | 0.1684 | 5.4966 | 64.56 | 70.0566 | 84.56 | m |  | 0 | 0 | [6 empty] | 0 | 0
|  |  | SERVIÇOS EXTRAS - MEIO-FIO E SARJETA | 0 | 0 | 0 | 0 | 0 | 0 |  |  |  | 0 | [6 empty] | 0 | 0
|  |  | 0 | 0 | 0 | 0 | 0 | 0 | 0 |  |  | 0 | 0 | [6 empty] | 0 | 0
|  |  | 0 | 0 | 0 | 0 | 0 | 0 | 0 |  |  | 0 | 0 | [6 empty] | 0 | 0
|  |  | 0 | 0 | 0 | 0 | 0 | 0 | 0 |  |  | 0 | 0 | [6 empty] | 0 | 0
|  |  | 0 | 0 | 0 | 0 | 0 | 0 | 0 |  |  | 0 | 0 | [6 empty] | 0 | 0
|  |  | 0 | 0 | 0 | 0 | 0 | 0 | 0 |  |  | 0 | 0 | [6 empty] | 0 | 0
|  |  | 0 | 0 | 0 | 0 | 0 | 0 | 0 |  |  | 0 | 0 | [6 empty] | 0 | 0
|  |  | 0 | 0 | 0 | 0 | 0 | 0 | 0 |  |  | 0 | 0 | [6 empty] | 0 | 0
|  |  | 0 | 0 | 0 | 0 | 0 | 0 | 0 |  |  | 0 | 0 | [6 empty] | 0 | 0
|  |  | 0 | 0 | 0 | 0 | 0 | 0 | 0 |  |  | 0 | 0 | [6 empty] | 0 | 0
|  |  | 0 | 0 | 0 | 0 | 0 | 0 | 0 |  |  | 0 | 0 | [6 empty] | 0 | 0
|  |  | 0 | 0 | 0 | 0 | 0 | 0 | 0 |  |  | 0 | 0 | [6 empty] | 0 | 0
|  |  | 0 | 0 | 0 | 0 | 0 | 0 | 0 |  |  | 0 | 0 | [6 empty] | 0 | 0
|  |  | 0 | 0 | 0 | 0 | 0 | 0 | 0 |  |  | 0 | 0 | [6 empty] | 0 | 0
|  |  | 0 | 0 | 0 | 0 | 0 | 0 | 0 |  |  | 0 | 0 | [6 empty] | 0 | 0
|  |  | 0 | 0 | 0 | 0 | 0 | 0 | 0 |  |  | 0 | 0 | [6 empty] | 0 | 0
|  |  | 0 | 0 | 0 | 0 | 0 | 0 | 0 |  |  | 0 | 0 | [6 empty] | 0 | 0
|  |  | 0 | 0 | 0 | 0 | 0 | 0 | 0 |  |  | 0 | 0 | [6 empty] | 0 | 0
|  |  | 0 | 0 | 0 | 0 | 0 | 0 | 0 |  |  | 0 | 0 | [6 empty] | 0 | 0
|  |  | 0 | 0 | 0 | 0 | 0 | 0 | 0 |  |  | 0 | 0 | [6 empty] | 0 | 0
|  |  | 0 | 0 | 0 | 0 | 0 | 0 | 0 |  |  | 0 | 0 | [6 empty] | 0 | 0
|  |  | 0 | 0 | 0 | 0 | 0 | 0 | 0 |  |  | 0 | 0 | [6 empty] | 0 | 0
|  |  | 0 | 0 | 0 | 0 | 0 | 0 | 0 |  |  | 0 | 0 | [6 empty] | 0 | 0
|  |  | 0 | 0 | 0 | 0 | 0 | 0 | 0 |  |  | 0 | 0 | [6 empty] | 0 | 0
|  |  | 0 | 0 | 0 | 0 | 0 | 0 | 0 |  |  | 0 | 0 | [6 empty] | 0 | 0
|  |  | 0 | 0 | 0 | 0 | 0 | 0 | 0 |  |  | 0 | 0 | [6 empty] | 0 | 0
6 | 6 |  | SERVIÇOS DE URBANIZAÇÃO | 0 | 0 |  | 0 | 0 | 0 |  |  |  | 0 | 7482.65 | X | x | x | x | x | 0 | 0
810250 | 810250E | DER | Fincadinha de concreto - (9x19x39cm-0,0171m3/m) | 16 | 0.0398 | 0.78804 | 20.16 | 20.948 | 25.28 | m |  | 0 | 0 | [6 empty] | 0 | 0
810250 | 810250F | DER | Fincadinha de concreto - (5x22,5x45cm-0,01125m3/m) | 16 | 0.0263 | 0.52074 | 13.27 | 13.7907 | 16.65 | m |  | 0 | 0 | [6 empty] | 0 | 0
810250 | 810250G | DER | Fincadinha de concreto moldada in loco- (7x20cm-0,014m3/m) | 16 | 0.0328 | 0.64944 | 16.51 | 17.1594 | 20.71 | m |  | 0 | 0 | [6 empty] | 0 | 0
PAI-17 | PAI-004B | PM Curitiba-abr/22 | Fincadinha de Granito - (100x8x15cm) | 39 | 0.0216 | 0.95926 | 64.71 | 65.6693 | 79.26 | m |  | 0 | 0 | [6 empty] | 0 | 0
606700 | 606700B | DER | Demolição de Concreto Símples (calçadas e outros) | 0 | 0 | 0 | 148.04 | 148.04 | 178.68 | m3 |  | 0 | 0 | [6 empty] | 0 | 0
606600 | 606600B | DER | Demolição de Concreto Armado (calçadas e outros) | 0 | 0 | 0 | 309.53 | 309.53 | 373.6 | m3 |  | 0 | 0 | [6 empty] | 0 | 0
100576 | 100576B | SINAPI | Regularização e Compactação p/ assentamento de calçadas/lajotas/blocos | 0 | 0 | 0 | 2.6 | 2.6 | 3.14 | m2 | 150 | 3.14 | 471 |  |  | x | x | x | x | 0 | 0
532500 | 532500C | DER | Lastro de Areia | 25 | 1.725 | 50.7668 | 102.38 | 153.1467 | 184.85 | m3 |  | 0 | 0 | [6 empty] | 0 | 0
603900 | 603900C | DER | Lastro de Brita | 34 | 1.5 | 58.59 | 131.84 | 190.43 | 229.85 | m3 | 3 | 229.85 | 689.55 |  |  | x | x | x | x | 0 | c
605000 | 605000B | DER | Lastro de Concreto Simples (calçadas e outros) | 0 | 0 | 135.5769 | 425.25 | 560.8269 | 676.92 | m3 |  | 0 | 0 | [6 empty] | 0 | 0
transporte | transporte |  | Cimento | 450 | 0.18 | 64.5876 | 0 | 0 | 0 |  |  | 0 | 0 | [6 empty] | 0 | 0
transporte | transporte |  | Areia | 25 | 1.06 | 31.1958 | 0 | 0 | 0 |  |  | 0 | 0 | [6 empty] | 0 | 0
transporte | transporte |  | Brita | 31 | 1.11 | 39.7935 | 0 | 0 | 0 |  |  | 0 | 0 | [6 empty] | 0 | 0
400500 | 400500C | DER | Colchão de Areia para fundação de Aterro( Rio / Jazida ) | 25 | 1.73 | 50.9139 | 83.83 | 134.7439 | 162.64 | m3 |  | 0 | 0 | [6 empty] | 0 | 0
532500 | 532500D | DER | Colchão de Areia para assentamento de calçadas | 25 | 1.725 | 50.7668 | 102.38 | 153.1467 | 184.85 | m3 |  | 0 | 0 | [6 empty] | 0 | 0
532600 | 532600B | DER | Colchão de Argila/saibro/matr. jazida para assentamento de calçadas | 36 | 2.25 | 92.7 | 16.07 | 108.77 | 131.29 | m3 |  | 0 | 0 | [6 empty] | 0 | 0
603900 | 603900D | DER | Colchão de pó de pedra para assentamento de calçadas | 35 | 1.5 | 60.195 | 131.84 | 192.035 | 231.79 | m3 |  | 0 | 0 | [6 empty] | 0 | 0
601100 | 601100A | DER | Apiloamento Manual (calçadas e outros) | 0 | 0 | 0 | 54.05 | 54.05 | 65.24 | m3 |  | 0 | 0 | [6 empty] | 0 | 0
602000 | 602000A | DER | Formas de madeira comum | 0 | 0 | 0 | 62.53 | 62.53 | 75.47 | m2 |  | 0 | 0 | [6 empty] | 0 | 0
603000 | 603000A | DER | Aço CA-50 Dobr. e Colocação | 0 | 0 | 0 | 18.34 | 18.34 | 22.14 | kg |  | 0 | 0 | [6 empty] | 0 | 0
603300 | 603300A | DER | Aço CA-60 Dobr. e Colocação | 0 | 0 | 0 | 20.91 | 20.91 | 25.24 | kg |  | 0 | 0 | [6 empty] | 0 | 0
605000 | 605000C | DER | Calçada Concreto ( e = 5,00 cm ) | 0 | 0 | 0.42123 | 26.85 | 27.2712 | 32.92 | m2 | 150 | 32.92 | 4938 |  |  | x | x | x | x | 0 | c
transporte | transporte |  | Cimento | 450 | 0.0135 | 4.8441 | 0 | 4.8441 | 0 |  |  | 0 | 0 |  | xx | x | x |  |  | 0 | 0
transporte | transporte |  | Areia | 25 | 0.048 | 1.4126 | 0 | 1.4126 | 0 |  |  | 0 | 0 |  | xx | x | x |  |  | 0 | 0
transporte | transporte |  | Brita | 34 | 0.0555 | 2.1678 | 0 | 2.1678 | 0 |  |  | 0 | 0 |  | xx | x | x |  |  | 0 | 0
605000 | 605000D | DER | Calçada Concreto ( e = 6,00 cm ) | 0 | 0 | 0.50547 | 31.71 | 32.2155 | 38.88 | m2 |  | 0 | 0 | [6 empty] | 0 | 0
transporte | transporte |  | Cimento | 450 | 0.0162 | 5.8129 | 0 | 5.8129 | 0 |  |  | 0 | 0 | [6 empty] | 0 | 0
transporte | transporte |  | Areia | 25 | 0.0576 | 1.6952 | 0 | 1.6952 | 0 |  |  | 0 | 0 | [6 empty] | 0 | 0
transporte | transporte |  | Brita | 34 | 0.0666 | 2.6014 | 0 | 2.6014 | 0 |  |  | 0 | 0 | [6 empty] | 0 | 0
605000 | 605000E | DER | Calçada Concreto ( e = 7,00 cm ) | 0 | 0 | 0.58972 | 36.58 | 37.1697 | 44.86 | m2 |  | 0 | 0 | [6 empty] | 0 | 0
transporte | transporte |  | Cimento | 450 | 0.0189 | 6.7817 | 0 | 6.7817 | 0 |  |  | 0 | 0 | [6 empty] | 0 | 0
transporte | transporte |  | Areia | 25 | 0.0672 | 1.9777 | 0 | 1.9777 | 0 |  |  | 0 | 0 | [6 empty] | 0 | 0
transporte | transporte |  | Brita | 34 | 0.0777 | 3.035 | 0 | 3.035 | 0 |  |  | 0 | 0 | [6 empty] | 0 | 0
605000 | 605000F | DER | Calçada Concreto ( e = 8,00 cm ) | 0 | 0 | 0.67396 | 41.44 | 42.114 | 50.83 | m2 |  | 0 | 0 | [6 empty] | 0 | 0
transporte | transporte |  | Cimento | 450 | 0.0216 | 7.7505 | 0 | 0 | 0 |  |  | 0 | 0 | [6 empty] | 0 | 0
transporte | transporte |  | Areia | 25 | 0.0768 | 2.2602 | 0 | 0 | 0 |  |  | 0 | 0 | [6 empty] | 0 | 0
transporte | transporte |  | Brita | 34 | 0.0888 | 3.4685 | 0 | 0 | 0 |  |  | 0 | 0 | [6 empty] | 0 | 0
511000 | 511000B | DER | Regularização e Compactação SAF- 100% PI - Passeio com Pavimento | 0 | 0 | 0 | 4.91 | 4.91 | 5.93 | m2 |  | 0 | 0 | [6 empty] | 0 | 0
511100 | 511100B | DER | Regularização e Compactação 100% PN - Passeio com Pavimento | 0 | 0 | 0 | 4.25 | 4.25 | 5.13 | m2 |  | 0 | 0 | [6 empty] | 0 | 0
520100 | 520100E | DER | Aterro c/ mat. do canteiro (escav 1ª CAT+transp+compact) - Passeio | 1 | 2.1 | 7.875 | 5.45 | 13.325 | 16.08 | m3 |  | 0 | 0 | [6 empty] | 0 | 0
520100 | 520100F | DER | Aterro c/ mat. de jazida (escav 1ª CAT+transp+compact) - Passeio | 10 | 2.1 | 28.098 | 5.45 | 33.548 | 40.49 | m3 |  | 0 | 0 | [6 empty] | 0 | 0
533500 | 533500B | DER | Refôrço do Subleito c/ mat. de 1ª Cat (solos-argila e assemelhados) | 17 | 1.95 | 40.6965 | 25.79 | 66.4865 | 80.25 | m3 |  | 0 | 0 | [6 empty] | 0 | 0
533100 | 533100C | DER | Refôrço do Subleito c/ mat. de 2ª Cat (saibro-moledo-cascalho) passeio | 36 | 1.98 | 81.576 | 30.58 | 112.156 | 135.37 | m3 |  | 0 | 0 | [6 empty] | 0 | 0
533100 | 533100D | DER | Solo estabilizado 2ª categoria - Passeio | 10 | 2.1 | 28.098 | 30.58 | 58.678 | 70.82 | m3 |  | 0 | 0 | [6 empty] | 0 | 0
530200 | 530200C | DER | Bica Corrida - Passeio | 31 | 2.2 | 78.87 | 98.29 | 177.16 | 213.83 | m3 |  | 0 | 0 | [6 empty] | 0 | 0
PAV-003 | PAV-003B | PM Curitiba-abr/22 | Saibro Compactado CBR>=20 (Base ou Sub-Base) | 36 | 1.95 | 80.34 | 81.2 | 161.54 | 194.98 | m3 |  | 0 | 0 | [6 empty] | 0 | 0
PAV-005 | PAV-005B | PM Curitiba-abr/22 | Moledo Compactado CBR>=20(Base ou Sub-Base) | 36 | 2.1 | 86.52 | 44.92 | 131.44 | 158.65 | m3 |  | 0 | 0 | [6 empty] | 0 | 0
530200 | 530200D | DER | Brita 4A - passeio | 31 | 2.2 | 78.87 | 98.29 | 177.16 | 213.83 | m3 |  | 0 | 0 | [6 empty] | 0 | 0
531000 | 531000B | DER | Brita Graduada - Passeio | 34 | 2.4 | 93.744 | 132.23 | 225.974 | 272.75 | m3 |  | 0 | 0 | [6 empty] | 0 | 0
560100 | 560100C | DER | Imprimação com Emulsão RR-1C- exclusive emulsão | taxa RR-1C | 0.0012 | 0 | 0.49 | 0.49 | 0.59 | m2 |  | 0 | 0 | [6 empty] | 0 | 0
589420 | 589420C | DER mat | Fornecimento de emulsão RR-1C - imprimação | 540 | 1 | 495.05 | 3861.37 | 4183.0263 | 5048.91 | ton | 0 | 0 | 0 | [6 empty] | 0 | 0
560100 | 560100D | DER | Imprimação com Emulsão EAI - exclusive emulsão | taxa RR-1C | 0.0011 | 0 | 0.49 | 0.49 | 0.59 | m2 |  | 0 | 0 | [6 empty] | 0 | 0
589190 | 589190B | DER mat | Fornecimento de emulsão EAI - imprimação | 560 | 1 | 511.85 | 4730.97 | 5030.3771 | 6071.67 | ton | 0 | 0 | 0 | [6 empty] | 0 | 0
560400 | 560400B | DER | Imprimação com CM-30 - exclusive CM-30 | taxa RR-1C | 0.0012 | 0 | 0.49 | 0.49 | 0.59 | m2 |  | 0 | 0 | [6 empty] | 0 | 0
589100 | 589100B | DER mat | Fornecimento de CM-30 - imprimação | 560 | 1 | 511.85 | 5937.37 | 6182.604 | 7462.4 | ton | 0 | 0 | 0 | [6 empty] | 0 | 0
561100 | 561100B | DER | Pintura de ligação com RR-1C - exclusive emulsão | taxa RR-1C | 0.0005 | 0 | 0.34 | 0.34 | 0.41 | m2 |  | 0 | 0 | [6 empty] | 0 | 0
589420 | 589420D | DER mat | Fornecimento de emulsão RR-1C - pintura de ligação | 540 | 1 | 495.05 | 3861.37 | 4183.0263 | 5048.91 | ton | 0 | 0 | 0 | [6 empty] | 0 | 0
563100 | 563100B | DER | Capa Selante | taxa RR-2C | 0.0005 | 0.22232 | 1.27 | 1.4923 | 1.8 | m2 |  | 0 | 0 | [6 empty] | 0 | 0
transporte | transporte |  | Brita | 34 | 0.007 | 0.22232 | 0 | 0 | 0 |  |  | 0 | 0 | [6 empty] | 0 | 0
589520 | 589520J | DER mat | Fornecimento de emulsão RR-2C - Capa Selante | 540 | 1 | 495.05 | 4164.04 | 4472.1049 | 5397.83 | ton | 0 | 0 | 0 | [6 empty] | 0 | 0
534000 | 534000D | DER | Pré-Misturado a Frio (aberto) - DER - (TAPA - BURACO) | taxa RM-2C | 0.08 | 63.8193 | 141.84 | 205.6593 | 248.23 | m3 |  | 0 | 0 | [6 empty] | 0 | 0
transporte | transporte |  | Areia | 15 | 0 | 0 | 0 | 0 | 0 |  |  | 0 | 0 | [6 empty] | 0 | 0
transporte | transporte |  | Cal Hidratada CH-1 | 475 | 0 | 0 | 0 | 0 | 0 |  |  | 0 | 0 | [6 empty] | 0 | 0
transporte | transporte |  | Brita ( usina ) | 0.2 | 2.12 | 6.1353 | 0 | 0 | 0 |  |  | 0 | 0 | [6 empty] | 0 | 0
transporte | transporte |  | Massa | 22 | 2.2 | 57.684 | 0 | 0 | 0 |  |  | 0 | 0 | [6 empty] | 0 | 0
589320 | 589320I | DER mat | Fornecimento de Emulsão RM-2C - Pré-Misturado a Frio (aberto) - DER | 520 | 1 | 478.25 | 4012.83 | 4310.885 | 5203.24 | ton | 0 | 0 | 0 | [6 empty] | 0 | 0
534000 | 534000E | DER | Pré-Misturado a Frio (aberto) - DER - (REPERFILAMENTO) | taxa RM-2C | 0.08 | 63.8193 | 141.84 | 205.6593 | 248.23 | m3 |  | 0 | 0 | [6 empty] | 0 | 0
transporte | transporte |  | Areia | 15 | 0 | 0 | 0 | 0 | 0 |  |  | 0 | 0 | [6 empty] | 0 | 0
transporte | transporte |  | Cal Hidratada CH-1 | 475 | 0 | 0 | 0 | 0 | 0 |  |  | 0 | 0 | [6 empty] | 0 | 0
transporte | transporte |  | Brita ( usina ) | 0.2 | 2.12 | 6.1353 | 0 | 0 | 0 |  |  | 0 | 0 | [6 empty] | 0 | 0
transporte | transporte |  | Massa | 22 | 2.2 | 57.684 | 0 | 0 | 0 |  |  | 0 | 0 | [6 empty] | 0 | 0
589320 | 589320J | DER mat | Fornecimento de Emulsão RM-2C - Pré-Misturado a Frio (aberto) - DER | 520 | 1 | 478.25 | 4012.83 | 4310.885 | 5203.24 | ton | 0 | 0 | 0 | [6 empty] | 0 | 0
534000 | 534000F | DER | Pré-Misturado a Frio (aberto) - DER - (CAPA) | taxa RM-2C | 0.08 | 63.8193 | 141.84 | 205.6593 | 248.23 | m3 |  | 0 | 0 | [6 empty] | 0 | 0
transporte | transporte |  | Areia | 15 | 0 | 0 | 0 | 0 | 0 |  |  | 0 | 0 | [6 empty] | 0 | 0
transporte | transporte |  | Cal Hidratada CH-1 | 475 | 0 | 0 | 0 | 0 | 0 |  |  | 0 | 0 | [6 empty] | 0 | 0
transporte | transporte |  | Brita ( usina ) | 0.2 | 2.12 | 6.1353 | 0 | 0 | 0 |  |  | 0 | 0 | [6 empty] | 0 | 0
transporte | transporte |  | Massa | 22 | 2.2 | 57.684 | 0 | 0 | 0 |  |  | 0 | 0 | [6 empty] | 0 | 0
589320 | 589320K | DER mat | Fornecimento de Emulsão RM-2C - Pré-Misturado a Frio (aberto) - DER | 520 | 1 | 478.25 | 4012.83 | 4310.885 | 5203.24 | ton | 0 | 0 | 0 | [6 empty] | 0 | 0
534300 | 534300F | DER | Pré-Misturado a Frio (Semi-Denso) - DER - (REPERFILAMENTO) | taxa RM-2C | 0.11 | 63.7325 | 140.3 | 204.0325 | 246.27 | m3 |  | 0 | 0 | [6 empty] | 0 | 0
transporte | transporte |  | Areia | 15 | 0 | 0 | 0 | 0 | 0 |  |  | 0 | 0 | [6 empty] | 0 | 0
transporte | transporte |  | Cal Hidratada CH-1 | 475 | 0 | 0 | 0 | 0 | 0 |  |  | 0 | 0 | [6 empty] | 0 | 0
transporte | transporte |  | Brita ( usina ) | 0.2 | 2.09 | 6.0485 | 0 | 0 | 0 |  |  | 0 | 0 | [6 empty] | 0 | 0
transporte | transporte |  | Massa | 22 | 2.2 | 57.684 | 0 | 0 | 0 |  |  | 0 | 0 | [6 empty] | 0 | 0
589320 | 589320L | DER mat | Fornecimento de Emulsão RM-2C - Pré-Misturado a Frio (Semi-Denso) - DER | 520 | 1 | 478.25 | 4012.83 | 4310.885 | 5203.24 | ton | 0 | 0 | 0 | [6 empty] | 0 | 0
534300 | 534300G | DER | Pré-Misturado a Frio (Semi-Denso) - DER - (CAPA) | taxa RM-2C | 0.11 | 63.7325 | 140.3 | 204.0325 | 246.27 | m3 |  | 0 | 0 | [6 empty] | 0 | 0
transporte | transporte |  | Areia | 15 | 0 | 0 | 0 | 0 | 0 |  |  | 0 | 0 | [6 empty] | 0 | 0
transporte | transporte |  | Cal Hidratada CH-1 | 475 | 0 | 0 | 0 | 0 | 0 |  |  | 0 | 0 | [6 empty] | 0 | 0
transporte | transporte |  | Brita ( usina ) | 0.2 | 2.09 | 6.0485 | 0 | 0 | 0 |  |  | 0 | 0 | [6 empty] | 0 | 0
transporte | transporte |  | Massa | 22 | 2.2 | 57.684 | 0 | 0 | 0 |  |  | 0 | 0 | [6 empty] | 0 | 0
589320 | 589320M | DER mat | Fornecimento de Emulsão RM-2C - Pré-Misturado a Frio (Semi-Denso) - DER | 520 | 1 | 478.25 | 4012.83 | 4310.885 | 5203.24 | ton | 0 | 0 | 0 | [6 empty] | 0 | 0
534300 | 534300H | DER | Pré-Misturado a Frio (Semi-Denso) - DER - (REPERFILAMENTO) | taxa RM-2C | 0.14 | 70.8328 | 140.3 | 211.1328 | 254.84 | m3 |  | 0 | 0 | [6 empty] | 0 | 0
transporte | transporte |  | Areia | 15 | 0.27 | 5.0571 | 0 | 0 | 0 |  |  | 0 | 0 | [6 empty] | 0 | 0
transporte | transporte |  | Cal Hidratada CH-1 | 475 | 0 | 0 | 0 | 0 | 0 |  |  | 0 | 0 | [6 empty] | 0 | 0
transporte | transporte |  | Brita ( usina ) | 0.2 | 1.89 | 5.4697 | 0 | 0 | 0 |  |  | 0 | 0 | [6 empty] | 0 | 0
transporte | transporte |  | Massa | 22 | 2.3 | 60.306 | 0 | 0 | 0 |  |  | 0 | 0 | [6 empty] | 0 | 0
589320 | 589320N | DER mat | Fornecimento de Emulsão RM-2C - Pré-Misturado a Frio (Semi-Denso) - DER | 520 | 1 | 478.25 | 4012.83 | 4310.885 | 5203.24 | ton | 0 | 0 | 0 | [6 empty] | 0 | 0
534300 | 534300I | DER | Pré-Misturado a Frio (Semi-Denso) - DER - (CAPA) | taxa RM-2C | 0.14 | 70.8328 | 140.3 | 211.1328 | 254.84 | m3 |  | 0 | 0 | [6 empty] | 0 | 0
transporte | transporte |  | Areia | 15 | 0.27 | 5.0571 | 0 | 0 | 0 |  |  | 0 | 0 | [6 empty] | 0 | 0
transporte | transporte |  | Cal Hidratada CH-1 | 475 | 0 | 0 | 0 | 0 | 0 |  |  | 0 | 0 | [6 empty] | 0 | 0
transporte | transporte |  | Brita ( usina ) | 0.2 | 1.89 | 5.4697 | 0 | 0 | 0 |  |  | 0 | 0 | [6 empty] | 0 | 0
transporte | transporte |  | Massa | 22 | 2.3 | 60.306 | 0 | 0 | 0 |  |  | 0 | 0 | [6 empty] | 0 | 0
589320 | 589320O | DER mat | Fornecimento de Emulsão RM-2C - Pré-Misturado a Frio (Semi-Denso) - DER | 520 | 1 | 478.25 | 4012.83 | 4310.885 | 5203.24 | ton | 0 | 0 | 0 | [6 empty] | 0 | 0
534300 | 534300J | DER | Pré-Misturado a Frio (Denso) - DER - (CAPA) | taxa RM-2C | 0.1824 | 110.4687 | 140.3 | 250.7687 | 302.68 | m3 |  | 0 | 0 | [6 empty] | 0 | 0
transporte | transporte |  | Areia | 15 | 0.5697 | 10.6705 | 0 | 0 | 0 |  |  | 0 | 0 | [6 empty] | 0 | 0
transporte | transporte |  | Cal Hidratada CH-1 | 475 | 0.0876 | 33.1408 | 0 | 0 | 0 |  |  | 0 | 0 | [6 empty] | 0 | 0
transporte | transporte |  | Brita ( usina ) | 0.2 | 1.5333 | 4.4374 | 0 | 0 | 0 |  |  | 0 | 0 | [6 empty] | 0 | 0
transporte | transporte |  | Massa | 22 | 2.373 | 62.2201 | 0 | 0 | 0 |  |  | 0 | 0 | [6 empty] | 0 | 0
589320 | 589320P | DER mat | Fornecimento de Emulsão RM-2C - Pré-Misturado a Frio (Denso) - DER | 520 | 1 | 478.25 | 4012.83 | 4310.885 | 5203.24 | ton | 0 | 0 | 0 | [6 empty] | 0 | 0
570300 | 570300B | DER | CBUQ "PMQ" (Quant menor que 10.000 ton) | taxa CAP | 0.04 | 38.3996 | 178.78 | 217.1796 | 262.14 | ton |  | 0 | 0 | [6 empty] | 0 | 0
transporte | transporte |  | Areia | 15 | 0 | 0 | 0 | 0 | 0 |  |  | 0 | 0 | [6 empty] | 0 | 0
transporte | transporte |  | Cal Hidratada CH-1 | 475 | 0.015 | 5.6748 | 0 | 0 | 0 |  |  | 0 | 0 | [6 empty] | 0 | 0
transporte | transporte |  | Brita ( usina ) | 0.2 | 0.945 | 2.7348 | 0 | 0 | 0 |  |  | 0 | 0 | [6 empty] | 0 | 0
transporte | transporte |  | Massa | 22 | 1 | 29.99 | 0 | 0 | 0 |  |  | 0 | 0 | [6 empty] | 0 | 0
589000 | 589000O | DER mat | Fornecimento de CAP - Pré-Misturado a Quente (menor que 10000 ton) | 500 | 1 | 516.06 | 4828.86 | 5128.0814 | 6189.59 | ton | 0 | 0 | 0 | [6 empty] | 0 | 0
570310 | 570310B | DER | CBUQ "PMQ" (Quant maior que 10.000 ton) | taxa CAP | 0.04 | 38.3996 | 158.85 | 197.2496 | 238.08 | ton |  | 0 | 0 | [6 empty] | 0 | 0
transporte | transporte |  | Areia | 15 | 0 | 0 | 0 | 0 | 0 |  |  | 0 | 0 | [6 empty] | 0 | 0
transporte | transporte |  | Cal Hidratada CH-1 | 475 | 0.015 | 5.6748 | 0 | 0 | 0 |  |  | 0 | 0 | [6 empty] | 0 | 0
transporte | transporte |  | Brita ( usina ) | 0.2 | 0.945 | 2.7348 | 0 | 0 | 0 |  |  | 0 | 0 | [6 empty] | 0 | 0
transporte | transporte |  | Massa | 22 | 1 | 29.99 | 0 | 0 | 0 |  |  | 0 | 0 | [6 empty] | 0 | 0
589000 | 589000P | DER mat | Fornecimento de CAP - Pré-Misturado a Quente (maior que 10000 ton) | 500 | 1 | 516.06 | 4828.86 | 5128.0814 | 6189.59 | ton | 0 | 0 | 0 | [6 empty] | 0 | 0
570000 | 570000E | DER | CBUQ - PASSEIO (Quantidade menor que 10.000 ton) | taxa CAP | 0.057 | 39.934 | 187.41 | 227.344 | 274.4 | ton |  | 0 | 0 | [6 empty] | 0 | 0
transporte | transporte | 0 | Areia | 15 | 0.1 | 1.873 | 0 | 0 | 0 |  |  | 0 | 0 | [6 empty] | 0 | 0
transporte | transporte | 0 | Cal Hidratada CH-1 | 475 | 0.015 | 5.6748 | 0 | 0 | 0 |  |  | 0 | 0 | [6 empty] | 0 | 0
transporte | transporte | 0 | Brita ( usina ) | 0.2 | 0.828 | 2.3962 | 0 | 0 | 0 |  |  | 0 | 0 | [6 empty] | 0 | 0
transporte | transporte | 0 | Massa | 22 | 1 | 29.99 | 0 | 0 | 0 |  |  | 0 | 0 | [6 empty] | 0 | 0
589000 | 589000Q | DER mat | Fornecimento de CAP - CBUQ (Quantidade menor que 10.000 ton) | 500 | 1 | 516.06 | 4828.86 | 5128.0814 | 6189.59 | ton | 0 | 0 | 0 | [6 empty] | 0 | 0
570400 | 570400D | DER | CBUQ - PASSEIO (Quantidade maior que 10.000 ton) | taxa CAP | 0.057 | 39.934 | 169.12 | 209.054 | 252.33 | ton |  | 0 | 0 | [6 empty] | 0 | 0
transporte | transporte | 0 | Areia | 15 | 0.1 | 1.873 | 0 | 0 | 0 |  |  | 0 | 0 | [6 empty] | 0 | 0
transporte | transporte | 0 | Cal Hidratada CH-1 | 475 | 0.015 | 5.6748 | 0 | 0 | 0 |  |  | 0 | 0 | [6 empty] | 0 | 0
transporte | transporte | 0 | Brita ( usina ) | 0.2 | 0.828 | 2.3962 | 0 | 0 | 0 |  |  | 0 | 0 | [6 empty] | 0 | 0
transporte | transporte | 0 | Massa | 22 | 1 | 29.99 | 0 | 0 | 0 |  |  | 0 | 0 | [6 empty] | 0 | 0
589000 | 589000R | DER mat | Fornecimento de CAP - CBUQ (Quantidade maior que 10.000 ton) | 500 | 1 | 516.06 | 4828.86 | 5128.0814 | 6189.59 | ton | 0 | 0 | 0 | [6 empty] | 0 | 0
570000 | 570000E | DER | CBUQ - PASSEIO - Novo Traço - TRAÇO 4 - FAIXA "D" - (Quant. menor que 10.000 ton) | taxa CAP | 0.056 | 39.5479 | 187.41 | 226.9579 | 273.94 | ton |  | 0 | 0 | [6 empty] | 0 | 0
transporte | transporte | 0 | Areia | 15 | 0.0944 | 1.7681 | 0 | 0 | 0 |  |  | 0 | 0 | [6 empty] | 0 | 0
transporte | transporte | 0 | Cal Hidratada CH-1 | 475 | 0.0142 | 5.3721 | 0 | 0 | 0 |  |  | 0 | 0 | [6 empty] | 0 | 0
transporte | transporte | 0 | Brita ( usina ) | 0.2 | 0.8354 | 2.4176 | 0 | 0 | 0 |  |  | 0 | 0 | [6 empty] | 0 | 0
transporte | transporte | 0 | Massa | 22 | 1 | 29.99 | 0 | 0 | 0 |  |  | 0 | 0 | [6 empty] | 0 | 0
589000 | 589000Q | DER mat | Fornecimento de CAP - CBUQ (Quantidade menor que 10.000 ton) | 500 | 1 | 516.06 | 4828.86 | 5128.0814 | 6189.59 | ton | 0 | 0 | 0 | [6 empty] | 0 | 0
570000 | 570000E | DER | CBUQ - PASSEIO - Novo Traço - TRAÇO 5 - FAIXA "D" - (Quant. menor que 10.000 ton) | taxa CAP | 0.055 | 39.5524 | 187.41 | 226.9624 | 273.94 | ton |  | 0 | 0 | [6 empty] | 0 | 0
transporte | transporte | 0 | Areia | 15 | 0.0945 | 1.77 | 0 | 0 | 0 |  |  | 0 | 0 | [6 empty] | 0 | 0
transporte | transporte | 0 | Cal Hidratada CH-1 | 475 | 0.0142 | 5.3721 | 0 | 0 | 0 |  |  | 0 | 0 | [6 empty] | 0 | 0
transporte | transporte | 0 | Brita ( usina ) | 0.2 | 0.8363 | 2.4203 | 0 | 0 | 0 |  |  | 0 | 0 | [6 empty] | 0 | 0
transporte | transporte | 0 | Massa | 22 | 1 | 29.99 | 0 | 0 | 0 |  |  | 0 | 0 | [6 empty] | 0 | 0
589000 | 589000Q | DER mat | Fornecimento de CAP - CBUQ (Quantidade menor que 10.000 ton) | 500 | 1 | 516.06 | 4828.86 | 5128.0814 | 6189.59 | ton | 0 | 0 | 0 | [6 empty] | 0 | 0
521450 | 521450D | DER | Pedra Irregular - sem colchão - Passeio | 38 | 0.3 | 13.002 | 25.31 | 38.312 | 46.24 | m2 |  | 0 | 0 | [6 empty] | 0 | 0
535200 | 535200C | DER | Cordão Lateral p/ Pedras Irregulares - Passeio | 38 | 0.077 | 3.3372 | 11.65 | 14.9872 | 18.09 | m |  | 0 | 0 | [6 empty] | 0 | 0
521450 | 521450E | DER | Retirada de Pedras Irregulares - Passeio | 0 | 0 | 0 | 18.08 | 18.08 | 21.82 | m2 |  | 0 | 0 | [6 empty] | 0 | 0
521450 | 521450F | DER | Retirada e Reassentamento de Pedras Irregulares - Passeio | 0 | 0 | 0 | 25.31 | 25.31 | 30.55 | m2 |  | 0 | 0 | [6 empty] | 0 | 0
535000 | 535000B | DER | Paralelepípedos Regulares | 39 | 0.272 | 12.0795 | 109.55 | 121.6295 | 146.81 | m2 |  | 0 | 0 | [6 empty] | 0 | 0
863000 | 863000C | DER | Lajotas de Concreto e=4cm - sem colchão | 16 | 0.08 | 1.584 | 93.88 | 95.464 | 115.23 | m2 |  | 0 | 0 | [6 empty] | 0 | 0
863000 | 863000D | DER | Lajotas de Concreto e=5cm - sem colchão | 16 | 0.1 | 1.98 | 105.61 | 107.59 | 129.86 | m2 |  | 0 | 0 | [6 empty] | 0 | 0
534906 | 534906G | DER | Lajotas de Concreto e=6cm - sem colchão | 16 | 0.12 | 2.376 | 117.35 | 119.726 | 144.51 | m2 |  | 0 | 0 | [6 empty] | 0 | 0
534906 | 534906H | DER | Lajotas de Concreto e=7cm - sem colchão | 16 | 0.14 | 2.772 | 126.06 | 128.832 | 155.5 | m2 |  | 0 | 0 | [6 empty] | 0 | 0
534906 | 534906I | DER | Lajotas de Concreto e=8cm - sem colchão | 16 | 0.16 | 3.168 | 134.77 | 137.938 | 166.49 | m2 |  | 0 | 0 | [6 empty] | 0 | 0
534906 | 534906J | DER | Lajotas de Concreto e=10cm - sem colchão | 16 | 0.2 | 3.96 | 152.6 | 156.56 | 188.97 | m2 |  | 0 | 0 | [6 empty] | 0 | 0
534906 | 534906K | DER | Paver ou Bloket e=6cm - sem colchão | 32 | 0.14 | 5.1688 | 76.4 | 81.5688 | 98.45 | m2 |  | 0 | 0 | [6 empty] | 0 | 0
534906 | 534906L | DER | Paver ou Bloket Colorido e=6cm - sem colchão | 32 | 0.14 | 5.1688 | 84.04 | 89.2088 | 107.68 | m2 |  | 0 | 0 | [6 empty] | 0 | 0
534908 | 534908E | DER | Paver ou Bloket e=8cm - sem colchão | 32 | 0.18 | 6.6456 | 89.6 | 96.2456 | 116.17 | m2 |  | 0 | 0 | [6 empty] | 0 | 0
534908 | 534908F | DER | Paver ou Bloket Colorido e=8cm - sem colchão | 32 | 0.18 | 6.6456 | 98.56 | 105.2056 | 126.98 | m2 |  | 0 | 0 | [6 empty] | 0 | 0
534908 | 534908G | DER | Paver ou Bloket e=10cm - sem colchão | 32 | 0.22 | 8.1224 | 101.45 | 109.5724 | 132.25 | m2 |  | 0 | 0 | [6 empty] | 0 | 0
534908 | 534908H | DER | Paver ou Bloket Colorido e=10cm - sem colchão | 32 | 0.22 | 8.1224 | 111.6 | 119.7224 | 144.5 | m2 |  | 0 | 0 | [6 empty] | 0 | 0
101090 | 101090B | SINAPI | Petit - Pavet - (PEDRA PORTUGUESA) - sem colchão | 40 | 0.3 | 13.644 | 291.81 | 305.454 | 368.68 | m2 |  | 0 | 0 | [6 empty] | 0 | 0
98509 | 98509 | SINAPI | Plantio de Arbusto ou Cerca Viva | 0 | 0 | 0 | 31.71 | 31.71 | 38.27 | un |  | 0 | 0 | [6 empty] | 0 | 0
98510 | 98510 | SINAPI | Plantio de Árvore com altura até 2m | 0 | 0 | 0 | 57.03 | 57.03 | 68.84 | un |  | 0 | 0 | [5 empty] | x | 0 | 0
98511 | 98511 | SINAPI | Plantio de Árvore com altura de 2m a 4m | 0 | 0 | 0 | 102.8 | 102.8 | 124.08 | un |  | 0 | 0 | [6 empty] | 0 | 0
98516 | 98516 | SINAPI | Plantio de palmeira com altura até 2,00 m | 0 | 0 | 0 | 348.96 | 348.96 | 421.19 | un |  | 0 | 0 | [6 empty] | 0 | 0
98504 | 98504 | SINAPI | Plantio de Grama em placas | 0 | 0 | 0 | 11.01 | 11.01 | 13.29 | m2 |  | 0 | 0 | [5 empty] | x | 0 | 0
98505 | 98505 | SINAPI | Plantio de forração | 0 | 0 | 0 | 46.68 | 46.68 | 56.34 | m2 |  | 0 | 0 | [6 empty] | 0 | 0
800000 | 800000 | DER | Plantio de Grama em mudas | 0 | 0 | 0 | 12.41 | 12.41 | 14.98 | m2 |  | 0 | 0 | [6 empty] | 0 | 0
ORÇAR | ORÇAR | DER | FAIXA ELEVADA PNE c/ Piso Tátil (NBR 9050) - Modelo 01 - ORÇAR | 0 | 0 | 0 | 0 | 0 | 0 | m3 |  | 0 | 0 | [6 empty] | 0 | 0
605000 | 605000G | DER | Rampa para PNE com Piso Tátil (NBR 9050) - Modelo 02 - 5,94 m2 | 0 | 0 | 0 | 481.5 | 481.5 | 581.17 | un |  | 0 | 0 | [6 empty] | 0 | 0
605000 | 605000H | DER | Rampa para PNE com Piso Tátil (NBR 9050) - Modelo 03 - 5,94 m2 | 0 | 0 | 0 | 481.5 | 481.5 | 581.17 | un |  | 0 | 0 | [6 empty] | 0 | 0
605000 | 605000I | DER | Rampa para PNE com Piso Tátil (NBR 9050) - Modelo 04 - 5,94 m2 | 0 | 0 | 0 | 481.5 | 481.5 | 581.17 | un |  | 0 | 0 | [6 empty] | 0 | 0
605000 | 605000J | DER | Rampa para PNE com Piso Tátil (NBR 9050) - Modelo 05 - 7,80 m2 | 0 | 0 | 0 | 654.31 | 654.31 | 789.75 | un |  | 0 | 0 | [6 empty] | 0 | 0
605000 | 605000K | DER | Rampa para PNE com Piso Tátil (NBR 9050) - Modelo 06 - 7,65 m2 | 0 | 0 | 0 | 573.36 | 573.36 | 692.05 | un | 2 | 692.05 | 1384.1 |  |  | x | x | x | x | 0 | 0
|  |  | SERVIÇOS EXTRAS - URBANISMO DO PASSEIO | 0 | 0 | 0 | 0 | 0 | 0 |  |  | 0 | 0 | [6 empty] | 0 | 0
| 834908 | DER | Fornecimento e assentamento de piso tátil de concreto alerta/direcional 20x20cm | 0 | 0 | 0 | 90.41 | 90.41 | 109.12 | m2 |  | 0 | 0 | [6 empty] | 0 | 0
| 834909 | DER | Fornecimento e assentamento de piso tátil de concreto alerta/direcional 20x20cm vermelho | 0 | 0 | 0 | 96.16 | 96.16 | 116.07 | m2 |  | 0 | 0 | [6 empty] | 0 | 0
| 834906 | DER | Fornecimento e assentamento de piso tátil de concreto alerta/direcional 40x40cm | 0 | 0 | 0 | 96.21 | 96.21 | 116.13 | m2 |  | 0 | 0 | [6 empty] | 0 | 0
| 834907 | DER | Fornecimento e assentamento de piso tátil de concreto alerta/direcional 40x40cm vermelho | 0 | 0 | 0 | 99.84 | 99.84 | 120.51 | m2 |  | 0 | 0 | [6 empty] | 0 | 0
|  |  | 0 | 0 | 0 | 0 | 0 | 0 | 0 |  |  | 0 | 0 | [6 empty] | 0 | 0
|  |  | 0 | 0 | 0 | 0 | 0 | 0 | 0 |  |  | 0 | 0 | [6 empty] | 0 | 0
|  |  | 0 | 0 | 0 | 0 | 0 | 0 | 0 |  |  | 0 | 0 | [6 empty] | 0 | 0
|  |  | 0 | 0 | 0 | 0 | 0 | 0 | 0 |  |  | 0 | 0 | [6 empty] | 0 | 0
|  |  | 0 | 0 | 0 | 0 | 0 | 0 | 0 |  |  | 0 | 0 | [6 empty] | 0 | 0
|  |  | 0 | 0 | 0 | 0 | 0 | 0 | 0 |  |  | 0 | 0 | [6 empty] | 0 | 0
|  |  | 0 | 0 | 0 | 0 | 0 | 0 | 0 |  |  | 0 | 0 | [6 empty] | 0 | 0
|  |  | 0 | 0 | 0 | 0 | 0 | 0 | 0 |  |  | 0 | 0 | [6 empty] | 0 | 0
|  |  | 0 | 0 | 0 | 0 | 0 | 0 | 0 |  |  | 0 | 0 | [6 empty] | 0 | 0
|  |  | 0 | 0 | 0 | 0 | 0 | 0 | 0 |  |  | 0 | 0 | [6 empty] | 0 | 0
|  |  | 0 | 0 | 0 | 0 | 0 | 0 | 0 |  |  | 0 | 0 | [6 empty] | 0 | 0
|  |  | 0 | 0 | 0 | 0 | 0 | 0 | 0 |  |  | 0 | 0 | [6 empty] | 0 | 0
|  |  | 0 | 0 | 0 | 0 | 0 | 0 | 0 |  |  | 0 | 0 | [6 empty] | 0 | 0
|  |  | 0 | 0 | 0 | 0 | 0 | 0 | 0 |  |  | 0 | 0 | [6 empty] | 0 | 0
|  |  | 0 | 0 | 0 | 0 | 0 | 0 | 0 |  |  | 0 | 0 | [6 empty] | 0 | 0
|  |  | 0 | 0 | 0 | 0 | 0 | 0 | 0 |  |  | 0 | 0 | [6 empty] | 0 | 0
|  |  | 0 | 0 | 0 | 0 | 0 | 0 | 0 |  |  | 0 | 0 | [6 empty] | 0 | 0
|  |  | 0 | 0 | 0 | 0 | 0 | 0 | 0 |  |  | 0 | 0 | [6 empty] | 0 | 0
|  |  | 0 | 0 | 0 | 0 | 0 | 0 | 0 |  |  | 0 | 0 | [6 empty] | 0 | 0
|  |  | 0 | 0 | 0 | 0 | 0 | 0 | 0 |  |  | 0 | 0 | [6 empty] | 0 | 0
|  |  | 0 | 0 | 0 | 0 | 0 | 0 | 0 |  |  | 0 | 0 | [6 empty] | 0 | 0
|  |  | 0 | 0 | 0 | 0 | 0 | 0 | 0 |  |  | 0 | 0 | [6 empty] | 0 | 0
|  |  | 0 | 0 | 0 | 0 | 0 | 0 | 0 |  |  | 0 | 0 | [6 empty] | 0 | 0
|  |  | 0 | 0 | 0 | 0 | 0 | 0 | 0 |  |  | 0 | 0 | [6 empty] | 0 | 0
|  |  | 0 | 0 | 0 | 0 | 0 | 0 | 0 |  |  | 0 | 0 | [6 empty] | 0 | 0
|  |  | 0 | 0 | 0 | 0 | 0 | 0 | 0 |  |  | 0 | 0 | [6 empty] | 0 | 0
|  |  | 0 | 0 | 0 | 0 | 0 | 0 | 0 |  |  | 0 | 0 | [6 empty] | 0 | 0
|  |  | 0 | 0 | 0 | 0 | 0 | 0 | 0 |  |  | 0 | 0 | [6 empty] | 0 | 0
7 | 7 |  | SINALIZAÇÃO DE TRÂNSITO | 0 | 0 |  | 0 | 0 | 0 |  |  | 0 | 0 | 1369.76 | X | x | x | x | x | 0 | 0
813000 | 813000 | DER | Barreira New Jersey simples de concreto, não armada, executada com | 0 | 0 | 13.354 | 102.37 | 115.724 | 139.68 | m |  | 0 | 0 | [6 empty] | 0 | 0
transporte | transporte |  | Cimento | 450 | 0.0176 | 6.3152 | 0 | 0 | 0 |  |  | 0 | 0 | [6 empty] | 0 | 0
transporte | transporte |  | Areia | 25 | 0.0734 | 2.1602 | 0 | 0 | 0 |  |  | 0 | 0 | [6 empty] | 0 | 0
transporte | transporte |  | Brita | 34 | 0.1249 | 4.8786 | 0 | 0 | 0 |  |  | 0 | 0 | [6 empty] | 0 | 0
814000 | 814000 | DER | Barreira New Jersey dupla de concreto, não armada, executada com | 0 | 0 | 13.354 | 101.06 | 114.414 | 138.1 | m |  | 0 | 0 | [6 empty] | 0 | 0
transporte | transporte |  | Cimento | 450 | 0.0176 | 6.3152 | 0 | 0 | 0 |  |  | 0 | 0 | [6 empty] | 0 | 0
transporte | transporte |  | Areia | 25 | 0.0734 | 2.1602 | 0 | 0 | 0 |  |  | 0 | 0 | [6 empty] | 0 | 0
transporte | transporte |  | Brita | 34 | 0.1249 | 4.8786 | 0 | 0 | 0 |  |  | 0 | 0 | [6 empty] | 0 | 0
823000 | 823000A | DER | Defensa simples semi-maleável c/ espaçador e calço | 0 | 0 | 0 | 490.71 | 490.71 | 592.29 | m |  | 0 | 0 | [6 empty] | 0 | 0
871000 | 871000 | DER | Tacha refletiva bidirecional | 0 | 0 | 0 | 18.28 | 18.28 | 22.06 | un |  | 0 | 0 | [6 empty] | 0 | 0
870000 | 870000 | DER | Tacha refletiva monodirecional | 0 | 0 | 0 | 17.63 | 17.63 | 21.28 | un |  | 0 | 0 | [6 empty] | 0 | 0
873000 | 873000 | DER | Tachão refletivo bidirecional | 0 | 0 | 0 | 31.82 | 31.82 | 38.41 | un |  | 0 | 0 | [6 empty] | 0 | 0
872000 | 872000 | DER | Tachão refletivo monodirecional | 0 | 0 | 0 | 31.05 | 31.05 | 37.48 | un |  | 0 | 0 | [6 empty] | 0 | 0
822000 | 822000 | DER | Faixa de Sinalização Horizontal c/tinta resina acrílica base solvente- (0,034 m2/m2) | 0 | 0 | 0 | 30.86 | 30.86 | 37.25 | m2 | 19.2 | 37.25 | 715.2 |  |  | x | x | x | x | 0 | 0
820000 | 820000A | DER | Placa sinalização refletiva - SEM SUPORTE | 0 | 0 | 0 | 542.3 | 542.3 | 654.56 | m2 |  | 0 | 0 | [6 empty] | 0 | 0
821000 | 821000 | DER | Suporte de madeira 3"x3" p/ placa sinalização | 0 | 0 | 0 | 167.69 | 167.69 | 202.4 | un |  | 0 | 0 | [6 empty] | 0 | 0
821300 | 821300 | DER | Suporte metál.galv.fogo d=2,5" c/tampa e aletas anti-giro h=3,00m | 0 | 0 | 0 | 416.52 | 416.52 | 502.74 | un |  | 0 | 0 | [6 empty] | 0 | 0
820000 | 820000B | DER | Placa sinalização refletiva-círculo (0,1964 m2/ud) + suporte MADEIRA | 0 | 0 | 0 | 542.3 | 460.955 | 556.37 | un |  | 0 | 0 | [6 empty] | 0 | 0
820000 | 820000C | DER | Placa sinalização refletiva-triângulo (0,1219 m2/ud) + suporte MADEIRA | 0 | 0 | 0 | 542.3 | 460.955 | 556.37 | un |  | 0 | 0 | [6 empty] | 0 | 0
820000 | 820000D | DER | Placa sinalização refletiva-octógono (0,2160 m2/ud) + suporte MADEIRA | 0 | 0 | 0 | 542.3 | 460.955 | 556.37 | un |  | 0 | 0 | [6 empty] | 0 | 0
820000 | 820000E | DER | Placa sinalização refletiva-losango (0,2025 m2/ud) + suporte MADEIRA | 0 | 0 | 0 | 542.3 | 460.955 | 556.37 | un |  | 0 | 0 | [6 empty] | 0 | 0
820000 | 820000F | DER | Placa sinalização refletiva-círculo (0,1964 m2/ud) + suporte METÁLICO | 0 | 0 | 0 | 542.3 | 542.3 | 654.56 | un |  | 0 | 0 | [6 empty] | 0 | 0
820000 | 820000G | DER | Placa sinalização refletiva-triângulo (0,1219 m2/ud) + suporte METÁLICO | 0 | 0 | 0 | 542.3 | 542.3 | 654.56 | un |  | 0 | 0 | [6 empty] | 0 | 0
820000 | 820000H | DER | Placa sinalização refletiva-octógono (0,2160 m2/ud) + suporte METÁLICO | 0 | 0 | 0 | 542.3 | 542.3 | 654.56 | un | 1 | 654.56 | 654.56 |  |  | x | x | x | x | 0 | 0
820000 | 820000I | DER | Placa sinalização refletiva-losango (0,2025 m2/ud) + suporte METÁLICO | 0 | 0 | 0 | 542.3 | 542.3 | 654.56 | un |  | 0 | 0 | [6 empty] | 0 | 0
820000 | 820000J | DER | Placa sinalização refletiva-retangular dupla (duas de-0,20x060) em L (0,2400 m2/ud) + suporte METÁLICO | 0 | 0 | 0 | 542.3 | 542.3 | 654.56 | un |  | 0 | 0 | [6 empty] | 0 | 0
|  |  | SERVIÇOS EXTRAS - SINALIZAÇÃO DE TRÂNSITO | 0 | 0 | 0 | 0 | 0 | 0 |  |  | 0 | 0 | [6 empty] | 0 | 0
|  |  | 0 | 0 | 0 | 0 | 0 | 0 | 0 |  |  | 0 | 0 | [6 empty] | 0 | 0
|  |  | 0 | 0 | 0 | 0 | 0 | 0 | 0 |  |  | 0 | 0 | [6 empty] | 0 | 0
|  |  | 0 | 0 | 0 | 0 | 0 | 0 | 0 |  |  | 0 | 0 | [6 empty] | 0 | 0
|  |  | 0 | 0 | 0 | 0 | 0 | 0 | 0 |  |  | 0 | 0 | [6 empty] | 0 | 0
|  |  | 0 | 0 | 0 | 0 | 0 | 0 | 0 |  |  | 0 | 0 | [6 empty] | 0 | 0
|  |  | 0 | 0 | 0 | 0 | 0 | 0 | 0 |  |  | 0 | 0 | [6 empty] | 0 | 0
|  |  | 0 | 0 | 0 | 0 | 0 | 0 | 0 |  |  | 0 | 0 | [6 empty] | 0 | 0
|  |  | 0 | 0 | 0 | 0 | 0 | 0 | 0 |  |  | 0 | 0 | [6 empty] | 0 | 0
|  |  | 0 | 0 | 0 | 0 | 0 | 0 | 0 |  |  | 0 | 0 | [6 empty] | 0 | 0
|  |  | 0 | 0 | 0 | 0 | 0 | 0 | 0 |  |  | 0 | 0 | [6 empty] | 0 | 0
|  |  | 0 | 0 | 0 | 0 | 0 | 0 | 0 |  |  | 0 | 0 | [6 empty] | 0 | 0
|  |  | 0 | 0 | 0 | 0 | 0 | 0 | 0 |  |  | 0 | 0 | [6 empty] | 0 | 0
|  |  | 0 | 0 | 0 | 0 | 0 | 0 | 0 |  |  | 0 | 0 | [6 empty] | 0 | 0
|  |  | 0 | 0 | 0 | 0 | 0 | 0 | 0 |  |  | 0 | 0 | [6 empty] | 0 | 0
|  |  | 0 | 0 | 0 | 0 | 0 | 0 | 0 |  |  | 0 | 0 | [6 empty] | 0 | 0
|  |  | 0 | 0 | 0 | 0 | 0 | 0 | 0 |  |  | 0 | 0 | [6 empty] | 0 | 0
|  |  | 0 | 0 | 0 | 0 | 0 | 0 | 0 |  |  | 0 | 0 | [6 empty] | 0 | 0
|  |  | 0 | 0 | 0 | 0 | 0 | 0 | 0 |  |  | 0 | 0 | [6 empty] | 0 | 0
|  |  | 0 | 0 | 0 | 0 | 0 | 0 | 0 |  |  | 0 | 0 | [6 empty] | 0 | 0
|  |  | 0 | 0 | 0 | 0 | 0 | 0 | 0 |  |  | 0 | 0 | [6 empty] | 0 | 0
|  |  | 0 | 0 | 0 | 0 | 0 | 0 | 0 |  |  | 0 | 0 | [6 empty] | 0 | 0
|  |  | 0 | 0 | 0 | 0 | 0 | 0 | 0 |  |  | 0 | 0 | [6 empty] | 0 | 0
|  |  | 0 | 0 | 0 | 0 | 0 | 0 | 0 |  |  | 0 | 0 | [6 empty] | 0 | 0
|  |  | 0 | 0 | 0 | 0 | 0 | 0 | 0 |  |  | 0 | 0 | [6 empty] | 0 | 0
|  |  | 0 | 0 | 0 | 0 | 0 | 0 | 0 |  |  | 0 | 0 | [6 empty] | 0 | 0
|  |  | 0 | 0 | 0 | 0 | 0 | 0 | 0 |  |  | 0 | 0 | [6 empty] | 0 | 0
|  |  | 0 | 0 | 0 | 0 | 0 | 0 | 0 |  |  | 0 | 0 | [6 empty] | 0 | 0
|  |  | 0 | 0 | 0 | 0 | 0 | 0 | 0 |  |  | 0 | 0 | [6 empty] | 0 | 0
|  |  | 0 | 0 | 0 | 0 | 0 | 0 | 0 |  |  | 0 | 0 | [6 empty] | 0 | 0
|  |  | 0 | 0 | 0 | 0 | 0 | 0 | 0 |  |  | 0 | 0 | [6 empty] | 0 | 0
|  |  | 0 | 0 | 0 | 0 | 0 | 0 | 0 |  |  | 0 | 0 | [6 empty] | 0 | 0
|  |  | 0 | 0 | 0 | 0 | 0 | 0 | 0 |  |  | 0 | 0 | [6 empty] | 0 | 0
8 | 8 |  | ILUMINAÇÃO PÚBLICA | 0 | 0 |  | 0 | 0 | 0 |  |  | 0 | 0 | 0 | [5 empty] | 0 | 0
102102 | 102102 | SINAPI | TRANSFORMADOR DE DISTRIBUIÇÃO, 30 KVA, TRIFÁSICO, 60 HZ, CLASSE 15 KV, IMERSO EM ÓLEO MINERAL, INSTALAÇÃO EM POSTE (NÃO INCLUSO SUPORTE) - FORNECIMENTO E INSTALAÇÃO. AF_12/2020 | 0 | 0 | 0 | 9956 | 9956 | 12016.89 | UN |  | 0 | 0 | [6 empty] | 0 | 0
102103 | 102103 | SINAPI | TRANSFORMADOR DE DISTRIBUIÇÃO, 45 KVA, TRIFÁSICO, 60 HZ, CLASSE 15 KV, IMERSO EM ÓLEO MINERAL, INSTALAÇÃO EM POSTE (NÃO INCLUSO SUPORTE) - FORNECIMENTO E INSTALAÇÃO. AF_12/2020 | 0 | 0 | 0 | 11068.77 | 11068.77 | 13360.01 | UN |  | 0 | 0 | [6 empty] | 0 | 0
102104 | 102104 | SINAPI | TRANSFORMADOR DE DISTRIBUIÇÃO, 75 KVA, TRIFÁSICO, 60 HZ, CLASSE 15 KV, IMERSO EM ÓLEO MINERAL, INSTALAÇÃO EM POSTE (NÃO INCLUSO SUPORTE) - FORNECIMENTO E INSTALAÇÃO. AF_12/2020 | 0 | 0 | 0 | 14168.89 | 14168.89 | 17101.85 | UN |  | 0 | 0 | [6 empty] | 0 | 0
102105 | 102105 | SINAPI | TRANSFORMADOR DE DISTRIBUIÇÃO, 112,5 KVA, TRIFÁSICO, 60 HZ, CLASSE 15 KV, IMERSO EM ÓLEO MINERAL, INSTALAÇÃO EM POSTE (NÃO INCLUSO SUPORTE) - FORNECIMENTO E INSTALAÇÃO. AF_12/2020 | 0 | 0 | 0 | 17389.88 | 17389.88 | 20989.59 | UN |  | 0 | 0 | [6 empty] | 0 | 0
102106 | 102106 | SINAPI | TRANSFORMADOR DE DISTRIBUIÇÃO, 150 KVA, TRIFÁSICO, 60 HZ, CLASSE 15 KV, IMERSO EM ÓLEO MINERAL, INSTALAÇÃO EM POSTE (NÃO INCLUSO SUPORTE) - FORNECIMENTO E INSTALAÇÃO. AF_12/2020 | 0 | 0 | 0 | 21783.06 | 21783.06 | 26292.15 | UN |  | 0 | 0 | [6 empty] | 0 | 0
102107 | 102107 | SINAPI | TRANSFORMADOR DE DISTRIBUIÇÃO, 225 KVA, TRIFÁSICO, 60 HZ, CLASSE 15 KV, IMERSO EM ÓLEO MINERAL, INSTALAÇÃO EM POSTE (NÃO INCLUSO SUPORTE) - FORNECIMENTO E INSTALAÇÃO. AF_12/2020 | 0 | 0 | 0 | 30352.89 | 30352.89 | 36635.94 | UN |  | 0 | 0 | [6 empty] | 0 | 0
102108 | 102108 | SINAPI | TRANSFORMADOR DE DISTRIBUIÇÃO, 300 KVA, TRIFÁSICO, 60 HZ, CLASSE 15 KV, IMERSO EM ÓLEO MINERAL, INSTALAÇÃO EM POSTE (NÃO INCLUSO SUPORTE) - FORNECIMENTO E INSTALAÇÃO. AF_12/2020 | 0 | 0 | 0 | 35328.54 | 35328.54 | 42641.55 | UN |  | 0 | 0 | [6 empty] | 0 | 0
102109 | 102109 | SINAPI | SUPORTE PARA TRANSFORMADOR EM POSTE DE CONCRETO CIRCULAR - FORNECIMENTO E INSTALAÇÃO. AF_12/2020 | 0 | 0 | 0 | 45.94 | 45.94 | 55.45 | UN |  | 0 | 0 | [6 empty] | 0 | 0
102110 | 102110 | SINAPI | SUPORTE PARA TRANSFORMADOR EM POSTE DE CONCRETO DUPLO T - FORNECIMENTO E INSTALAÇÃO. AF_12/2020 | 0 | 0 | 0 | 110.92 | 110.92 | 133.88 | UN |  | 0 | 0 | [6 empty] | 0 | 0
100619 | 100619 | SINAPI | POSTE DECORATIVO PARA JARDIM EM AÇO TUBULAR, H = *2,5* M, SEM LUMINÁRIA - FORNECIMENTO E INSTALAÇÃO. AF_11/2019 | 0 | 0 | 0 | 601.52 | 601.52 | 726.03 | UN |  | 0 | 0 | [6 empty] | 0 | 0
100620 | 100620 | SINAPI | POSTE DE AÇO CONICO CONTÍNUO CURVO SIMPLES, FLANGEADO, H=9M, INCLUSIVE LUMINÁRIA, SEM LÂMPADA - FORNECIMENTO E INSTALACAO. AF_11/2019 | 0 | 0 | 0 | 3497.06 | 3497.06 | 4220.95 | UN |  | 0 | 0 | [6 empty] | 0 | 0
100621 | 100621 | SINAPI | POSTE DE AÇO CONICO CONTÍNUO CURVO DUPLO, FLANGEADO, H=9M, INCLUSIVE LUMINÁRIAS, SEM LÂMPADAS - FORNECIMENTO E INSTALACAO. AF_11/2019 | 0 | 0 | 0 | 3985.57 | 3985.57 | 4810.58 | UN |  | 0 | 0 | [6 empty] | 0 | 0
100622 | 100622 | SINAPI | POSTE DE AÇO CONICO CONTÍNUO CURVO SIMPLES, ENGASTADO, H=9M, INCLUSIVE LUMINÁRIA, SEM LÂMPADA - FORNECIMENTO E INSTALACAO. AF_11/2019 | 0 | 0 | 0 | 2579.43 | 2579.43 | 3113.37 | UN |  | 0 | 0 | [6 empty] | 0 | 0
100623 | 100623 | SINAPI | POSTE DE AÇO CONICO CONTÍNUO CURVO DUPLO, ENGASTADO, H=9M, INCLUSIVE LUMINÁRIAS, SEM LÂMPADAS - FORNECIMENTO E INSTALACAO. AF_11/2019 | 0 | 0 | 0 | 2785.78 | 2785.78 | 3362.44 | UN |  | 0 | 0 | [6 empty] | 0 | 0
100578 | 100578 | SINAPI | ASSENTAMENTO DE POSTE DE CONCRETO COM COMPRIMENTO NOMINAL DE 9 M, CARGA NOMINAL MENOR OU IGUAL A 1000 DAN, ENGASTAMENTO SIMPLES COM 1,5 M DE SOLO (NÃO INCLUI FORNECIMENTO). AF_11/2019 | 0 | 0 | 0 | 509.26 | 509.26 | 614.68 | UN |  | 0 | 0 | [6 empty] | 0 | 0
100579 | 100579 | SINAPI | ASSENTAMENTO DE POSTE DE CONCRETO COM COMPRIMENTO NOMINAL DE 10 M, CARGA NOMINAL MENOR OU IGUAL A 1000 DAN, ENGASTAMENTO SIMPLES COM 1,6 M DE SOLO (NÃO INCLUI FORNECIMENTO). AF_11/2019 | 0 | 0 | 0 | 558 | 558 | 673.51 | UN |  | 0 | 0 | [6 empty] | 0 | 0
100580 | 100580 | SINAPI | ASSENTAMENTO DE POSTE DE CONCRETO COM COMPRIMENTO NOMINAL DE 10 M, CARGA NOMINAL MAIOR QUE 1000 DAN, ENGASTAMENTO SIMPLES COM 1,6 M DE SOLO (NÃO INCLUI FORNECIMENTO). AF_11/2019 | 0 | 0 | 0 | 615.13 | 615.13 | 742.46 | UN |  | 0 | 0 | [6 empty] | 0 | 0
100581 | 100581 | SINAPI | ASSENTAMENTO DE POSTE DE CONCRETO COM COMPRIMENTO NOMINAL DE 10,5 M, CARGA NOMINAL MENOR OU IGUAL A 1000 DAN, ENGASTAMENTO SIMPLES COM 1,65 M DE SOLO (NÃO INCLUI FORNECIMENTO). AF_11/2019 | 0 | 0 | 0 | 582.14 | 582.14 | 702.64 | UN |  | 0 | 0 | [6 empty] | 0 | 0
100582 | 100582 | SINAPI | ASSENTAMENTO DE POSTE DE CONCRETO COM COMPRIMENTO NOMINAL DE 10,5 M, CARGA NOMINAL MAIOR QUE 1000 DAN, ENGASTAMENTO SIMPLES COM 1,65 M DE SOLO (NÃO INCLUI FORNECIMENTO). AF_11/2019 | 0 | 0 | 0 | 685.15 | 685.15 | 826.98 | UN |  | 0 | 0 | [6 empty] | 0 | 0
100583 | 100583 | SINAPI | ASSENTAMENTO DE POSTE DE CONCRETO COM COMPRIMENTO NOMINAL DE 11 M, CARGA NOMINAL MENOR OU IGUAL A 1000 DAN, ENGASTAMENTO SIMPLES COM 1,7 M DE SOLO (NÃO INCLUI FORNECIMENTO). AF_11/2019 | 0 | 0 | 0 | 608.13 | 608.13 | 734.01 | UN |  | 0 | 0 | [6 empty] | 0 | 0
100584 | 100584 | SINAPI | ASSENTAMENTO DE POSTE DE CONCRETO COM COMPRIMENTO NOMINAL DE 11 M, CARGA NOMINAL MAIOR QUE 1000 DAN, ENGASTAMENTO SIMPLES COM 1,7 M DE SOLO (NÃO INCLUI FORNECIMENTO). AF_11/2019 | 0 | 0 | 0 | 670.05 | 670.05 | 808.75 | UN |  | 0 | 0 | [6 empty] | 0 | 0
100585 | 100585 | SINAPI | ASSENTAMENTO DE POSTE DE CONCRETO COM COMPRIMENTO NOMINAL DE 12 M, CARGA NOMINAL MENOR OU IGUAL A 1000 DAN, ENGASTAMENTO SIMPLES COM 1,8 M DE SOLO (NÃO INCLUI FORNECIMENTO). AF_11/2019 | 0 | 0 | 0 | 658.54 | 658.54 | 794.86 | UN |  | 0 | 0 | [6 empty] | 0 | 0
100586 | 100586 | SINAPI | ASSENTAMENTO DE POSTE DE CONCRETO COM COMPRIMENTO NOMINAL DE 12 M, CARGA NOMINAL MAIOR QUE 1000 DAN, ENGASTAMENTO SIMPLES COM 1,8 M DE SOLO (NÃO INCLUI FORNECIMENTO). AF_11/2019 | 0 | 0 | 0 | 757.16 | 757.16 | 913.89 | UN |  | 0 | 0 | [6 empty] | 0 | 0
100587 | 100587 | SINAPI | ASSENTAMENTO DE POSTE DE CONCRETO COM COMPRIMENTO NOMINAL DE 13 M, CARGA NOMINAL MENOR OU IGUAL A 1000 DAN, ENGASTAMENTO SIMPLES COM 1,9 M DE SOLO (NÃO INCLUI FORNECIMENTO). AF_11/2019 | 0 | 0 | 0 | 710.91 | 710.91 | 858.07 | UN |  | 0 | 0 | [6 empty] | 0 | 0
100588 | 100588 | SINAPI | ASSENTAMENTO DE POSTE DE CONCRETO COM COMPRIMENTO NOMINAL DE 13 M, CARGA NOMINAL MAIOR QUE 1000 DAN, ENGASTAMENTO SIMPLES COM 1,9 M DE SOLO (NÃO INCLUI FORNECIMENTO). AF_11/2019 | 0 | 0 | 0 | 787.57 | 787.57 | 950.6 | UN |  | 0 | 0 | [6 empty] | 0 | 0
100589 | 100589 | SINAPI | ASSENTAMENTO DE POSTE DE CONCRETO COM COMPRIMENTO NOMINAL DE 13,5 M, CARGA NOMINAL MENOR OU IGUAL A 1000 DAN, ENGASTAMENTO SIMPLES COM 1,95 M DE SOLO (NÃO INCLUI FORNECIMENTO). AF_11/2019 | 0 | 0 | 0 | 790.38 | 790.38 | 953.99 | UN |  | 0 | 0 | [6 empty] | 0 | 0
100590 | 100590 | SINAPI | ASSENTAMENTO DE POSTE DE CONCRETO COM COMPRIMENTO NOMINAL DE 13,5 M, CARGA NOMINAL MAIOR QUE 1000 DAN, ENGASTAMENTO SIMPLES COM 1,95 M DE SOLO (NÃO INCLUI FORNECIMENTO). AF_11/2019 | 0 | 0 | 0 | 866.24 | 866.24 | 1045.55 | UN |  | 0 | 0 | [6 empty] | 0 | 0
100591 | 100591 | SINAPI | ASSENTAMENTO DE POSTE DE CONCRETO COM COMPRIMENTO NOMINAL DE 14 M, CARGA NOMINAL MENOR OU IGUAL A 1000 DAN, ENGASTAMENTO SIMPLES COM 2 M DE SOLO (NÃO INCLUI FORNECIMENTO). AF_11/2019 | 0 | 0 | 0 | 783.32 | 783.32 | 945.47 | UN |  | 0 | 0 | [6 empty] | 0 | 0
100592 | 100592 | SINAPI | ASSENTAMENTO DE POSTE DE CONCRETO COM COMPRIMENTO NOMINAL DE 14 M, CARGA NOMINAL MAIOR QUE 1000 DAN, ENGASTAMENTO SIMPLES COM 2 M DE SOLO (NÃO INCLUI FORNECIMENTO). AF_11/2019 | 0 | 0 | 0 | 846.16 | 846.16 | 1021.32 | UN |  | 0 | 0 | [6 empty] | 0 | 0
100593 | 100593 | SINAPI | ASSENTAMENTO DE POSTE DE CONCRETO COM COMPRIMENTO NOMINAL DE 15 M, CARGA NOMINAL MENOR OU IGUAL A 1000 DAN, ENGASTAMENTO SIMPLES COM 2,1 M DE SOLO (NÃO INCLUI FORNECIMENTO). AF_11/2019 | 0 | 0 | 0 | 839.13 | 839.13 | 1012.83 | UN |  | 0 | 0 | [6 empty] | 0 | 0
100594 | 100594 | SINAPI | ASSENTAMENTO DE POSTE DE CONCRETO COM COMPRIMENTO NOMINAL DE 15 M, CARGA NOMINAL MAIOR QUE 1000 DAN, ENGASTAMENTO SIMPLES COM 2,1 M DE SOLO (NÃO INCLUI FORNECIMENTO). AF_11/2019 | 0 | 0 | 0 | 945.58 | 945.58 | 1141.32 | UN |  | 0 | 0 | [6 empty] | 0 | 0
100595 | 100595 | SINAPI | ASSENTAMENTO DE POSTE DE CONCRETO COM COMPRIMENTO NOMINAL DE 18 M, CARGA NOMINAL MENOR OU IGUAL A 1000 DAN, ENGASTAMENTO SIMPLES COM 2,4 M DE SOLO (NÃO INCLUI FORNECIMENTO). AF_11/2019 | 0 | 0 | 0 | 1006.57 | 1006.57 | 1214.93 | UN |  | 0 | 0 | [6 empty] | 0 | 0
100596 | 100596 | SINAPI | ASSENTAMENTO DE POSTE DE CONCRETO COM COMPRIMENTO NOMINAL DE 18 M, CARGA NOMINAL MAIOR QUE 1000 DAN, ENGASTAMENTO SIMPLES COM 2,4 M DE SOLO (NÃO INCLUI FORNECIMENTO). AF_11/2019 | 0 | 0 | 0 | 1150.12 | 1150.12 | 1388.19 | UN |  | 0 | 0 | [6 empty] | 0 | 0
100597 | 100597 | SINAPI | ASSENTAMENTO DE POSTE DE CONCRETO COM COMPRIMENTO NOMINAL DE 20 M, CARGA NOMINAL MENOR OU IGUAL A 1000 DAN, ENGASTAMENTO SIMPLES COM 2,6 M DE SOLO (NÃO INCLUI FORNECIMENTO). AF_11/2019 | 0 | 0 | 0 | 1167.05 | 1167.05 | 1408.63 | UN |  | 0 | 0 | [6 empty] | 0 | 0
100598 | 100598 | SINAPI | ASSENTAMENTO DE POSTE DE CONCRETO COM COMPRIMENTO NOMINAL DE 20 M, CARGA NOMINAL MAIOR QUE 1000, ENGASTAMENTO SIMPLES COM 2,6 M DE SOLO (NÃO INCLUI FORNECIMENTO). AF_11/2019 | 0 | 0 | 0 | 1285.39 | 1285.39 | 1551.47 | UN |  | 0 | 0 | [6 empty] | 0 | 0
100599 | 100599 | SINAPI | ASSENTAMENTO DE POSTE DE CONCRETO COM COMPRIMENTO NOMINAL DE 9 M, CARGA NOMINAL DE 150 DAN, ENGASTAMENTO BASE CONCRETADA COM 1 M DE CONCRETO E 0,5 M DE SOLO (NÃO INCLUI FORNECIMENTO). AF_11/2019 | 0 | 0 | 0 | 516.86 | 516.86 | 623.85 | UN |  | 0 | 0 | [6 empty] | 0 | 0
100600 | 100600 | SINAPI | ASSENTAMENTO DE POSTE DE CONCRETO COM COMPRIMENTO NOMINAL DE 9 M, CARGA NOMINAL DE 300 DAN, ENGASTAMENTO BASE CONCRETADA COM 1 M DE CONCRETO E 0,5 M DE SOLO (NÃO INCLUI FORNECIMENTO). AF_11/2019 | 0 | 0 | 0 | 613.13 | 613.13 | 740.05 | UN |  | 0 | 0 | [6 empty] | 0 | 0
100601 | 100601 | SINAPI | ASSENTAMENTO DE POSTE DE CONCRETO COM COMPRIMENTO NOMINAL DE 9 M, CARGA NOMINAL DE 400 DAN, ENGASTAMENTO BASE CONCRETADA COM 1 M DE CONCRETO E 0,5 M DE SOLO (NÃO INCLUI FORNECIMENTO). AF_11/2019 | 0 | 0 | 0 | 772.56 | 772.56 | 932.48 | UN |  | 0 | 0 | [6 empty] | 0 | 0
100602 | 100602 | SINAPI | ASSENTAMENTO DE POSTE DE CONCRETO COM COMPRIMENTO NOMINAL DE 9 M, CARGA NOMINAL DE 600 DAN, ENGASTAMENTO BASE CONCRETADA COM 1 M DE CONCRETO E 0,5 M DE SOLO (NÃO INCLUI FORNECIMENTO). AF_11/2019 | 0 | 0 | 0 | 971.46 | 971.46 | 1172.55 | UN |  | 0 | 0 | [6 empty] | 0 | 0
100603 | 100603 | SINAPI | ASSENTAMENTO DE POSTE DE CONCRETO COM COMPRIMENTO NOMINAL DE 9 M, CARGA NOMINAL DE 1000 DAN, ENGASTAMENTO BASE CONCRETADA COM 1 M DE CONCRETO E 0,5 M DE SOLO (NÃO INCLUI FORNECIMENTO). AF_11/2019 | 0 | 0 | 0 | 1484.28 | 1484.28 | 1791.53 | UN |  | 0 | 0 | [6 empty] | 0 | 0
100604 | 100604 | SINAPI | ASSENTAMENTO DE POSTE DE CONCRETO COM COMPRIMENTO NOMINAL DE 10 M, CARGA NOMINAL DE 300 DAN, ENGASTAMENTO BASE CONCRETADA COM 1 M DE CONCRETO E 0,6 M DE SOLO (NÃO INCLUI FORNECIMENTO). AF_11/2019 | 0 | 0 | 0 | 652.23 | 652.23 | 787.24 | UN |  | 0 | 0 | [6 empty] | 0 | 0
100605 | 100605 | SINAPI | ASSENTAMENTO DE POSTE DE CONCRETO COM COMPRIMENTO NOMINAL DE 10 M, CARGA NOMINAL DE 600 DAN, ENGASTAMENTO BASE CONCRETADA COM 1 M DE CONCRETO E 0,6 M DE SOLO (NÃO INCLUI FORNECIMENTO). AF_11/2019 | 0 | 0 | 0 | 1021.11 | 1021.11 | 1232.48 | UN |  | 0 | 0 | [6 empty] | 0 | 0
100606 | 100606 | SINAPI | ASSENTAMENTO DE POSTE DE CONCRETO COM COMPRIMENTO NOMINAL DE 10 M, CARGA NOMINAL DE 1000 DAN, ENGASTAMENTO BASE CONCRETADA COM 1 M DE CONCRETO E 0,6 M DE SOLO (NÃO INCLUI FORNECIMENTO). AF_11/2019 | 0 | 0 | 0 | 1547.64 | 1547.64 | 1868 | UN |  | 0 | 0 | [6 empty] | 0 | 0
100607 | 100607 | SINAPI | ASSENTAMENTO DE POSTE DE CONCRETO COM COMPRIMENTO NOMINAL DE 10,5 M, CARGA NOMINAL DE 300 DAN, ENGASTAMENTO BASE CONCRETADA COM 1 M DE CONCRETO E 0,65 M DE SOLO (NÃO INCLUI FORNECIMENTO). AF_11/2019 | 0 | 0 | 0 | 670.9 | 670.9 | 809.78 | UN |  | 0 | 0 | [6 empty] | 0 | 0
100608 | 100608 | SINAPI | ASSENTAMENTO DE POSTE DE CONCRETO COM COMPRIMENTO NOMINAL DE 10,5 M, CARGA NOMINAL DE 600 DAN, ENGASTAMENTO BASE CONCRETADA COM 1 M DE CONCRETO E 0,65 M DE SOLO (NÃO INCLUI FORNECIMENTO). AF_11/2019 | 0 | 0 | 0 | 1045.59 | 1045.59 | 1262.03 | UN |  | 0 | 0 | [6 empty] | 0 | 0
100609 | 100609 | SINAPI | ASSENTAMENTO DE POSTE DE CONCRETO COM COMPRIMENTO NOMINAL DE 10,5 M, CARGA NOMINAL DE 1000 DAN, ENGASTAMENTO BASE CONCRETADA COM 1 M DE CONCRETO E 0,65 M DE SOLO (NÃO INCLUI FORNECIMENTO). AF_11/2019 | 0 | 0 | 0 | 1581.56 | 1581.56 | 1908.94 | UN |  | 0 | 0 | [6 empty] | 0 | 0
100610 | 100610 | SINAPI | ASSENTAMENTO DE POSTE DE CONCRETO COM COMPRIMENTO NOMINAL DE 11 M, CARGA NOMINAL DE 300 DAN, ENGASTAMENTO BASE CONCRETADA COM 1 M DE CONCRETO E 0,7 M DE SOLO (NÃO INCLUI FORNECIMENTO). AF_11/2019 | 0 | 0 | 0 | 689.49 | 689.49 | 832.21 | UN |  | 0 | 0 | [6 empty] | 0 | 0
100611 | 100611 | SINAPI | ASSENTAMENTO DE POSTE DE CONCRETO COM COMPRIMENTO NOMINAL DE 11 M, CARGA NOMINAL DE 400 DAN, ENGASTAMENTO BASE CONCRETADA COM 1 M DE CONCRETO E 0,7 M DE SOLO (NÃO INCLUI FORNECIMENTO). AF_11/2019 | 0 | 0 | 0 | 858.26 | 858.26 | 1035.92 | UN |  | 0 | 0 | [6 empty] | 0 | 0
100612 | 100612 | SINAPI | ASSENTAMENTO DE POSTE DE CONCRETO COM COMPRIMENTO NOMINAL DE 11 M, CARGA NOMINAL DE 600 DAN, ENGASTAMENTO BASE CONCRETADA COM 1 M DE CONCRETO E 0,7 M DE SOLO (NÃO INCLUI FORNECIMENTO). AF_11/2019 | 0 | 0 | 0 | 1069.66 | 1069.66 | 1291.08 | UN |  | 0 | 0 | [6 empty] | 0 | 0
100613 | 100613 | SINAPI | ASSENTAMENTO DE POSTE DE CONCRETO COM COMPRIMENTO NOMINAL DE 11 M, CARGA NOMINAL DE 1000 DAN, ENGASTAMENTO BASE CONCRETADA COM 1 M DE CONCRETO E 0,7 M DE SOLO (NÃO INCLUI FORNECIMENTO). AF_11/2019 | 0 | 0 | 0 | 1614.79 | 1614.79 | 1949.05 | UN |  | 0 | 0 | [6 empty] | 0 | 0
100614 | 100614 | SINAPI | ASSENTAMENTO DE POSTE DE CONCRETO COM COMPRIMENTO NOMINAL DE 12 M, CARGA NOMINAL DE 400 DAN, ENGASTAMENTO BASE CONCRETADA COM 1 M DE CONCRETO E 0,8 M DE SOLO (NÃO INCLUI FORNECIMENTO). AF_11/2019 | 0 | 0 | 0 | 900.34 | 900.34 | 1086.71 | UN |  | 0 | 0 | [6 empty] | 0 | 0
100615 | 100615 | SINAPI | ASSENTAMENTO DE POSTE DE CONCRETO COM COMPRIMENTO NOMINAL DE 12 M, CARGA NOMINAL DE 600 DAN, ENGASTAMENTO BASE CONCRETADA COM 1 M DE CONCRETO E 0,8 M DE SOLO (NÃO INCLUI FORNECIMENTO). AF_11/2019 | 0 | 0 | 0 | 1117.47 | 1117.47 | 1348.79 | UN |  | 0 | 0 | [6 empty] | 0 | 0
100616 | 100616 | SINAPI | ASSENTAMENTO DE POSTE DE CONCRETO COM COMPRIMENTO NOMINAL DE 12 M, CARGA NOMINAL DE 1000 DAN, ENGASTAMENTO BASE CONCRETADA COM 1 M DE CONCRETO E 0,8 M DE SOLO (NÃO INCLUI FORNECIMENTO). AF_11/2019 | 0 | 0 | 0 | 1684.75 | 1684.75 | 2033.49 | UN |  | 0 | 0 | [6 empty] | 0 | 0
100617 | 100617 | SINAPI | ASSENTAMENTO DE POSTE DE CONCRETO COM COMPRIMENTO NOMINAL DE 13 M, CARGA NOMINAL DE 600 DAN, ENGASTAMENTO BASE CONCRETADA COM 1 M DE CONCRETO E 0,9 M DE SOLO (NÃO INCLUI FORNECIMENTO). AF_11/2019 | 0 | 0 | 0 | 1165.17 | 1165.17 | 1406.36 | UN |  | 0 | 0 | [6 empty] | 0 | 0
100618 | 100618 | SINAPI | ASSENTAMENTO DE POSTE DE CONCRETO COM COMPRIMENTO NOMINAL DE 13 M, CARGA NOMINAL DE 1000 DAN, ENGASTAMENTO BASE CONCRETADA COM 1 M DE CONCRETO E 0,9 M DE SOLO - SOMENTE INSTALAÇÃO, SEM FORNECIMENTO. AF_11/2019 | 0 | 0 | 0 | 1758.03 | 1758.03 | 2121.94 | UN |  | 0 | 0 | [6 empty] | 0 | 0
97660 | 97660 | SINAPI | REMOÇÃO DE INTERRUPTORES/TOMADAS ELÉTRICAS, DE FORMA MANUAL, SEM REAPROVEITAMENTO. AF_12/2017 | 0 | 0 | 0 | 0.77 | 0.77 | 0.93 | UN |  | 0 | 0 | [6 empty] | 0 | 0
90447 | 90447 | SINAPI | RASGO EM ALVENARIA PARA ELETRODUTOS COM DIAMETROS MENORES OU IGUAIS A 40 MM. AF_05/2015 | 0 | 0 | 0 | 8.03 | 8.03 | 9.69 | M |  | 0 | 0 | [6 empty] | 0 | 0
90456 | 90456 | SINAPI | QUEBRA EM ALVENARIA PARA INSTALAÇÃO DE CAIXA DE TOMADA (4X4 OU 4X2). AF_05/2015 | 0 | 0 | 0 | 5.16 | 5.16 | 6.23 | UN |  | 0 | 0 | [6 empty] | 0 | 0
90457 | 90457 | SINAPI | QUEBRA EM ALVENARIA PARA INSTALAÇÃO DE QUADRO DISTRIBUIÇÃO PEQUENO (19X25 CM). AF_05/2015 | 0 | 0 | 0 | 11.77 | 11.77 | 14.21 | UN |  | 0 | 0 | [6 empty] | 0 | 0
90458 | 90458 | SINAPI | QUEBRA EM ALVENARIA PARA INSTALAÇÃO DE QUADRO DISTRIBUIÇÃO GRANDE (76X40 CM). AF_05/2015 | 0 | 0 | 0 | 33.41 | 33.41 | 40.33 | UN |  | 0 | 0 | [6 empty] | 0 | 0
101938 | 101938 | SINAPI | CAIXA DE PROTEÇÃO PARA MEDIDOR MONOFÁSICO DE EMBUTIR - FORNECIMENTO E INSTALAÇÃO. AF_10/2020 | 0 | 0 | 0 | 127.45 | 127.45 | 153.83 | UN |  | 0 | 0 | [6 empty] | 0 | 0
101489 | 101489 | SINAPI | ENTRADA DE ENERGIA ELÉTRICA, AÉREA, MONOFÁSICA, COM CAIXA DE SOBREPOR, CABO DE 10 MM2 E DISJUNTOR DIN 50A (NÃO INCLUSO O POSTE DE CONCRETO). AF_07/2020_P | 0 | 0 | 0 | 1507.06 | 1507.06 | 1819.02 | UN |  | 0 | 0 | [6 empty] | 0 | 0
101490 | 101490 | SINAPI | ENTRADA DE ENERGIA ELÉTRICA, AÉREA, MONOFÁSICA, COM CAIXA DE SOBREPOR, CABO DE 16 MM2 E DISJUNTOR DIN 50A (NÃO INCLUSO O POSTE DE CONCRETO). AF_07/2020_P | 0 | 0 | 0 | 1605.18 | 1605.18 | 1937.45 | UN |  | 0 | 0 | [6 empty] | 0 | 0
101491 | 101491 | SINAPI | ENTRADA DE ENERGIA ELÉTRICA, AÉREA, MONOFÁSICA, COM CAIXA DE SOBREPOR, CABO DE 25 MM2 E DISJUNTOR DIN 50A (NÃO INCLUSO O POSTE DE CONCRETO). AF_07/2020_P | 0 | 0 | 0 | 1632.79 | 1632.79 | 1970.78 | UN |  | 0 | 0 | [6 empty] | 0 | 0
101492 | 101492 | SINAPI | ENTRADA DE ENERGIA ELÉTRICA, AÉREA, MONOFÁSICA, COM CAIXA DE SOBREPOR, CABO DE 35 MM2 E DISJUNTOR DIN 50A (NÃO INCLUSO O POSTE DE CONCRETO). AF_07/2020_P | 0 | 0 | 0 | 1787.27 | 1787.27 | 2157.23 | UN |  | 0 | 0 | [6 empty] | 0 | 0
101493 | 101493 | SINAPI | ENTRADA DE ENERGIA ELÉTRICA, AÉREA, MONOFÁSICA, COM CAIXA DE EMBUTIR, CABO DE 10 MM2 E DISJUNTOR DIN 50A (NÃO INCLUSO O POSTE DE CONCRETO). AF_07/2020_P | 0 | 0 | 0 | 1487.05 | 1487.05 | 1794.87 | UN |  | 0 | 0 | [6 empty] | 0 | 0
101494 | 101494 | SINAPI | ENTRADA DE ENERGIA ELÉTRICA, AÉREA, MONOFÁSICA, COM CAIXA DE EMBUTIR, CABO DE 16 MM2 E DISJUNTOR DIN 50A (NÃO INCLUSO O POSTE DE CONCRETO). AF_07/2020_P | 0 | 0 | 0 | 1585.17 | 1585.17 | 1913.3 | UN |  | 0 | 0 | [6 empty] | 0 | 0
101495 | 101495 | SINAPI | ENTRADA DE ENERGIA ELÉTRICA, AÉREA, MONOFÁSICA, COM CAIXA DE EMBUTIR, CABO DE 25 MM2 E DISJUNTOR DIN 50A (NÃO INCLUSO O POSTE DE CONCRETO). AF_07/2020_P | 0 | 0 | 0 | 1612.78 | 1612.78 | 1946.63 | UN |  | 0 | 0 | [6 empty] | 0 | 0
101496 | 101496 | SINAPI | ENTRADA DE ENERGIA ELÉTRICA, AÉREA, MONOFÁSICA, COM CAIXA DE EMBUTIR, CABO DE 35 MM2 E DISJUNTOR DIN 50A (NÃO INCLUSO O POSTE DE CONCRETO). AF_07/2020_P | 0 | 0 | 0 | 1767.26 | 1767.26 | 2133.08 | UN |  | 0 | 0 | [6 empty] | 0 | 0
101497 | 101497 | SINAPI | ENTRADA DE ENERGIA ELÉTRICA, AÉREA, BIFÁSICA, COM CAIXA DE SOBREPOR, CABO DE 10 MM2 E DISJUNTOR DIN 50A (NÃO INCLUSO O POSTE DE CONCRETO). AF_07/2020_P | 0 | 0 | 0 | 1782.8 | 1782.8 | 2151.84 | UN |  | 0 | 0 | [6 empty] | 0 | 0
101498 | 101498 | SINAPI | ENTRADA DE ENERGIA ELÉTRICA, AÉREA, BIFÁSICA, COM CAIXA DE SOBREPOR, CABO DE 16 MM2 E DISJUNTOR DIN 50A (NÃO INCLUSO O POSTE DE CONCRETO). AF_07/2020_P | 0 | 0 | 0 | 1931.32 | 1931.32 | 2331.1 | UN |  | 0 | 0 | [6 empty] | 0 | 0
101499 | 101499 | SINAPI | ENTRADA DE ENERGIA ELÉTRICA, AÉREA, BIFÁSICA, COM CAIXA DE SOBREPOR, CABO DE 25 MM2 E DISJUNTOR DIN 50A (NÃO INCLUSO O POSTE DE CONCRETO). AF_07/2020_P | 0 | 0 | 0 | 1973.11 | 1973.11 | 2381.54 | UN |  | 0 | 0 | [6 empty] | 0 | 0
101500 | 101500 | SINAPI | ENTRADA DE ENERGIA ELÉTRICA, AÉREA, BIFÁSICA, COM CAIXA DE SOBREPOR, CABO DE 35 MM2 E DISJUNTOR DIN 50A (NÃO INCLUSO O POSTE DE CONCRETO). AF_07/2020_P | 0 | 0 | 0 | 2185.78 | 2185.78 | 2638.24 | UN |  | 0 | 0 | [6 empty] | 0 | 0
101501 | 101501 | SINAPI | ENTRADA DE ENERGIA ELÉTRICA, AÉREA, BIFÁSICA, COM CAIXA DE EMBUTIR, CABO DE 10 MM2 E DISJUNTOR DIN 50A (NÃO INCLUSO O POSTE DE CONCRETO). AF_07/2020_P | 0 | 0 | 0 | 1770.67 | 1770.67 | 2137.2 | UN |  | 0 | 0 | [6 empty] | 0 | 0
101502 | 101502 | SINAPI | ENTRADA DE ENERGIA ELÉTRICA, AÉREA, BIFÁSICA, COM CAIXA DE EMBUTIR, CABO DE 16 MM2 E DISJUNTOR DIN 50A (NÃO INCLUSO O POSTE DE CONCRETO). AF_07/2020_P | 0 | 0 | 0 | 1919.19 | 1919.19 | 2316.46 | UN |  | 0 | 0 | [6 empty] | 0 | 0
101503 | 101503 | SINAPI | ENTRADA DE ENERGIA ELÉTRICA, AÉREA, BIFÁSICA, COM CAIXA DE EMBUTIR, CABO DE 25 MM2 E DISJUNTOR DIN 50A (NÃO INCLUSO O POSTE DE CONCRETO). AF_07/2020_P | 0 | 0 | 0 | 1960.98 | 1960.98 | 2366.9 | UN |  | 0 | 0 | [6 empty] | 0 | 0
101504 | 101504 | SINAPI | ENTRADA DE ENERGIA ELÉTRICA, AÉREA, BIFÁSICA, COM CAIXA DE EMBUTIR, CABO DE 35 MM2 E DISJUNTOR DIN 50A (NÃO INCLUSO O POSTE DE CONCRETO). AF_07/2020_P | 0 | 0 | 0 | 2173.65 | 2173.65 | 2623.6 | UN |  | 0 | 0 | [6 empty] | 0 | 0
101505 | 101505 | SINAPI | ENTRADA DE ENERGIA ELÉTRICA, AÉREA, TRIFÁSICA, COM CAIXA DE SOBREPOR, CABO DE 10 MM2 E DISJUNTOR DIN 50A (NÃO INCLUSO O POSTE DE CONCRETO). AF_07/2020_P | 0 | 0 | 0 | 1896.69 | 1896.69 | 2289.3 | UN |  | 0 | 0 | [6 empty] | 0 | 0
101506 | 101506 | SINAPI | ENTRADA DE ENERGIA ELÉTRICA, AÉREA, TRIFÁSICA, COM CAIXA DE SOBREPOR, CABO DE 16 MM2 E DISJUNTOR DIN 50A (NÃO INCLUSO O POSTE DE CONCRETO). AF_07/2020_P | 0 | 0 | 0 | 2094.72 | 2094.72 | 2528.33 | UN |  | 0 | 0 | [6 empty] | 0 | 0
101507 | 101507 | SINAPI | ENTRADA DE ENERGIA ELÉTRICA, AÉREA, TRIFÁSICA, COM CAIXA DE SOBREPOR, CABO DE 25 MM2 E DISJUNTOR DIN 50A (NÃO INCLUSO O POSTE DE CONCRETO). AF_07/2020_P | 0 | 0 | 0 | 2150.44 | 2150.44 | 2595.58 | UN |  | 0 | 0 | [6 empty] | 0 | 0
101508 | 101508 | SINAPI | ENTRADA DE ENERGIA ELÉTRICA, AÉREA, TRIFÁSICA, COM CAIXA DE SOBREPOR, CABO DE 35 MM2 E DISJUNTOR DIN 50A (NÃO INCLUSO O POSTE DE CONCRETO). AF_07/2020_P | 0 | 0 | 0 | 2420.28 | 2420.28 | 2921.28 | UN |  | 0 | 0 | [6 empty] | 0 | 0
101509 | 101509 | SINAPI | ENTRADA DE ENERGIA ELÉTRICA, AÉREA, TRIFÁSICA, COM CAIXA DE EMBUTIR, CABO DE 10 MM2 E DISJUNTOR DIN 50A (NÃO INCLUSO O POSTE DE CONCRETO). AF_07/2020 | 0 | 0 | 0 | 2020.87 | 2020.87 | 2439.19 | UN |  | 0 | 0 | [6 empty] | 0 | 0
101510 | 101510 | SINAPI | ENTRADA DE ENERGIA ELÉTRICA, AÉREA, TRIFÁSICA, COM CAIXA DE EMBUTIR, CABO DE 16 MM2 E DISJUNTOR DIN 50A (NÃO INCLUSO O POSTE DE CONCRETO). AF_07/2020 | 0 | 0 | 0 | 2218.9 | 2218.9 | 2678.21 | UN |  | 0 | 0 | [6 empty] | 0 | 0
101511 | 101511 | SINAPI | ENTRADA DE ENERGIA ELÉTRICA, AÉREA, TRIFÁSICA, COM CAIXA DE EMBUTIR, CABO DE 25 MM2 E DISJUNTOR DIN 50A (NÃO INCLUSO O POSTE DE CONCRETO). AF_07/2020 | 0 | 0 | 0 | 2274.62 | 2274.62 | 2745.47 | UN |  | 0 | 0 | [6 empty] | 0 | 0
101512 | 101512 | SINAPI | ENTRADA DE ENERGIA ELÉTRICA, AÉREA, TRIFÁSICA, COM CAIXA DE EMBUTIR, CABO DE 35 MM2 E DISJUNTOR DIN 50A (NÃO INCLUSO O POSTE DE CONCRETO). AF_07/2020 | 0 | 0 | 0 | 2544.46 | 2544.46 | 3071.16 | UN |  | 0 | 0 | [6 empty] | 0 | 0
101513 | 101513 | SINAPI | ENTRADA DE ENERGIA ELÉTRICA, SUBTERRÂNEA, MONOFÁSICA, COM CAIXA DE SOBREPOR, CABO DE 10 MM2 E DISJUNTOR DIN 50A (NÃO INCLUSA MURETA DE ALVENARIA). AF_07/2020_P | 0 | 0 | 0 | 840 | 840 | 1013.88 | UN |  | 0 | 0 | [6 empty] | 0 | 0
101514 | 101514 | SINAPI | ENTRADA DE ENERGIA ELÉTRICA, SUBTERRÂNEA, MONOFÁSICA, COM CAIXA DE SOBREPOR, CABO DE 16 MM2 E DISJUNTOR DIN 50A (NÃO INCLUSA MURETA DE ALVENARIA). AF_07/2020_P | 0 | 0 | 0 | 957.75 | 957.75 | 1156 | UN |  | 0 | 0 | [6 empty] | 0 | 0
101515 | 101515 | SINAPI | ENTRADA DE ENERGIA ELÉTRICA, SUBTERRÂNEA, MONOFÁSICA, COM CAIXA DE SOBREPOR, CABO DE 25 MM2 E DISJUNTOR DIN 50A (NÃO INCLUSA MURETA DE ALVENARIA). AF_07/2020_P | 0 | 0 | 0 | 990.88 | 990.88 | 1195.99 | UN |  | 0 | 0 | [6 empty] | 0 | 0
101516 | 101516 | SINAPI | ENTRADA DE ENERGIA ELÉTRICA, SUBTERRÂNEA, MONOFÁSICA, COM CAIXA DE SOBREPOR, CABO DE 35 MM2 E DISJUNTOR DIN 50A (NÃO INCLUSA MURETA DE ALVENARIA). AF_07/2020_P | 0 | 0 | 0 | 1126.84 | 1126.84 | 1360.1 | UN |  | 0 | 0 | [6 empty] | 0 | 0
101517 | 101517 | SINAPI | ENTRADA DE ENERGIA ELÉTRICA, SUBTERRÂNEA, MONOFÁSICA, COM CAIXA DE EMBUTIR, CABO DE 10 MM2 E DISJUNTOR DIN 50A (NÃO INCLUSA MURETA DE ALVENARIA). AF_07/2020_P | 0 | 0 | 0 | 819.99 | 819.99 | 989.73 | UN |  | 0 | 0 | [6 empty] | 0 | 0
101518 | 101518 | SINAPI | ENTRADA DE ENERGIA ELÉTRICA, SUBTERRÂNEA, MONOFÁSICA, COM CAIXA DE EMBUTIR, CABO DE 16 MM2 E DISJUNTOR DIN 50A (NÃO INCLUSA MURETA DE ALVENARIA). AF_07/2020_P | 0 | 0 | 0 | 937.74 | 937.74 | 1131.85 | UN |  | 0 | 0 | [6 empty] | 0 | 0
101519 | 101519 | SINAPI | ENTRADA DE ENERGIA ELÉTRICA, SUBTERRÂNEA, MONOFÁSICA, COM CAIXA DE EMBUTIR, CABO DE 25 MM2 E DISJUNTOR DIN 50A (NÃO INCLUSA MURETA DE ALVENARIA). AF_07/2020_P | 0 | 0 | 0 | 970.87 | 970.87 | 1171.84 | UN |  | 0 | 0 | [6 empty] | 0 | 0
101520 | 101520 | SINAPI | ENTRADA DE ENERGIA ELÉTRICA, SUBTERRÂNEA, MONOFÁSICA, COM CAIXA DE EMBUTIR, CABO DE 35 MM2 E DISJUNTOR DIN 50A (NÃO INCLUSA MURETA DE ALVENARIA). AF_07/2020_P | 0 | 0 | 0 | 1106.83 | 1106.83 | 1335.94 | UN |  | 0 | 0 | [6 empty] | 0 | 0
101521 | 101521 | SINAPI | ENTRADA DE ENERGIA ELÉTRICA, SUBTERRÂNEA, BIFÁSICA, COM CAIXA DE SOBREPOR, CABO DE 10 MM2 E DISJUNTOR DIN 50A (NÃO INCLUSA MURETA DE ALVENARIA). AF_07/2020_P | 0 | 0 | 0 | 1130.83 | 1130.83 | 1364.91 | UN |  | 0 | 0 | [6 empty] | 0 | 0
101522 | 101522 | SINAPI | ENTRADA DE ENERGIA ELÉTRICA, SUBTERRÂNEA, BIFÁSICA, COM CAIXA DE SOBREPOR, CABO DE 16 MM2 E DISJUNTOR DIN 50A (NÃO INCLUSA MURETA DE ALVENARIA). AF_07/2020_P | 0 | 0 | 0 | 1307.45 | 1307.45 | 1578.09 | UN |  | 0 | 0 | [6 empty] | 0 | 0
101523 | 101523 | SINAPI | ENTRADA DE ENERGIA ELÉTRICA, SUBTERRÂNEA, BIFÁSICA, COM CAIXA DE SOBREPOR, CABO DE 25 MM2 E DISJUNTOR DIN 50A (NÃO INCLUSA MURETA DE ALVENARIA). AF_07/2020_P | 0 | 0 | 0 | 1357.14 | 1357.14 | 1638.07 | UN |  | 0 | 0 | [6 empty] | 0 | 0
101524 | 101524 | SINAPI | ENTRADA DE ENERGIA ELÉTRICA, SUBTERRÂNEA, BIFÁSICA, COM CAIXA DE SOBREPOR, CABO DE 35 MM2 E DISJUNTOR DIN 50A (NÃO INCLUSA MURETA DE ALVENARIA). AF_07/2020_P | 0 | 0 | 0 | 1561.08 | 1561.08 | 1884.22 | UN |  | 0 | 0 | [6 empty] | 0 | 0
101525 | 101525 | SINAPI | ENTRADA DE ENERGIA ELÉTRICA, SUBTERRÂNEA, BIFÁSICA, COM CAIXA DE EMBUTIR, CABO DE 10 MM2 E DISJUNTOR DIN 50A (NÃO INCLUSA MURETA DE ALVENARIA). AF_07/2020_P | 0 | 0 | 0 | 1118.71 | 1118.71 | 1350.28 | UN |  | 0 | 0 | [6 empty] | 0 | 0
101526 | 101526 | SINAPI | ENTRADA DE ENERGIA ELÉTRICA, SUBTERRÂNEA, BIFÁSICA, COM CAIXA DE EMBUTIR, CABO DE 16 MM2 E DISJUNTOR DIN 50A (NÃO INCLUSA MURETA DE ALVENARIA). AF_07/2020_P | 0 | 0 | 0 | 1295.33 | 1295.33 | 1563.46 | UN |  | 0 | 0 | [6 empty] | 0 | 0
101527 | 101527 | SINAPI | ENTRADA DE ENERGIA ELÉTRICA, SUBTERRÂNEA, BIFÁSICA, COM CAIXA DE EMBUTIR, CABO DE 25 MM2 E DISJUNTOR DIN 50A (NÃO INCLUSA MURETA DE ALVENARIA). AF_07/2020_P | 0 | 0 | 0 | 1345.02 | 1345.02 | 1623.44 | UN |  | 0 | 0 | [6 empty] | 0 | 0
101528 | 101528 | SINAPI | ENTRADA DE ENERGIA ELÉTRICA, SUBTERRÂNEA, BIFÁSICA, COM CAIXA DE EMBUTIR, CABO DE 35 MM2 E DISJUNTOR DIN 50A (NÃO INCLUSA MURETA DE ALVENARIA). AF_07/2020_P | 0 | 0 | 0 | 1548.96 | 1548.96 | 1869.59 | UN |  | 0 | 0 | [6 empty] | 0 | 0
101529 | 101529 | SINAPI | ENTRADA DE ENERGIA ELÉTRICA, SUBTERRÂNEA, TRIFÁSICA, COM CAIXA DE SOBREPOR, CABO DE 10 MM2 E DISJUNTOR DIN 50A (NÃO INCLUSA MURETA DE ALVENARIA). AF_07/2020_P | 0 | 0 | 0 | 1261.4 | 1261.4 | 1522.51 | UN |  | 0 | 0 | [6 empty] | 0 | 0
101530 | 101530 | SINAPI | ENTRADA DE ENERGIA ELÉTRICA, SUBTERRÂNEA, TRIFÁSICA, COM CAIXA DE SOBREPOR, CABO DE 16 MM2 E DISJUNTOR DIN 50A (NÃO INCLUSA MURETA DE ALVENARIA). AF_07/2020_P | 0 | 0 | 0 | 1496.89 | 1496.89 | 1806.75 | UN |  | 0 | 0 | [6 empty] | 0 | 0
101531 | 101531 | SINAPI | ENTRADA DE ENERGIA ELÉTRICA, SUBTERRÂNEA, TRIFÁSICA, COM CAIXA DE SOBREPOR, CABO DE 25 MM2 E DISJUNTOR DIN 50A (NÃO INCLUSA MURETA DE ALVENARIA). AF_07/2020_P | 0 | 0 | 0 | 1563.15 | 1563.15 | 1886.72 | UN |  | 0 | 0 | [6 empty] | 0 | 0
101532 | 101532 | SINAPI | ENTRADA DE ENERGIA ELÉTRICA, SUBTERRÂNEA, TRIFÁSICA, COM CAIXA DE SOBREPOR, CABO DE 35 MM2 E DISJUNTOR DIN 50A (NÃO INCLUSA MURETA DE ALVENARIA). AF_07/2020_P | 0 | 0 | 0 | 1835.07 | 1835.07 | 2214.93 | UN |  | 0 | 0 | [6 empty] | 0 | 0
101533 | 101533 | SINAPI | ENTRADA DE ENERGIA ELÉTRICA, SUBTERRÂNEA, TRIFÁSICA, COM CAIXA DE EMBUTIR, CABO DE 10 MM2 E DISJUNTOR DIN 50A (NÃO INCLUSA MURETA DE ALVENARIA). AF_07/2020 | 0 | 0 | 0 | 1385.59 | 1385.59 | 1672.41 | UN |  | 0 | 0 | [6 empty] | 0 | 0
101534 | 101534 | SINAPI | ENTRADA DE ENERGIA ELÉTRICA, SUBTERRÂNEA, TRIFÁSICA, COM CAIXA DE EMBUTIR, CABO DE 16 MM2 E DISJUNTOR DIN 50A (NÃO INCLUSA MURETA DE ALVENARIA). AF_07/2020 | 0 | 0 | 0 | 1621.08 | 1621.08 | 1956.64 | UN |  | 0 | 0 | [6 empty] | 0 | 0
101535 | 101535 | SINAPI | ENTRADA DE ENERGIA ELÉTRICA, SUBTERRÂNEA, TRIFÁSICA, COM CAIXA DE EMBUTIR, CABO DE 25 MM2 E DISJUNTOR DIN 50A (NÃO INCLUSA MURETA DE ALVENARIA). AF_07/2020 | 0 | 0 | 0 | 1687.34 | 1687.34 | 2036.62 | UN |  | 0 | 0 | [6 empty] | 0 | 0
101536 | 101536 | SINAPI | ENTRADA DE ENERGIA ELÉTRICA, SUBTERRÂNEA, TRIFÁSICA, COM CAIXA DE EMBUTIR, CABO DE 35 MM2 E DISJUNTOR DIN 50A (NÃO INCLUSA MURETA DE ALVENARIA). AF_07/2020 | 0 | 0 | 0 | 1959.26 | 1959.26 | 2364.83 | UN |  | 0 | 0 | [6 empty] | 0 | 0
16.105.000030.SER | 16.105.000030.SER | PINI - fev/23 | ENTRADA DE ENERGIA ELÉTRICA, SUBTERRÂNEA, TRIFÁSICA, COM CAIXA DE EMBUTIR, CABO DE 16 MM2 E DISJUNTOR DIN 50A (NÃO INCLUSA MURETA DE ALVENARIA). AF_07/2020 | 0 | 0 | 0 | 1885.87 | 1885.87 | 2276.25 | UN |  | 0 | 0 | [6 empty] | 0 | 0
16.105.000031.SER | 16.105.000031.SER | PINI - fev/23 | ENTRADA DE ENERGIA ELÉTRICA, SUBTERRÂNEA, TRIFÁSICA, COM CAIXA DE EMBUTIR, CABO DE 25 MM2 E DISJUNTOR DIN 50A (NÃO INCLUSA MURETA DE ALVENARIA). AF_07/2020 | 0 | 0 | 0 | 2069.96 | 2069.96 | 2498.44 | UN |  | 0 | 0 | [6 empty] | 0 | 0
16.105.000032.SER | 16.105.000032.SER | PINI - fev/23 | ENTRADA DE ENERGIA ELÉTRICA, SUBTERRÂNEA, TRIFÁSICA, COM CAIXA DE EMBUTIR, CABO DE 35 MM2 E DISJUNTOR DIN 50A (NÃO INCLUSA MURETA DE ALVENARIA). AF_07/2020 | 0 | 0 | 0 | 2505.64 | 2505.64 | 3024.31 | UN |  | 0 | 0 | [6 empty] | 0 | 0
16.105.000033.SER | 16.105.000033.SER | PINI - fev/23 | Entrada de energia em poste próprio da edificação com potência instalada de 15 a 20 KW | 0 | 0 | 0 | 2829.71 | 2829.71 | 3415.46 | UN |  | 0 | 0 | [6 empty] | 0 | 0
16.105.000034.SER | 16.105.000034.SER | PINI - fev/23 | Entrada de energia em poste próprio da edificação com potência instalada de 20 a 25 KW | 0 | 0 | 0 | 4324.09 | 4324.09 | 5219.18 | UN |  | 0 | 0 | [6 empty] | 0 | 0
16.105.000035.SER | 16.105.000035.SER | PINI - fev/23 | Entrada de energia em poste próprio da edificação com potência instalada de 25 a 30 KW | 0 | 0 | 0 | 5277.61 | 5277.61 | 6370.08 | UN |  | 0 | 0 | [6 empty] | 0 | 0
96984 | 96984 | SINAPI | ELETRODUTO PVC 40MM (1 ¼ ) PARA SPDA - FORNECIMENTO E INSTALAÇÃO. AF_12/2017 | 0 | 0 | 0 | 77.59 | 77.59 | 93.65 | UN |  | 0 | 0 | [6 empty] | 0 | 0
91831 | 91831 | SINAPI | ELETRODUTO FLEXÍVEL CORRUGADO, PVC, DN 20 MM (1/2"), PARA CIRCUITOS TERMINAIS, INSTALADO EM FORRO - FORNECIMENTO E INSTALAÇÃO. AF_12/2015 | 0 | 0 | 0 | 10.69 | 10.69 | 12.9 | M |  | 0 | 0 | [6 empty] | 0 | 0
91834 | 91834 | SINAPI | ELETRODUTO FLEXÍVEL CORRUGADO, PVC, DN 25 MM (3/4"), PARA CIRCUITOS TERMINAIS, INSTALADO EM FORRO - FORNECIMENTO E INSTALAÇÃO. AF_12/2015 | 0 | 0 | 0 | 11.9 | 11.9 | 14.36 | M |  | 0 | 0 | [6 empty] | 0 | 0
91836 | 91836 | SINAPI | ELETRODUTO FLEXÍVEL CORRUGADO, PVC, DN 32 MM (1"), PARA CIRCUITOS TERMINAIS, INSTALADO EM FORRO - FORNECIMENTO E INSTALAÇÃO. AF_12/2015 | 0 | 0 | 0 | 15.96 | 15.96 | 19.26 | M |  | 0 | 0 | [6 empty] | 0 | 0
91842 | 91842 | SINAPI | ELETRODUTO FLEXÍVEL CORRUGADO, PVC, DN 20 MM (1/2"), PARA CIRCUITOS TERMINAIS, INSTALADO EM LAJE - FORNECIMENTO E INSTALAÇÃO. AF_12/2015 | 0 | 0 | 0 | 8.05 | 8.05 | 9.72 | M |  | 0 | 0 | [6 empty] | 0 | 0
91844 | 91844 | SINAPI | ELETRODUTO FLEXÍVEL CORRUGADO, PVC, DN 25 MM (3/4"), PARA CIRCUITOS TERMINAIS, INSTALADO EM LAJE - FORNECIMENTO E INSTALAÇÃO. AF_12/2015 | 0 | 0 | 0 | 9.26 | 9.26 | 11.18 | M |  | 0 | 0 | [6 empty] | 0 | 0
91846 | 91846 | SINAPI | ELETRODUTO FLEXÍVEL CORRUGADO, PVC, DN 32 MM (1"), PARA CIRCUITOS TERMINAIS, INSTALADO EM LAJE - FORNECIMENTO E INSTALAÇÃO. AF_12/2015 | 0 | 0 | 0 | 13.33 | 13.33 | 16.09 | M |  | 0 | 0 | [6 empty] | 0 | 0
91852 | 91852 | SINAPI | ELETRODUTO FLEXÍVEL CORRUGADO, PVC, DN 20 MM (1/2"), PARA CIRCUITOS TERMINAIS, INSTALADO EM PAREDE - FORNECIMENTO E INSTALAÇÃO. AF_12/2015 | 0 | 0 | 0 | 11.16 | 11.16 | 13.47 | M |  | 0 | 0 | [6 empty] | 0 | 0
91854 | 91854 | SINAPI | ELETRODUTO FLEXÍVEL CORRUGADO, PVC, DN 25 MM (3/4"), PARA CIRCUITOS TERMINAIS, INSTALADO EM PAREDE - FORNECIMENTO E INSTALAÇÃO. AF_12/2015 | 0 | 0 | 0 | 12.34 | 12.34 | 14.89 | M |  | 0 | 0 | [6 empty] | 0 | 0
91856 | 91856 | SINAPI | ELETRODUTO FLEXÍVEL CORRUGADO, PVC, DN 32 MM (1"), PARA CIRCUITOS TERMINAIS, INSTALADO EM PAREDE - FORNECIMENTO E INSTALAÇÃO. AF_12/2015 | 0 | 0 | 0 | 16.18 | 16.18 | 19.53 | M |  | 0 | 0 | [6 empty] | 0 | 0
91833 | 91833 | SINAPI | ELETRODUTO FLEXÍVEL CORRUGADO REFORÇADO, PVC, DN 20 MM (1/2"), PARA CIRCUITOS TERMINAIS, INSTALADO EM FORRO - FORNECIMENTO E INSTALAÇÃO. AF_12/2015 | 0 | 0 | 0 | 11.52 | 11.52 | 13.9 | M |  | 0 | 0 | [6 empty] | 0 | 0
91835 | 91835 | SINAPI | ELETRODUTO FLEXÍVEL CORRUGADO REFORÇADO, PVC, DN 25 MM (3/4"), PARA CIRCUITOS TERMINAIS, INSTALADO EM FORRO - FORNECIMENTO E INSTALAÇÃO. AF_12/2015 | 0 | 0 | 0 | 14.01 | 14.01 | 16.91 | M |  | 0 | 0 | [6 empty] | 0 | 0
91837 | 91837 | SINAPI | ELETRODUTO FLEXÍVEL CORRUGADO REFORÇADO, PVC, DN 32 MM (1"), PARA CIRCUITOS TERMINAIS, INSTALADO EM FORRO - FORNECIMENTO E INSTALAÇÃO. AF_12/2015 | 0 | 0 | 0 | 20.87 | 20.87 | 25.19 | M |  | 0 | 0 | [6 empty] | 0 | 0
91843 | 91843 | SINAPI | ELETRODUTO FLEXÍVEL CORRUGADO REFORÇADO, PVC, DN 20 MM (1/2"), PARA CIRCUITOS TERMINAIS, INSTALADO EM LAJE - FORNECIMENTO E INSTALAÇÃO. AF_12/2015 | 0 | 0 | 0 | 8.88 | 8.88 | 10.72 | M |  | 0 | 0 | [6 empty] | 0 | 0
91845 | 91845 | SINAPI | ELETRODUTO FLEXÍVEL CORRUGADO REFORÇADO, PVC, DN 25 MM (3/4"), PARA CIRCUITOS TERMINAIS, INSTALADO EM LAJE - FORNECIMENTO E INSTALAÇÃO. AF_12/2015 | 0 | 0 | 0 | 11.37 | 11.37 | 13.72 | M |  | 0 | 0 | [6 empty] | 0 | 0
91847 | 91847 | SINAPI | ELETRODUTO FLEXÍVEL CORRUGADO REFORÇADO, PVC, DN 32 MM (1"), PARA CIRCUITOS TERMINAIS, INSTALADO EM LAJE - FORNECIMENTO E INSTALAÇÃO. AF_12/2015 | 0 | 0 | 0 | 18.24 | 18.24 | 22.02 | M |  | 0 | 0 | [6 empty] | 0 | 0
91853 | 91853 | SINAPI | ELETRODUTO FLEXÍVEL CORRUGADO REFORÇADO, PVC, DN 20 MM (1/2"), PARA CIRCUITOS TERMINAIS, INSTALADO EM PAREDE - FORNECIMENTO E INSTALAÇÃO. AF_12/2015 | 0 | 0 | 0 | 11.93 | 11.93 | 14.4 | M |  | 0 | 0 | [6 empty] | 0 | 0
91855 | 91855 | SINAPI | ELETRODUTO FLEXÍVEL CORRUGADO REFORÇADO, PVC, DN 25 MM (3/4"), PARA CIRCUITOS TERMINAIS, INSTALADO EM PAREDE - FORNECIMENTO E INSTALAÇÃO. AF_12/2015 | 0 | 0 | 0 | 14.29 | 14.29 | 17.25 | M |  | 0 | 0 | [6 empty] | 0 | 0
91857 | 91857 | SINAPI | ELETRODUTO FLEXÍVEL CORRUGADO REFORÇADO, PVC, DN 32 MM (1"), PARA CIRCUITOS TERMINAIS, INSTALADO EM PAREDE - FORNECIMENTO E INSTALAÇÃO. AF_12/2015 | 0 | 0 | 0 | 20.72 | 20.72 | 25.01 | M |  | 0 | 0 | [6 empty] | 0 | 0
91874 | 91874 | SINAPI | LUVA PARA ELETRODUTO, PVC, ROSCÁVEL, DN 20 MM (1/2"), PARA CIRCUITOS TERMINAIS, INSTALADA EM FORRO - FORNECIMENTO E INSTALAÇÃO. AF_12/2015 | 0 | 0 | 0 | 6.07 | 6.07 | 7.33 | UN |  | 0 | 0 | [6 empty] | 0 | 0
91875 | 91875 | SINAPI | LUVA PARA ELETRODUTO, PVC, ROSCÁVEL, DN 25 MM (3/4"), PARA CIRCUITOS TERMINAIS, INSTALADA EM FORRO - FORNECIMENTO E INSTALAÇÃO. AF_12/2015 | 0 | 0 | 0 | 8.04 | 8.04 | 9.7 | UN |  | 0 | 0 | [6 empty] | 0 | 0
91876 | 91876 | SINAPI | LUVA PARA ELETRODUTO, PVC, ROSCÁVEL, DN 32 MM (1"), PARA CIRCUITOS TERMINAIS, INSTALADA EM FORRO - FORNECIMENTO E INSTALAÇÃO. AF_12/2015 | 0 | 0 | 0 | 10.61 | 10.61 | 12.81 | UN |  | 0 | 0 | [6 empty] | 0 | 0
91877 | 91877 | SINAPI | LUVA PARA ELETRODUTO, PVC, ROSCÁVEL, DN 40 MM (1 1/4"), PARA CIRCUITOS TERMINAIS, INSTALADA EM FORRO - FORNECIMENTO E INSTALAÇÃO. AF_12/2015 | 0 | 0 | 0 | 14.08 | 14.08 | 16.99 | UN |  | 0 | 0 | [6 empty] | 0 | 0
91878 | 91878 | SINAPI | LUVA PARA ELETRODUTO, PVC, ROSCÁVEL, DN 20 MM (1/2"), PARA CIRCUITOS TERMINAIS, INSTALADA EM LAJE - FORNECIMENTO E INSTALAÇÃO. AF_12/2015 | 0 | 0 | 0 | 7.82 | 7.82 | 9.44 | UN |  | 0 | 0 | [6 empty] | 0 | 0
91879 | 91879 | SINAPI | LUVA PARA ELETRODUTO, PVC, ROSCÁVEL, DN 25 MM (3/4"), PARA CIRCUITOS TERMINAIS, INSTALADA EM LAJE - FORNECIMENTO E INSTALAÇÃO. AF_12/2015 | 0 | 0 | 0 | 9.72 | 9.72 | 11.73 | UN |  | 0 | 0 | [6 empty] | 0 | 0
91880 | 91880 | SINAPI | LUVA PARA ELETRODUTO, PVC, ROSCÁVEL, DN 32 MM (1"), PARA CIRCUITOS TERMINAIS, INSTALADA EM LAJE - FORNECIMENTO E INSTALAÇÃO. AF_12/2015 | 0 | 0 | 0 | 12.34 | 12.34 | 14.89 | UN |  | 0 | 0 | [6 empty] | 0 | 0
91881 | 91881 | SINAPI | LUVA PARA ELETRODUTO, PVC, ROSCÁVEL, DN 40 MM (1 1/4"), PARA CIRCUITOS TERMINAIS, INSTALADA EM LAJE - FORNECIMENTO E INSTALAÇÃO. AF_12/2015 | 0 | 0 | 0 | 15.82 | 15.82 | 19.09 | UN |  | 0 | 0 | [6 empty] | 0 | 0
91882 | 91882 | SINAPI | LUVA PARA ELETRODUTO, PVC, ROSCÁVEL, DN 20 MM (1/2"), PARA CIRCUITOS TERMINAIS, INSTALADA EM PAREDE - FORNECIMENTO E INSTALAÇÃO. AF_12/2015 | 0 | 0 | 0 | 9.67 | 9.67 | 11.67 | UN |  | 0 | 0 | [6 empty] | 0 | 0
91884 | 91884 | SINAPI | LUVA PARA ELETRODUTO, PVC, ROSCÁVEL, DN 25 MM (3/4"), PARA CIRCUITOS TERMINAIS, INSTALADA EM PAREDE - FORNECIMENTO E INSTALAÇÃO. AF_12/2015 | 0 | 0 | 0 | 11.16 | 11.16 | 13.47 | UN |  | 0 | 0 | [6 empty] | 0 | 0
91885 | 91885 | SINAPI | LUVA PARA ELETRODUTO, PVC, ROSCÁVEL, DN 32 MM (1"), PARA CIRCUITOS TERMINAIS, INSTALADA EM PAREDE - FORNECIMENTO E INSTALAÇÃO. AF_12/2015 | 0 | 0 | 0 | 13.18 | 13.18 | 15.91 | UN |  | 0 | 0 | [6 empty] | 0 | 0
91886 | 91886 | SINAPI | LUVA PARA ELETRODUTO, PVC, ROSCÁVEL, DN 40 MM (1 1/4"), PARA CIRCUITOS TERMINAIS, INSTALADA EM PAREDE - FORNECIMENTO E INSTALAÇÃO. AF_12/2015 | 0 | 0 | 0 | 16 | 16 | 19.31 | UN |  | 0 | 0 | [6 empty] | 0 | 0
91887 | 91887 | SINAPI | CURVA 90 GRAUS PARA ELETRODUTO, PVC, ROSCÁVEL, DN 20 MM (1/2"), PARA CIRCUITOS TERMINAIS, INSTALADA EM FORRO - FORNECIMENTO E INSTALAÇÃO. AF_12/2015 | 0 | 0 | 0 | 11.2 | 11.2 | 13.52 | UN |  | 0 | 0 | [6 empty] | 0 | 0
91889 | 91889 | SINAPI | CURVA 180 GRAUS PARA ELETRODUTO, PVC, ROSCÁVEL, DN 20 MM (1/2"), PARA CIRCUITOS TERMINAIS, INSTALADA EM FORRO - FORNECIMENTO E INSTALAÇÃO. AF_12/2015 | 0 | 0 | 0 | 10.8 | 10.8 | 13.04 | UN |  | 0 | 0 | [6 empty] | 0 | 0
91890 | 91890 | SINAPI | CURVA 90 GRAUS PARA ELETRODUTO, PVC, ROSCÁVEL, DN 25 MM (3/4"), PARA CIRCUITOS TERMINAIS, INSTALADA EM FORRO - FORNECIMENTO E INSTALAÇÃO. AF_12/2015 | 0 | 0 | 0 | 13.35 | 13.35 | 16.11 | UN |  | 0 | 0 | [6 empty] | 0 | 0
91892 | 91892 | SINAPI | CURVA 180 GRAUS PARA ELETRODUTO, PVC, ROSCÁVEL, DN 25 MM (3/4"), PARA CIRCUITOS TERMINAIS, INSTALADA EM FORRO - FORNECIMENTO E INSTALAÇÃO. AF_12/2015 | 0 | 0 | 0 | 16.04 | 16.04 | 19.36 | UN |  | 0 | 0 | [6 empty] | 0 | 0
91893 | 91893 | SINAPI | CURVA 90 GRAUS PARA ELETRODUTO, PVC, ROSCÁVEL, DN 32 MM (1"), PARA CIRCUITOS TERMINAIS, INSTALADA EM FORRO - FORNECIMENTO E INSTALAÇÃO. AF_12/2015 | 0 | 0 | 0 | 18.22 | 18.22 | 21.99 | UN |  | 0 | 0 | [6 empty] | 0 | 0
91896 | 91896 | SINAPI | CURVA 90 GRAUS PARA ELETRODUTO, PVC, ROSCÁVEL, DN 40 MM (1 1/4"), PARA CIRCUITOS TERMINAIS, INSTALADA EM FORRO - FORNECIMENTO E INSTALAÇÃO. AF_12/2015 | 0 | 0 | 0 | 22.26 | 22.26 | 26.87 | UN |  | 0 | 0 | [6 empty] | 0 | 0
91898 | 91898 | SINAPI | CURVA 180 GRAUS PARA ELETRODUTO, PVC, ROSCÁVEL, DN 40 MM (1 1/4"), PARA CIRCUITOS TERMINAIS, INSTALADA EM FORRO - FORNECIMENTO E INSTALAÇÃO. AF_12/2015 | 0 | 0 | 0 | 25.18 | 25.18 | 30.39 | UN |  | 0 | 0 | [6 empty] | 0 | 0
91899 | 91899 | SINAPI | CURVA 90 GRAUS PARA ELETRODUTO, PVC, ROSCÁVEL, DN 20 MM (1/2"), PARA CIRCUITOS TERMINAIS, INSTALADA EM LAJE - FORNECIMENTO E INSTALAÇÃO. AF_12/2015 | 0 | 0 | 0 | 13.72 | 13.72 | 16.56 | UN |  | 0 | 0 | [6 empty] | 0 | 0
91901 | 91901 | SINAPI | CURVA 180 GRAUS PARA ELETRODUTO, PVC, ROSCÁVEL, DN 20 MM (1/2"), PARA CIRCUITOS TERMINAIS, INSTALADA EM LAJE - FORNECIMENTO E INSTALAÇÃO. AF_12/2015 | 0 | 0 | 0 | 13.32 | 13.32 | 16.08 | UN |  | 0 | 0 | [6 empty] | 0 | 0
91902 | 91902 | SINAPI | CURVA 90 GRAUS PARA ELETRODUTO, PVC, ROSCÁVEL, DN 25 MM (3/4"), PARA CIRCUITOS TERMINAIS, INSTALADA EM LAJE - FORNECIMENTO E INSTALAÇÃO. AF_12/2015 | 0 | 0 | 0 | 15.87 | 15.87 | 19.16 | UN |  | 0 | 0 | [6 empty] | 0 | 0
91895 | 91895 | SINAPI | CURVA 180 GRAUS PARA ELETRODUTO, PVC, ROSCÁVEL, DN 32 MM (1"), PARA CIRCUITOS TERMINAIS, INSTALADA EM FORRO - FORNECIMENTO E INSTALAÇÃO. AF_12/2015 | 0 | 0 | 0 | 20.96 | 20.96 | 25.3 | UN |  | 0 | 0 | [6 empty] | 0 | 0
91907 | 91907 | SINAPI | CURVA 180 GRAUS PARA ELETRODUTO, PVC, ROSCÁVEL, DN 32 MM (1), PARA CIRCUITOS TERMINAIS, INSTALADA EM LAJE - FORNECIMENTO E INSTALAÇÃO. AF_12/2015 | 0 | 0 | 0 | 23.49 | 23.49 | 28.35 | UN |  | 0 | 0 | [6 empty] | 0 | 0
91919 | 91919 | SINAPI | CURVA 180 GRAUS PARA ELETRODUTO, PVC, ROSCÁVEL, DN 32 MM (1), PARA CIRCUITOS TERMINAIS, INSTALADA EM PAREDE - FORNECIMENTO E INSTALAÇÃO. AF_12/2015 | 0 | 0 | 0 | 24.8 | 24.8 | 29.93 | UN |  | 0 | 0 | [6 empty] | 0 | 0
91904 | 91904 | SINAPI | CURVA 180 GRAUS PARA ELETRODUTO, PVC, ROSCÁVEL, DN 25 MM (3/4"), PARA CIRCUITOS TERMINAIS, INSTALADA EM LAJE - FORNECIMENTO E INSTALAÇÃO. AF_12/2015 | 0 | 0 | 0 | 18.56 | 18.56 | 22.4 | UN |  | 0 | 0 | [6 empty] | 0 | 0
91905 | 91905 | SINAPI | CURVA 90 GRAUS PARA ELETRODUTO, PVC, ROSCÁVEL, DN 32 MM (1"), PARA CIRCUITOS TERMINAIS, INSTALADA EM LAJE - FORNECIMENTO E INSTALAÇÃO. AF_12/2015 | 0 | 0 | 0 | 20.75 | 20.75 | 25.05 | UN |  | 0 | 0 | [6 empty] | 0 | 0
91908 | 91908 | SINAPI | CURVA 90 GRAUS PARA ELETRODUTO, PVC, ROSCÁVEL, DN 40 MM (1 1/4"), PARA CIRCUITOS TERMINAIS, INSTALADA EM LAJE - FORNECIMENTO E INSTALAÇÃO. AF_12/2015 | 0 | 0 | 0 | 24.84 | 24.84 | 29.98 | UN |  | 0 | 0 | [6 empty] | 0 | 0
91910 | 91910 | SINAPI | CURVA 180 GRAUS PARA ELETRODUTO, PVC, ROSCÁVEL, DN 40 MM (1 1/4"), PARA CIRCUITOS TERMINAIS, INSTALADA EM LAJE - FORNECIMENTO E INSTALAÇÃO. AF_12/2015 | 0 | 0 | 0 | 27.76 | 27.76 | 33.51 | UN |  | 0 | 0 | [6 empty] | 0 | 0
91911 | 91911 | SINAPI | CURVA 90 GRAUS PARA ELETRODUTO, PVC, ROSCÁVEL, DN 20 MM (1/2"), PARA CIRCUITOS TERMINAIS, INSTALADA EM PAREDE - FORNECIMENTO E INSTALAÇÃO. AF_12/2015 | 0 | 0 | 0 | 16.6 | 16.6 | 20.04 | UN |  | 0 | 0 | [6 empty] | 0 | 0
91913 | 91913 | SINAPI | CURVA 180 GRAUS PARA ELETRODUTO, PVC, ROSCÁVEL, DN 20 MM (1/2"), PARA CIRCUITOS TERMINAIS, INSTALADA EM PAREDE - FORNECIMENTO E INSTALAÇÃO. AF_12/2015 | 0 | 0 | 0 | 16.2 | 16.2 | 19.55 | UN |  | 0 | 0 | [6 empty] | 0 | 0
91914 | 91914 | SINAPI | CURVA 90 GRAUS PARA ELETRODUTO, PVC, ROSCÁVEL, DN 25 MM (3/4"), PARA CIRCUITOS TERMINAIS, INSTALADA EM PAREDE - FORNECIMENTO E INSTALAÇÃO. AF_12/2015 | 0 | 0 | 0 | 18.09 | 18.09 | 21.83 | UN |  | 0 | 0 | [6 empty] | 0 | 0
91916 | 91916 | SINAPI | CURVA 180 GRAUS PARA ELETRODUTO, PVC, ROSCÁVEL, DN 25 MM (3/4"), PARA CIRCUITOS TERMINAIS, INSTALADA EM PAREDE - FORNECIMENTO E INSTALAÇÃO. AF_12/2015 | 0 | 0 | 0 | 20.78 | 20.78 | 25.08 | UN |  | 0 | 0 | [6 empty] | 0 | 0
91917 | 91917 | SINAPI | CURVA 90 GRAUS PARA ELETRODUTO, PVC, ROSCÁVEL, DN 32 MM (1"), PARA CIRCUITOS TERMINAIS, INSTALADA EM PAREDE - FORNECIMENTO E INSTALAÇÃO. AF_12/2015 | 0 | 0 | 0 | 22.06 | 22.06 | 26.63 | UN |  | 0 | 0 | [6 empty] | 0 | 0
91920 | 91920 | SINAPI | CURVA 90 GRAUS PARA ELETRODUTO, PVC, ROSCÁVEL, DN 40 MM (1 1/4"), PARA CIRCUITOS TERMINAIS, INSTALADA EM PAREDE - FORNECIMENTO E INSTALAÇÃO. AF_12/2015 | 0 | 0 | 0 | 25.15 | 25.15 | 30.36 | UN |  | 0 | 0 | [6 empty] | 0 | 0
91922 | 91922 | SINAPI | CURVA 180 GRAUS PARA ELETRODUTO, PVC, ROSCÁVEL, DN 40 MM (1 1/4"), PARA CIRCUITOS TERMINAIS, INSTALADA EM PAREDE - FORNECIMENTO E INSTALAÇÃO. AF_12/2015 | 0 | 0 | 0 | 28.07 | 28.07 | 33.88 | UN |  | 0 | 0 | [6 empty] | 0 | 0
93013 | 93013 | SINAPI | LUVA PARA ELETRODUTO, PVC, ROSCÁVEL, DN 50 MM (1 1/2") - FORNECIMENTO E INSTALAÇÃO. AF_12/2015 | 0 | 0 | 0 | 18.31 | 18.31 | 22.1 | UN |  | 0 | 0 | [6 empty] | 0 | 0
93014 | 93014 | SINAPI | LUVA PARA ELETRODUTO, PVC, ROSCÁVEL, DN 60 MM (2") - FORNECIMENTO E INSTALAÇÃO. AF_12/2015 | 0 | 0 | 0 | 22.49 | 22.49 | 27.15 | UN |  | 0 | 0 | [6 empty] | 0 | 0
93015 | 93015 | SINAPI | LUVA PARA ELETRODUTO, PVC, ROSCÁVEL, DN 75 MM (2 1/2") - FORNECIMENTO E INSTALAÇÃO. AF_12/2015 | 0 | 0 | 0 | 34.13 | 34.13 | 41.19 | UN |  | 0 | 0 | [6 empty] | 0 | 0
93016 | 93016 | SINAPI | LUVA PARA ELETRODUTO, PVC, ROSCÁVEL, DN 85 MM (3") - FORNECIMENTO E INSTALAÇÃO. AF_12/2015 | 0 | 0 | 0 | 41.5 | 41.5 | 50.09 | UN |  | 0 | 0 | [6 empty] | 0 | 0
93017 | 93017 | SINAPI | LUVA PARA ELETRODUTO, PVC, ROSCÁVEL, DN 110 MM (4") - FORNECIMENTO E INSTALAÇÃO. AF_12/2015 | 0 | 0 | 0 | 62.43 | 62.43 | 75.35 | UN |  | 0 | 0 | [6 empty] | 0 | 0
93018 | 93018 | SINAPI | CURVA 90 GRAUS PARA ELETRODUTO, PVC, ROSCÁVEL, DN 50 MM (1 1/2") - FORNECIMENTO E INSTALAÇÃO. AF_12/2015 | 0 | 0 | 0 | 27.96 | 27.96 | 33.75 | UN |  | 0 | 0 | [6 empty] | 0 | 0
93020 | 93020 | SINAPI | CURVA 90 GRAUS PARA ELETRODUTO, PVC, ROSCÁVEL, DN 60 MM (2") - FORNECIMENTO E INSTALAÇÃO. AF_12/2015 | 0 | 0 | 0 | 35.84 | 35.84 | 43.26 | UN |  | 0 | 0 | [6 empty] | 0 | 0
93022 | 93022 | SINAPI | CURVA 90 GRAUS PARA ELETRODUTO, PVC, ROSCÁVEL, DN 75 MM (2 1/2") - FORNECIMENTO E INSTALAÇÃO. AF_12/2015 | 0 | 0 | 0 | 60 | 60 | 72.42 | UN |  | 0 | 0 | [6 empty] | 0 | 0
93024 | 93024 | SINAPI | CURVA 90 GRAUS PARA ELETRODUTO, PVC, ROSCÁVEL, DN 85 MM (3") - FORNECIMENTO E INSTALAÇÃO. AF_12/2015 | 0 | 0 | 0 | 63.08 | 63.08 | 76.14 | UN |  | 0 | 0 | [6 empty] | 0 | 0
93026 | 93026 | SINAPI | CURVA 90 GRAUS PARA ELETRODUTO, PVC, ROSCÁVEL, DN 110 MM (4") - FORNECIMENTO E INSTALAÇÃO. AF_12/2015 | 0 | 0 | 0 | 103.23 | 103.23 | 124.6 | UN |  | 0 | 0 | [6 empty] | 0 | 0
97559 | 97559 | SINAPI | CURVA 135 GRAUS PARA ELETRODUTO, PVC, ROSCÁVEL, DN 25 MM (3/4), PARA CIRCUITOS TERMINAIS, INSTALADA EM FORRO - FORNECIMENTO E INSTALAÇÃO. AF_12/2015 | 0 | 0 | 0 | 13.05 | 13.05 | 15.75 | UN |  | 0 | 0 | [6 empty] | 0 | 0
97562 | 97562 | SINAPI | CURVA 135 GRAUS PARA ELETRODUTO, PVC, ROSCÁVEL, DN 25 MM (3/4), PARA CIRCUITOS TERMINAIS, INSTALADA EM LAJE - FORNECIMENTO E INSTALAÇÃO. AF_12/2015 | 0 | 0 | 0 | 15.57 | 15.57 | 18.79 | UN |  | 0 | 0 | [6 empty] | 0 | 0
97564 | 97564 | SINAPI | CURVA 135 GRAUS PARA ELETRODUTO, PVC, ROSCÁVEL, DN 25 MM (3/4), PARA CIRCUITOS TERMINAIS, INSTALADA EM PAREDE - FORNECIMENTO E INSTALAÇÃO. AF_12/2015 | 0 | 0 | 0 | 17.79 | 17.79 | 21.47 | UN |  | 0 | 0 | [6 empty] | 0 | 0
91862 | 91862 | SINAPI | ELETRODUTO RÍGIDO ROSCÁVEL, PVC, DN 20 MM (1/2"), PARA CIRCUITOS TERMINAIS, INSTALADO EM FORRO - FORNECIMENTO E INSTALAÇÃO. AF_12/2015 | 0 | 0 | 0 | 13.26 | 13.26 | 16 | M |  | 0 | 0 | [6 empty] | 0 | 0
91863 | 91863 | SINAPI | ELETRODUTO RÍGIDO ROSCÁVEL, PVC, DN 25 MM (3/4"), PARA CIRCUITOS TERMINAIS, INSTALADO EM FORRO - FORNECIMENTO E INSTALAÇÃO. AF_12/2015 | 0 | 0 | 0 | 15.67 | 15.67 | 18.91 | M |  | 0 | 0 | [6 empty] | 0 | 0
91864 | 91864 | SINAPI | ELETRODUTO RÍGIDO ROSCÁVEL, PVC, DN 32 MM (1"), PARA CIRCUITOS TERMINAIS, INSTALADO EM FORRO - FORNECIMENTO E INSTALAÇÃO. AF_12/2015 | 0 | 0 | 0 | 21.09 | 21.09 | 25.46 | M |  | 0 | 0 | [6 empty] | 0 | 0
91865 | 91865 | SINAPI | ELETRODUTO RÍGIDO ROSCÁVEL, PVC, DN 40 MM (1 1/4"), PARA CIRCUITOS TERMINAIS, INSTALADO EM FORRO - FORNECIMENTO E INSTALAÇÃO. AF_12/2015 | 0 | 0 | 0 | 26.43 | 26.43 | 31.9 | M |  | 0 | 0 | [6 empty] | 0 | 0
91866 | 91866 | SINAPI | ELETRODUTO RÍGIDO ROSCÁVEL, PVC, DN 20 MM (1/2"), PARA CIRCUITOS TERMINAIS, INSTALADO EM LAJE - FORNECIMENTO E INSTALAÇÃO. AF_12/2015 | 0 | 0 | 0 | 10.81 | 10.81 | 13.05 | M |  | 0 | 0 | [6 empty] | 0 | 0
91867 | 91867 | SINAPI | ELETRODUTO RÍGIDO ROSCÁVEL, PVC, DN 25 MM (3/4"), PARA CIRCUITOS TERMINAIS, INSTALADO EM LAJE - FORNECIMENTO E INSTALAÇÃO. AF_12/2015 | 0 | 0 | 0 | 13.22 | 13.22 | 15.96 | M |  | 0 | 0 | [6 empty] | 0 | 0
91868 | 91868 | SINAPI | ELETRODUTO RÍGIDO ROSCÁVEL, PVC, DN 32 MM (1"), PARA CIRCUITOS TERMINAIS, INSTALADO EM LAJE - FORNECIMENTO E INSTALAÇÃO. AF_12/2015 | 0 | 0 | 0 | 18.64 | 18.64 | 22.5 | M |  | 0 | 0 | [6 empty] | 0 | 0
91869 | 91869 | SINAPI | ELETRODUTO RÍGIDO ROSCÁVEL, PVC, DN 40 MM (1 1/4"), PARA CIRCUITOS TERMINAIS, INSTALADO EM LAJE - FORNECIMENTO E INSTALAÇÃO. AF_12/2015 | 0 | 0 | 0 | 23.99 | 23.99 | 28.96 | M |  | 0 | 0 | [6 empty] | 0 | 0
91870 | 91870 | SINAPI | ELETRODUTO RÍGIDO ROSCÁVEL, PVC, DN 20 MM (1/2"), PARA CIRCUITOS TERMINAIS, INSTALADO EM PAREDE - FORNECIMENTO E INSTALAÇÃO. AF_12/2015 | 0 | 0 | 0 | 14.78 | 14.78 | 17.84 | M |  | 0 | 0 | [6 empty] | 0 | 0
91871 | 91871 | SINAPI | ELETRODUTO RÍGIDO ROSCÁVEL, PVC, DN 25 MM (3/4"), PARA CIRCUITOS TERMINAIS, INSTALADO EM PAREDE - FORNECIMENTO E INSTALAÇÃO. AF_12/2015 | 0 | 0 | 0 | 17.26 | 17.26 | 20.83 | M |  | 0 | 0 | [6 empty] | 0 | 0
91872 | 91872 | SINAPI | ELETRODUTO RÍGIDO ROSCÁVEL, PVC, DN 32 MM (1"), PARA CIRCUITOS TERMINAIS, INSTALADO EM PAREDE - FORNECIMENTO E INSTALAÇÃO. AF_12/2015 | 0 | 0 | 0 | 22.67 | 22.67 | 27.36 | M |  | 0 | 0 | [6 empty] | 0 | 0
91873 | 91873 | SINAPI | ELETRODUTO RÍGIDO ROSCÁVEL, PVC, DN 40 MM (1 1/4"), PARA CIRCUITOS TERMINAIS, INSTALADO EM PAREDE - FORNECIMENTO E INSTALAÇÃO. AF_12/2015 | 0 | 0 | 0 | 27.96 | 27.96 | 33.75 | M |  | 0 | 0 | [6 empty] | 0 | 0
93008 | 93008 | SINAPI | ELETRODUTO RÍGIDO ROSCÁVEL, PVC, DN 50 MM (1 1/2") - FORNECIMENTO E INSTALAÇÃO. AF_12/2015 | 0 | 0 | 0 | 24.19 | 24.19 | 29.2 | M |  | 0 | 0 | [6 empty] | 0 | 0
93009 | 93009 | SINAPI | ELETRODUTO RÍGIDO ROSCÁVEL, PVC, DN 60 MM (2") - FORNECIMENTO E INSTALAÇÃO. AF_12/2015 | 0 | 0 | 0 | 36.3 | 36.3 | 43.81 | M |  | 0 | 0 | [6 empty] | 0 | 0
93010 | 93010 | SINAPI | ELETRODUTO RÍGIDO ROSCÁVEL, PVC, DN 75 MM (2 1/2") - FORNECIMENTO E INSTALAÇÃO. AF_12/2015 | 0 | 0 | 0 | 50.91 | 50.91 | 61.45 | M |  | 0 | 0 | [6 empty] | 0 | 0
93011 | 93011 | SINAPI | ELETRODUTO RÍGIDO ROSCÁVEL, PVC, DN 85 MM (3") - FORNECIMENTO E INSTALAÇÃO. AF_12/2015 | 0 | 0 | 0 | 62.51 | 62.51 | 75.45 | M |  | 0 | 0 | [6 empty] | 0 | 0
93012 | 93012 | SINAPI | ELETRODUTO RÍGIDO ROSCÁVEL, PVC, DN 110 MM (4") - FORNECIMENTO E INSTALAÇÃO. AF_12/2015 | 0 | 0 | 0 | 95.11 | 95.11 | 114.8 | M |  | 0 | 0 | [6 empty] | 0 | 0
95726 | 95726 | SINAPI | ELETRODUTO RÍGIDO SOLDÁVEL, PVC, DN 20 MM (½), APARENTE, INSTALADO EM TETO - FORNECIMENTO E INSTALAÇÃO. AF_11/2016_P | 0 | 0 | 0 | 10.94 | 10.94 | 13.2 | M |  | 0 | 0 | [6 empty] | 0 | 0
95727 | 95727 | SINAPI | ELETRODUTO RÍGIDO SOLDÁVEL, PVC, DN 25 MM (3/4), APARENTE, INSTALADO EM TETO - FORNECIMENTO E INSTALAÇÃO. AF_11/2016_P | 0 | 0 | 0 | 15.28 | 15.28 | 18.44 | M |  | 0 | 0 | [6 empty] | 0 | 0
95728 | 95728 | SINAPI | ELETRODUTO RÍGIDO SOLDÁVEL, PVC, DN 32 MM (1), APARENTE, INSTALADO EM TETO - FORNECIMENTO E INSTALAÇÃO. AF_11/2016_P | 0 | 0 | 0 | 22.47 | 22.47 | 27.12 | M |  | 0 | 0 | [6 empty] | 0 | 0
95729 | 95729 | SINAPI | ELETRODUTO RÍGIDO SOLDÁVEL, PVC, DN 20 MM (½), APARENTE, INSTALADO EM PAREDE - FORNECIMENTO E INSTALAÇÃO. AF_11/2016_P | 0 | 0 | 0 | 10.13 | 10.13 | 12.23 | M |  | 0 | 0 | [6 empty] | 0 | 0
95730 | 95730 | SINAPI | ELETRODUTO RÍGIDO SOLDÁVEL, PVC, DN 25 MM (3/4), APARENTE, INSTALADO EM PAREDE - FORNECIMENTO E INSTALAÇÃO. AF_11/2016_P | 0 | 0 | 0 | 11.31 | 11.31 | 13.65 | M |  | 0 | 0 | [6 empty] | 0 | 0
95731 | 95731 | SINAPI | ELETRODUTO RÍGIDO SOLDÁVEL, PVC, DN 32 MM (1), APARENTE, INSTALADO EM PAREDE - FORNECIMENTO E INSTALAÇÃO. AF_11/2016_P | 0 | 0 | 0 | 13.96 | 13.96 | 16.85 | M |  | 0 | 0 | [6 empty] | 0 | 0
95733 | 95733 | SINAPI | LUVA PARA ELETRODUTO, PVC, SOLDÁVEL, DN 25 MM (3/4), APARENTE, INSTALADA EM TETO - FORNECIMENTO E INSTALAÇÃO. AF_11/2016_P | 0 | 0 | 0 | 6.78 | 6.78 | 8.18 | UN |  | 0 | 0 | [6 empty] | 0 | 0
95734 | 95734 | SINAPI | LUVA PARA ELETRODUTO, PVC, SOLDÁVEL, DN 32 MM (1), APARENTE, INSTALADA EM TETO - FORNECIMENTO E INSTALAÇÃO. AF_11/2016_P | 0 | 0 | 0 | 9.03 | 9.03 | 10.9 | UN |  | 0 | 0 | [6 empty] | 0 | 0
95735 | 95735 | SINAPI | LUVA PARA ELETRODUTO, PVC, SOLDÁVEL, DN 20 MM (1/2), APARENTE, INSTALADA EM PAREDE - FORNECIMENTO E INSTALAÇÃO. AF_11/2016_P | 0 | 0 | 0 | 7.48 | 7.48 | 9.03 | UN |  | 0 | 0 | [6 empty] | 0 | 0
95736 | 95736 | SINAPI | LUVA PARA ELETRODUTO, PVC, SOLDÁVEL, DN 25 MM (3/4), APARENTE, INSTALADA EM PAREDE - FORNECIMENTO E INSTALAÇÃO. AF_11/2016_P | 0 | 0 | 0 | 8.85 | 8.85 | 10.68 | UN |  | 0 | 0 | [6 empty] | 0 | 0
95738 | 95738 | SINAPI | LUVA PARA ELETRODUTO, PVC, SOLDÁVEL, DN 32 MM (1), APARENTE, INSTALADA EM PAREDE - FORNECIMENTO E INSTALAÇÃO. AF_11/2016_P | 0 | 0 | 0 | 10.71 | 10.71 | 12.93 | UN |  | 0 | 0 | [6 empty] | 0 | 0
95732 | 95732 | SINAPI | LUVA PARA ELETRODUTO, PVC, SOLDÁVEL, DN 20 MM (1/2), APARENTE, INSTALADA EM TETO - FORNECIMENTO E INSTALAÇÃO. AF_11/2016_P | 0 | 0 | 0 | 5.14 | 5.14 | 6.2 | UN |  | 0 | 0 | [6 empty] | 0 | 0
95745 | 95745 | SINAPI | ELETRODUTO DE AÇO GALVANIZADO, CLASSE LEVE, DN 20 MM (3/4), APARENTE, INSTALADO EM TETO - FORNECIMENTO E INSTALAÇÃO. AF_11/2016_P | 0 | 0 | 0 | 23.89 | 23.89 | 28.84 | M |  | 0 | 0 | [6 empty] | 0 | 0
95746 | 95746 | SINAPI | ELETRODUTO DE AÇO GALVANIZADO, CLASSE LEVE, DN 25 MM (1), APARENTE, INSTALADO EM TETO - FORNECIMENTO E INSTALAÇÃO. AF_11/2016_P | 0 | 0 | 0 | 29.71 | 29.71 | 35.86 | M |  | 0 | 0 | [6 empty] | 0 | 0
95747 | 95747 | SINAPI | ELETRODUTO DE AÇO GALVANIZADO, CLASSE SEMI PESADO, DN 32 MM (1 1/4), APARENTE, INSTALADO EM TETO - FORNECIMENTO E INSTALAÇÃO. AF_11/2016_P | 0 | 0 | 0 | 49.07 | 49.07 | 59.23 | M |  | 0 | 0 | [6 empty] | 0 | 0
95748 | 95748 | SINAPI | ELETRODUTO DE AÇO GALVANIZADO, CLASSE SEMI PESADO, DN 40 MM (1 1/2 ), APARENTE, INSTALADO EM TETO - FORNECIMENTO E INSTALAÇÃO. AF_11/2016_P | 0 | 0 | 0 | 53.05 | 53.05 | 64.03 | M |  | 0 | 0 | [6 empty] | 0 | 0
95749 | 95749 | SINAPI | ELETRODUTO DE AÇO GALVANIZADO, CLASSE LEVE, DN 20 MM (3/4), APARENTE, INSTALADO EM PAREDE - FORNECIMENTO E INSTALAÇÃO. AF_11/2016_P | 0 | 0 | 0 | 31.18 | 31.18 | 37.63 | M |  | 0 | 0 | [6 empty] | 0 | 0
95750 | 95750 | SINAPI | ELETRODUTO DE AÇO GALVANIZADO, CLASSE LEVE, DN 25 MM (1), APARENTE, INSTALADO EM PAREDE - FORNECIMENTO E INSTALAÇÃO. AF_11/2016_P | 0 | 0 | 0 | 36.84 | 36.84 | 44.47 | M |  | 0 | 0 | [6 empty] | 0 | 0
95751 | 95751 | SINAPI | ELETRODUTO DE AÇO GALVANIZADO, CLASSE SEMI PESADO, DN 32 MM (1 1/4), APARENTE, INSTALADO EM PAREDE - FORNECIMENTO E INSTALAÇÃO. AF_11/2016_P | 0 | 0 | 0 | 55.99 | 55.99 | 67.58 | M |  | 0 | 0 | [6 empty] | 0 | 0
95752 | 95752 | SINAPI | ELETRODUTO DE AÇO GALVANIZADO, CLASSE SEMI PESADO, DN 40 MM (1 1/2 ), APARENTE, INSTALADO EM PAREDE - FORNECIMENTO E INSTALAÇÃO. AF_11/2016_P | 0 | 0 | 0 | 59.7 | 59.7 | 72.06 | M |  | 0 | 0 | [6 empty] | 0 | 0
95753 | 95753 | SINAPI | LUVA DE EMENDA PARA ELETRODUTO, AÇO GALVANIZADO, DN 20 MM (3/4 ), APARENTE, INSTALADA EM TETO - FORNECIMENTO E INSTALAÇÃO. AF_11/2016_P | 0 | 0 | 0 | 7.96 | 7.96 | 9.61 | UN |  | 0 | 0 | [6 empty] | 0 | 0
95754 | 95754 | SINAPI | LUVA DE EMENDA PARA ELETRODUTO, AÇO GALVANIZADO, DN 25 MM (1''), APARENTE, INSTALADA EM TETO - FORNECIMENTO E INSTALAÇÃO. AF_11/2016_P | 0 | 0 | 0 | 9.91 | 9.91 | 11.96 | UN |  | 0 | 0 | [6 empty] | 0 | 0
95755 | 95755 | SINAPI | LUVA DE EMENDA PARA ELETRODUTO, AÇO GALVANIZADO, DN 32 MM (1 1/4''), APARENTE, INSTALADA EM TETO - FORNECIMENTO E INSTALAÇÃO. AF_11/2016_P | 0 | 0 | 0 | 14.25 | 14.25 | 17.2 | UN |  | 0 | 0 | [6 empty] | 0 | 0
95756 | 95756 | SINAPI | LUVA DE EMENDA PARA ELETRODUTO, AÇO GALVANIZADO, DN 40 MM (1 1/2''), APARENTE, INSTALADA EM TETO - FORNECIMENTO E INSTALAÇÃO. AF_11/2016_P | 0 | 0 | 0 | 18.99 | 18.99 | 22.92 | UN |  | 0 | 0 | [6 empty] | 0 | 0
95757 | 95757 | SINAPI | LUVA DE EMENDA PARA ELETRODUTO, AÇO GALVANIZADO, DN 20 MM (3/4''), APARENTE, INSTALADA EM PAREDE - FORNECIMENTO E INSTALAÇÃO. AF_11/2016_P | 0 | 0 | 0 | 12.01 | 12.01 | 14.5 | UN |  | 0 | 0 | [6 empty] | 0 | 0
95758 | 95758 | SINAPI | LUVA DE EMENDA PARA ELETRODUTO, AÇO GALVANIZADO, DN 25 MM (1''), APARENTE, INSTALADA EM PAREDE - FORNECIMENTO E INSTALAÇÃO. AF_11/2016_P | 0 | 0 | 0 | 13.5 | 13.5 | 16.29 | UN |  | 0 | 0 | [6 empty] | 0 | 0
95759 | 95759 | SINAPI | LUVA DE EMENDA PARA ELETRODUTO, AÇO GALVANIZADO, DN 32 MM (1 1/4''), APARENTE, INSTALADA EM PAREDE - FORNECIMENTO E INSTALAÇÃO. AF_11/2016_P | 0 | 0 | 0 | 17.16 | 17.16 | 20.71 | UN |  | 0 | 0 | [6 empty] | 0 | 0
95760 | 95760 | SINAPI | LUVA DE EMENDA PARA ELETRODUTO, AÇO GALVANIZADO, DN 40 MM (1 1/2''), APARENTE, INSTALADA EM PAREDE - FORNECIMENTO E INSTALAÇÃO. AF_11/2016_P | 0 | 0 | 0 | 21.11 | 21.11 | 25.48 | UN |  | 0 | 0 | [6 empty] | 0 | 0
91839 | 91839 | SINAPI | ELETRODUTO FLEXÍVEL LISO, PEAD, DN 32 MM (1"), PARA CIRCUITOS TERMINAIS, INSTALADO EM FORRO - FORNECIMENTO E INSTALAÇÃO. AF_12/2015 | 0 | 0 | 0 | 12.12 | 12.12 | 14.63 | M |  | 0 | 0 | [6 empty] | 0 | 0
91840 | 91840 | SINAPI | ELETRODUTO FLEXÍVEL CORRUGADO, PEAD, DN 40 MM (1 1/4"), PARA CIRCUITOS TERMINAIS, INSTALADO EM FORRO - FORNECIMENTO E INSTALAÇÃO. AF_12/2015 | 0 | 0 | 0 | 15.07 | 15.07 | 18.19 | M |  | 0 | 0 | [6 empty] | 0 | 0
91841 | 91841 | SINAPI | ELETRODUTO FLEXÍVEL LISO, PEAD, DN 40 MM (1 1/4"), PARA CIRCUITOS TERMINAIS, INSTALADO EM FORRO - FORNECIMENTO E INSTALAÇÃO. AF_12/2015 | 0 | 0 | 0 | 14.37 | 14.37 | 17.34 | M |  | 0 | 0 | [6 empty] | 0 | 0
91849 | 91849 | SINAPI | ELETRODUTO FLEXÍVEL LISO, PEAD, DN 32 MM (1"), PARA CIRCUITOS TERMINAIS, INSTALADO EM LAJE - FORNECIMENTO E INSTALAÇÃO. AF_12/2015 | 0 | 0 | 0 | 9.49 | 9.49 | 11.45 | M |  | 0 | 0 | [6 empty] | 0 | 0
91850 | 91850 | SINAPI | ELETRODUTO FLEXÍVEL CORRUGADO, PEAD, DN 40 MM (1 1/4"), PARA CIRCUITOS TERMINAIS, INSTALADO EM LAJE - FORNECIMENTO E INSTALAÇÃO. AF_12/2015 | 0 | 0 | 0 | 12.51 | 12.51 | 15.1 | M |  | 0 | 0 | [6 empty] | 0 | 0
91851 | 91851 | SINAPI | ELETRODUTO FLEXÍVEL LISO, PEAD, DN 40 MM (1 1/4"), PARA CIRCUITOS TERMINAIS, INSTALADO EM LAJE - FORNECIMENTO E INSTALAÇÃO. AF_12/2015 | 0 | 0 | 0 | 11.81 | 11.81 | 14.25 | M |  | 0 | 0 | [6 empty] | 0 | 0
91859 | 91859 | SINAPI | ELETRODUTO FLEXÍVEL LISO, PEAD, DN 32 MM (1"), PARA CIRCUITOS TERMINAIS, INSTALADO EM PAREDE - FORNECIMENTO E INSTALAÇÃO. AF_12/2015 | 0 | 0 | 0 | 12.63 | 12.63 | 15.24 | M |  | 0 | 0 | [6 empty] | 0 | 0
91860 | 91860 | SINAPI | ELETRODUTO FLEXÍVEL CORRUGADO, PEAD, DN 40 MM (1 1/4"), PARA CIRCUITOS TERMINAIS, INSTALADO EM PAREDE - FORNECIMENTO E INSTALAÇÃO. AF_12/2015 | 0 | 0 | 0 | 15.53 | 15.53 | 18.74 | M |  | 0 | 0 | [6 empty] | 0 | 0
91861 | 91861 | SINAPI | ELETRODUTO FLEXÍVEL LISO, PEAD, DN 40 MM (1 1/4"), PARA CIRCUITOS TERMINAIS, INSTALADO EM PAREDE - FORNECIMENTO E INSTALAÇÃO. AF_12/2015 | 0 | 0 | 0 | 14.88 | 14.88 | 17.96 | M |  | 0 | 0 | [6 empty] | 0 | 0
97667 | 97667 | SINAPI | ELETRODUTO FLEXÍVEL CORRUGADO, PEAD, DN 50 (1 ½) - FORNECIMENTO E INSTALAÇÃO. AF_04/2016 | 0 | 0 | 0 | 9.3 | 9.3 | 11.23 | M |  | 0 | 0 | [6 empty] | 0 | 0
97668 | 97668 | SINAPI | ELETRODUTO FLEXÍVEL CORRUGADO, PEAD, DN 63 (2") - FORNECIMENTO E INSTALAÇÃO. AF_04/2016 | 0 | 0 | 0 | 13.25 | 13.25 | 15.99 | M |  | 0 | 0 | [6 empty] | 0 | 0
97669 | 97669 | SINAPI | ELETRODUTO FLEXÍVEL CORRUGADO, PEAD, DN 90 (3) - FORNECIMENTO E INSTALAÇÃO. AF_04/2016 | 0 | 0 | 0 | 19.67 | 19.67 | 23.74 | M |  | 0 | 0 | [6 empty] | 0 | 0
97670 | 97670 | SINAPI | ELETRODUTO FLEXÍVEL CORRUGADO, PEAD, DN 100 (4) - FORNECIMENTO E INSTALAÇÃO. AF_04/2016 | 0 | 0 | 0 | 25.13 | 25.13 | 30.33 | M |  | 0 | 0 | [6 empty] | 0 | 0
91924 | 91924 | SINAPI | CABO DE COBRE FLEXÍVEL ISOLADO, 1,5 MM², ANTI-CHAMA 450/750 V, PARA CIRCUITOS TERMINAIS - FORNECIMENTO E INSTALAÇÃO. AF_12/2015 | 0 | 0 | 0 | 3.11 | 3.11 | 3.75 | M |  | 0 | 0 | [6 empty] | 0 | 0
91926 | 91926 | SINAPI | CABO DE COBRE FLEXÍVEL ISOLADO, 2,5 MM², ANTI-CHAMA 450/750 V, PARA CIRCUITOS TERMINAIS - FORNECIMENTO E INSTALAÇÃO. AF_12/2015 | 0 | 0 | 0 | 4.42 | 4.42 | 5.33 | M |  | 0 | 0 | [6 empty] | 0 | 0
91928 | 91928 | SINAPI | CABO DE COBRE FLEXÍVEL ISOLADO, 4 MM², ANTI-CHAMA 450/750 V, PARA CIRCUITOS TERMINAIS - FORNECIMENTO E INSTALAÇÃO. AF_12/2015 | 0 | 0 | 0 | 6.72 | 6.72 | 8.11 | M |  | 0 | 0 | [6 empty] | 0 | 0
91930 | 91930 | SINAPI | CABO DE COBRE FLEXÍVEL ISOLADO, 6 MM², ANTI-CHAMA 450/750 V, PARA CIRCUITOS TERMINAIS - FORNECIMENTO E INSTALAÇÃO. AF_12/2015 | 0 | 0 | 0 | 9.31 | 9.31 | 11.24 | M |  | 0 | 0 | [6 empty] | 0 | 0
91932 | 91932 | SINAPI | CABO DE COBRE FLEXÍVEL ISOLADO, 10 MM², ANTI-CHAMA 450/750 V, PARA CIRCUITOS TERMINAIS - FORNECIMENTO E INSTALAÇÃO. AF_12/2015 | 0 | 0 | 0 | 16.42 | 16.42 | 19.82 | M |  | 0 | 0 | [6 empty] | 0 | 0
91934 | 91934 | SINAPI | CABO DE COBRE FLEXÍVEL ISOLADO, 16 MM², ANTI-CHAMA 450/750 V, PARA CIRCUITOS TERMINAIS - FORNECIMENTO E INSTALAÇÃO. AF_12/2015 | 0 | 0 | 0 | 23.75 | 23.75 | 28.67 | M |  | 0 | 0 | [6 empty] | 0 | 0
92979 | 92979 | SINAPI | CABO DE COBRE FLEXÍVEL ISOLADO, 10 MM², ANTI-CHAMA 450/750 V, PARA DISTRIBUIÇÃO - FORNECIMENTO E INSTALAÇÃO. AF_12/2015 | 0 | 0 | 0 | 10.73 | 10.73 | 12.95 | M |  | 0 | 0 | [6 empty] | 0 | 0
92981 | 92981 | SINAPI | CABO DE COBRE FLEXÍVEL ISOLADO, 16 MM², ANTI-CHAMA 450/750 V, PARA DISTRIBUIÇÃO - FORNECIMENTO E INSTALAÇÃO. AF_12/2015 | 0 | 0 | 0 | 15.33 | 15.33 | 18.5 | M |  | 0 | 0 | [6 empty] | 0 | 0
91925 | 91925 | SINAPI | CABO DE COBRE FLEXÍVEL ISOLADO, 1,5 MM², ANTI-CHAMA 0,6/1,0 KV, PARA CIRCUITOS TERMINAIS - FORNECIMENTO E INSTALAÇÃO. AF_12/2015 | 0 | 0 | 0 | 3.68 | 3.68 | 4.44 | M |  | 0 | 0 | [6 empty] | 0 | 0
91927 | 91927 | SINAPI | CABO DE COBRE FLEXÍVEL ISOLADO, 2,5 MM², ANTI-CHAMA 0,6/1,0 KV, PARA CIRCUITOS TERMINAIS - FORNECIMENTO E INSTALAÇÃO. AF_12/2015 | 0 | 0 | 0 | 4.91 | 4.91 | 5.93 | M |  | 0 | 0 | [6 empty] | 0 | 0
91929 | 91929 | SINAPI | CABO DE COBRE FLEXÍVEL ISOLADO, 4 MM², ANTI-CHAMA 0,6/1,0 KV, PARA CIRCUITOS TERMINAIS - FORNECIMENTO E INSTALAÇÃO. AF_12/2015 | 0 | 0 | 0 | 7.14 | 7.14 | 8.62 | M |  | 0 | 0 | [6 empty] | 0 | 0
91931 | 91931 | SINAPI | CABO DE COBRE FLEXÍVEL ISOLADO, 6 MM², ANTI-CHAMA 0,6/1,0 KV, PARA CIRCUITOS TERMINAIS - FORNECIMENTO E INSTALAÇÃO. AF_12/2015 | 0 | 0 | 0 | 10 | 10 | 12.07 | M |  | 0 | 0 | [6 empty] | 0 | 0
91933 | 91933 | SINAPI | CABO DE COBRE FLEXÍVEL ISOLADO, 10 MM², ANTI-CHAMA 0,6/1,0 KV, PARA CIRCUITOS TERMINAIS - FORNECIMENTO E INSTALAÇÃO. AF_12/2015 | 0 | 0 | 0 | 15.88 | 15.88 | 19.17 | M |  | 0 | 0 | [6 empty] | 0 | 0
91935 | 91935 | SINAPI | CABO DE COBRE FLEXÍVEL ISOLADO, 16 MM², ANTI-CHAMA 0,6/1,0 KV, PARA CIRCUITOS TERMINAIS - FORNECIMENTO E INSTALAÇÃO. AF_12/2015 | 0 | 0 | 0 | 24.8 | 24.8 | 29.93 | M |  | 0 | 0 | [6 empty] | 0 | 0
92980 | 92980 | SINAPI | CABO DE COBRE FLEXÍVEL ISOLADO, 10 MM², ANTI-CHAMA 0,6/1,0 KV, PARA DISTRIBUIÇÃO - FORNECIMENTO E INSTALAÇÃO. AF_12/2015 | 0 | 0 | 0 | 10.26 | 10.26 | 12.38 | M |  | 0 | 0 | [6 empty] | 0 | 0
92982 | 92982 | SINAPI | CABO DE COBRE FLEXÍVEL ISOLADO, 16 MM², ANTI-CHAMA 0,6/1,0 KV, PARA DISTRIBUIÇÃO - FORNECIMENTO E INSTALAÇÃO. AF_12/2015 | 0 | 0 | 0 | 16.23 | 16.23 | 19.59 | M |  | 0 | 0 | [6 empty] | 0 | 0
92984 | 92984 | SINAPI | CABO DE COBRE FLEXÍVEL ISOLADO, 25 MM², ANTI-CHAMA 0,6/1,0 KV, PARA DISTRIBUIÇÃO - FORNECIMENTO E INSTALAÇÃO. AF_12/2015 | 0 | 0 | 0 | 27.31 | 27.31 | 32.96 | M |  | 0 | 0 | [6 empty] | 0 | 0
92986 | 92986 | SINAPI | CABO DE COBRE FLEXÍVEL ISOLADO, 35 MM², ANTI-CHAMA 0,6/1,0 KV, PARA DISTRIBUIÇÃO - FORNECIMENTO E INSTALAÇÃO. AF_12/2015 | 0 | 0 | 0 | 37.61 | 37.61 | 45.4 | M |  | 0 | 0 | [6 empty] | 0 | 0
92988 | 92988 | SINAPI | CABO DE COBRE FLEXÍVEL ISOLADO, 50 MM², ANTI-CHAMA 0,6/1,0 KV, PARA DISTRIBUIÇÃO - FORNECIMENTO E INSTALAÇÃO. AF_12/2015 | 0 | 0 | 0 | 54.4 | 54.4 | 65.66 | M |  | 0 | 0 | [6 empty] | 0 | 0
92990 | 92990 | SINAPI | CABO DE COBRE FLEXÍVEL ISOLADO, 70 MM², ANTI-CHAMA 0,6/1,0 KV, PARA DISTRIBUIÇÃO - FORNECIMENTO E INSTALAÇÃO. AF_12/2015 | 0 | 0 | 0 | 75.17 | 75.17 | 90.73 | M |  | 0 | 0 | [6 empty] | 0 | 0
92992 | 92992 | SINAPI | CABO DE COBRE FLEXÍVEL ISOLADO, 95 MM², ANTI-CHAMA 0,6/1,0 KV, PARA DISTRIBUIÇÃO - FORNECIMENTO E INSTALAÇÃO. AF_12/2015 | 0 | 0 | 0 | 97.11 | 97.11 | 117.21 | M |  | 0 | 0 | [6 empty] | 0 | 0
92994 | 92994 | SINAPI | CABO DE COBRE FLEXÍVEL ISOLADO, 120 MM², ANTI-CHAMA 0,6/1,0 KV, PARA DISTRIBUIÇÃO - FORNECIMENTO E INSTALAÇÃO. AF_12/2015 | 0 | 0 | 0 | 126.04 | 126.04 | 152.13 | M |  | 0 | 0 | [6 empty] | 0 | 0
92996 | 92996 | SINAPI | CABO DE COBRE FLEXÍVEL ISOLADO, 150 MM², ANTI-CHAMA 0,6/1,0 KV, PARA DISTRIBUIÇÃO - FORNECIMENTO E INSTALAÇÃO. AF_12/2015 | 0 | 0 | 0 | 152.46 | 152.46 | 184.02 | M |  | 0 | 0 | [6 empty] | 0 | 0
92998 | 92998 | SINAPI | CABO DE COBRE FLEXÍVEL ISOLADO, 185 MM², ANTI-CHAMA 0,6/1,0 KV, PARA DISTRIBUIÇÃO - FORNECIMENTO E INSTALAÇÃO. AF_12/2015 | 0 | 0 | 0 | 186.74 | 186.74 | 225.4 | M |  | 0 | 0 | [6 empty] | 0 | 0
93000 | 93000 | SINAPI | CABO DE COBRE FLEXÍVEL ISOLADO, 240 MM², ANTI-CHAMA 0,6/1,0 KV, PARA DISTRIBUIÇÃO - FORNECIMENTO E INSTALAÇÃO. AF_12/2015 | 0 | 0 | 0 | 247.07 | 247.07 | 298.21 | M |  | 0 | 0 | [6 empty] | 0 | 0
93002 | 93002 | SINAPI | CABO DE COBRE FLEXÍVEL ISOLADO, 300 MM², ANTI-CHAMA 0,6/1,0 KV, PARA DISTRIBUIÇÃO - FORNECIMENTO E INSTALAÇÃO. AF_12/2015 | 0 | 0 | 0 | 319.27 | 319.27 | 385.36 | M |  | 0 | 0 | [6 empty] | 0 | 0
101884 | 101884 | SINAPI | CABO DE COBRE ISOLADO, 10 MM², ANTI-CHAMA 450/750 V, INSTALADO EM ELETROCALHA OU PERFILADO - FORNECIMENTO E INSTALAÇÃO. AF_10/2020 | 0 | 0 | 0 | 10.42 | 10.42 | 12.58 | M |  | 0 | 0 | [6 empty] | 0 | 0
101885 | 101885 | SINAPI | CABO DE COBRE ISOLADO, 10 MM², ANTI-CHAMA 0,6/1 KV, INSTALADO EM ELETROCALHA OU PERFILADO - FORNECIMENTO E INSTALAÇÃO. AF_10/2020 | 0 | 0 | 0 | 9.95 | 9.95 | 12.01 | M |  | 0 | 0 | [6 empty] | 0 | 0
101886 | 101886 | SINAPI | CABO DE COBRE ISOLADO, 16 MM², ANTI-CHAMA 450/750 V, INSTALADO EM ELETROCALHA OU PERFILADO - FORNECIMENTO E INSTALAÇÃO. AF_10/2020 | 0 | 0 | 0 | 14.98 | 14.98 | 18.08 | M |  | 0 | 0 | [6 empty] | 0 | 0
101887 | 101887 | SINAPI | CABO DE COBRE ISOLADO, 16 MM², ANTI-CHAMA 0,6/1 KV, INSTALADO EM ELETROCALHA OU PERFILADO - FORNECIMENTO E INSTALAÇÃO. AF_10/2020 | 0 | 0 | 0 | 15.88 | 15.88 | 19.17 | M |  | 0 | 0 | [6 empty] | 0 | 0
101888 | 101888 | SINAPI | CABO DE COBRE ISOLADO, 25 MM², ANTI-CHAMA 450/750 V, INSTALADO EM ELETROCALHA OU PERFILADO - FORNECIMENTO E INSTALAÇÃO. AF_10/2020 | 0 | 0 | 0 | 23.48 | 23.48 | 28.34 | M |  | 0 | 0 | [6 empty] | 0 | 0
101889 | 101889 | SINAPI | CABO DE COBRE ISOLADO, 25 MM², ANTI-CHAMA 0,6/1 KV, INSTALADO EM ELETROCALHA OU PERFILADO - FORNECIMENTO E INSTALAÇÃO. AF_10/2020 | 0 | 0 | 0 | 24.66 | 24.66 | 29.76 | M |  | 0 | 0 | [6 empty] | 0 | 0
101560 | 101560 | SINAPI | CABO DE COBRE FLEXÍVEL ISOLADO, 10 MM², 0,6/1,0 KV, PARA REDE AÉREA DE DISTRIBUIÇÃO DE ENERGIA ELÉTRICA DE BAIXA TENSÃO - FORNECIMENTO E INSTALAÇÃO. AF_07/2020 | 0 | 0 | 0 | 9.89 | 9.89 | 11.94 | M |  | 0 | 0 | [6 empty] | 0 | 0
101561 | 101561 | SINAPI | CABO DE COBRE FLEXÍVEL ISOLADO, 16 MM², 0,6/1,0 KV, PARA REDE AÉREA DE DISTRIBUIÇÃO DE ENERGIA ELÉTRICA DE BAIXA TENSÃO - FORNECIMENTO E INSTALAÇÃO. AF_07/2020 | 0 | 0 | 0 | 15.7 | 15.7 | 18.95 | M |  | 0 | 0 | [6 empty] | 0 | 0
101562 | 101562 | SINAPI | CABO DE COBRE FLEXÍVEL ISOLADO, 25 MM², 0,6/1,0 KV, PARA REDE AÉREA DE DISTRIBUIÇÃO DE ENERGIA ELÉTRICA DE BAIXA TENSÃO - FORNECIMENTO E INSTALAÇÃO. AF_07/2020 | 0 | 0 | 0 | 24.3 | 24.3 | 29.33 | M |  | 0 | 0 | [6 empty] | 0 | 0
101563 | 101563 | SINAPI | CABO DE COBRE FLEXÍVEL ISOLADO, 35 MM², 0,6/1,0 KV, PARA REDE AÉREA DE DISTRIBUIÇÃO DE ENERGIA ELÉTRICA DE BAIXA TENSÃO - FORNECIMENTO E INSTALAÇÃO. AF_07/2020 | 0 | 0 | 0 | 34.3 | 34.3 | 41.4 | M |  | 0 | 0 | [6 empty] | 0 | 0
101564 | 101564 | SINAPI | CABO DE COBRE FLEXÍVEL ISOLADO, 50 MM², 0,6/1,0 KV, PARA REDE AÉREA DE DISTRIBUIÇÃO DE ENERGIA ELÉTRICA DE BAIXA TENSÃO - FORNECIMENTO E INSTALAÇÃO. AF_07/2020 | 0 | 0 | 0 | 50.7 | 50.7 | 61.19 | M |  | 0 | 0 | [6 empty] | 0 | 0
101565 | 101565 | SINAPI | CABO DE COBRE FLEXÍVEL ISOLADO, 70 MM², 0,6/1,0 KV, PARA REDE AÉREA DE DISTRIBUIÇÃO DE ENERGIA ELÉTRICA DE BAIXA TENSÃO - FORNECIMENTO E INSTALAÇÃO. AF_07/2020 | 0 | 0 | 0 | 70.89 | 70.89 | 85.56 | M |  | 0 | 0 | [6 empty] | 0 | 0
101567 | 101567 | SINAPI | CABO DE COBRE FLEXÍVEL ISOLADO, 95 MM², 0,6/1,0 KV, PARA REDE AÉREA DE DISTRIBUIÇÃO DE ENERGIA ELÉTRICA DE BAIXA TENSÃO - FORNECIMENTO E INSTALAÇÃO. AF_07/2020 | 0 | 0 | 0 | 92.02 | 92.02 | 111.07 | M |  | 0 | 0 | [6 empty] | 0 | 0
101568 | 101568 | SINAPI | CABO DE COBRE FLEXÍVEL ISOLADO, 120 MM², 0,6/1,0 KV, PARA REDE AÉREA DE DISTRIBUIÇÃO DE ENERGIA ELÉTRICA DE BAIXA TENSÃO - FORNECIMENTO E INSTALAÇÃO. AF_07/2020 | 0 | 0 | 0 | 120.3 | 120.3 | 145.2 | M |  | 0 | 0 | [6 empty] | 0 | 0
95777 | 95777 | SINAPI | CONDULETE DE ALUMÍNIO, TIPO B, PARA ELETRODUTO DE AÇO GALVANIZADO DN 20 MM (3/4''), APARENTE - FORNECIMENTO E INSTALAÇÃO. AF_11/2016_P | 0 | 0 | 0 | 28.73 | 28.73 | 34.68 | UN |  | 0 | 0 | [6 empty] | 0 | 0
95778 | 95778 | SINAPI | CONDULETE DE ALUMÍNIO, TIPO C, PARA ELETRODUTO DE AÇO GALVANIZADO DN 20 MM (3/4''), APARENTE - FORNECIMENTO E INSTALAÇÃO. AF_11/2016_P | 0 | 0 | 0 | 32.13 | 32.13 | 38.78 | UN |  | 0 | 0 | [6 empty] | 0 | 0
95779 | 95779 | SINAPI | CONDULETE DE ALUMÍNIO, TIPO E, PARA ELETRODUTO DE AÇO GALVANIZADO DN 20 MM (3/4''), APARENTE - FORNECIMENTO E INSTALAÇÃO. AF_11/2016_P | 0 | 0 | 0 | 26.72 | 26.72 | 32.25 | UN |  | 0 | 0 | [6 empty] | 0 | 0
95780 | 95780 | SINAPI | CONDULETE DE ALUMÍNIO, TIPO B, PARA ELETRODUTO DE AÇO GALVANIZADO DN 25 MM (1''), APARENTE - FORNECIMENTO E INSTALAÇÃO. AF_11/2016_P | 0 | 0 | 0 | 34.22 | 34.22 | 41.3 | UN |  | 0 | 0 | [6 empty] | 0 | 0
95781 | 95781 | SINAPI | CONDULETE DE ALUMÍNIO, TIPO C, PARA ELETRODUTO DE AÇO GALVANIZADO DN 25 MM (1''), APARENTE - FORNECIMENTO E INSTALAÇÃO. AF_11/2016_P | 0 | 0 | 0 | 38.9 | 38.9 | 46.95 | UN |  | 0 | 0 | [6 empty] | 0 | 0
95782 | 95782 | SINAPI | CONDULETE DE ALUMÍNIO, TIPO E, ELETRODUTO DE AÇO GALVANIZADO DN 25 MM (1''), APARENTE - FORNECIMENTO E INSTALAÇÃO. AF_11/2016_P | 0 | 0 | 0 | 36.52 | 36.52 | 44.08 | UN |  | 0 | 0 | [6 empty] | 0 | 0
95785 | 95785 | SINAPI | CONDULETE DE ALUMÍNIO, TIPO E, PARA ELETRODUTO DE AÇO GALVANIZADO DN 32 MM (1 1/4''), APARENTE - FORNECIMENTO E INSTALAÇÃO. AF_11/2016_P | 0 | 0 | 0 | 43.24 | 43.24 | 52.19 | UN |  | 0 | 0 | [6 empty] | 0 | 0
95787 | 95787 | SINAPI | CONDULETE DE ALUMÍNIO, TIPO LR, PARA ELETRODUTO DE AÇO GALVANIZADO DN 20 MM (3/4''), APARENTE - FORNECIMENTO E INSTALAÇÃO. AF_11/2016_P | 0 | 0 | 0 | 32.24 | 32.24 | 38.91 | UN |  | 0 | 0 | [6 empty] | 0 | 0
95789 | 95789 | SINAPI | CONDULETE DE ALUMÍNIO, TIPO LR, PARA ELETRODUTO DE AÇO GALVANIZADO DN 25 MM (1''), APARENTE - FORNECIMENTO E INSTALAÇÃO. AF_11/2016_P | 0 | 0 | 0 | 43.94 | 43.94 | 53.04 | UN |  | 0 | 0 | [6 empty] | 0 | 0
95791 | 95791 | SINAPI | CONDULETE DE ALUMÍNIO, TIPO LR, PARA ELETRODUTO DE AÇO GALVANIZADO DN 32 MM (1 1/4''), APARENTE - FORNECIMENTO E INSTALAÇÃO. AF_11/2016_P | 0 | 0 | 0 | 61.1 | 61.1 | 73.75 | UN |  | 0 | 0 | [6 empty] | 0 | 0
95795 | 95795 | SINAPI | CONDULETE DE ALUMÍNIO, TIPO T, PARA ELETRODUTO DE AÇO GALVANIZADO DN 20 MM (3/4''), APARENTE - FORNECIMENTO E INSTALAÇÃO. AF_11/2016_P | 0 | 0 | 0 | 36.74 | 36.74 | 44.35 | UN |  | 0 | 0 | [6 empty] | 0 | 0
95796 | 95796 | SINAPI | CONDULETE DE ALUMÍNIO, TIPO T, PARA ELETRODUTO DE AÇO GALVANIZADO DN 25 MM (1''), APARENTE - FORNECIMENTO E INSTALAÇÃO. AF_11/2016_P | 0 | 0 | 0 | 51.6 | 51.6 | 62.28 | UN |  | 0 | 0 | [6 empty] | 0 | 0
95797 | 95797 | SINAPI | CONDULETE DE ALUMÍNIO, TIPO T, PARA ELETRODUTO DE AÇO GALVANIZADO DN 32 MM (1 1/4''), APARENTE - FORNECIMENTO E INSTALAÇÃO. AF_11/2016_P | 0 | 0 | 0 | 71.37 | 71.37 | 86.14 | UN |  | 0 | 0 | [6 empty] | 0 | 0
95801 | 95801 | SINAPI | CONDULETE DE ALUMÍNIO, TIPO X, PARA ELETRODUTO DE AÇO GALVANIZADO DN 20 MM (3/4''), APARENTE - FORNECIMENTO E INSTALAÇÃO. AF_11/2016_P | 0 | 0 | 0 | 43.96 | 43.96 | 53.06 | UN |  | 0 | 0 | [6 empty] | 0 | 0
95802 | 95802 | SINAPI | CONDULETE DE ALUMÍNIO, TIPO X, PARA ELETRODUTO DE AÇO GALVANIZADO DN 25 MM (1''), APARENTE - FORNECIMENTO E INSTALAÇÃO. AF_11/2016_P | 0 | 0 | 0 | 54.65 | 54.65 | 65.96 | UN |  | 0 | 0 | [6 empty] | 0 | 0
95803 | 95803 | SINAPI | CONDULETE DE ALUMÍNIO, TIPO X, PARA ELETRODUTO DE AÇO GALVANIZADO DN 32 MM (1 1/4''), APARENTE - FORNECIMENTO E INSTALAÇÃO. AF_11/2016_P | 0 | 0 | 0 | 79.51 | 79.51 | 95.97 | UN |  | 0 | 0 | [6 empty] | 0 | 0
95804 | 95804 | SINAPI | CONDULETE DE PVC, TIPO B, PARA ELETRODUTO DE PVC SOLDÁVEL DN 20 MM (1/2''), APARENTE - FORNECIMENTO E INSTALAÇÃO. AF_11/2016 | 0 | 0 | 0 | 27.21 | 27.21 | 32.84 | UN |  | 0 | 0 | [6 empty] | 0 | 0
95805 | 95805 | SINAPI | CONDULETE DE PVC, TIPO B, PARA ELETRODUTO DE PVC SOLDÁVEL DN 25 MM (3/4''), APARENTE - FORNECIMENTO E INSTALAÇÃO. AF_11/2016 | 0 | 0 | 0 | 28.7 | 28.7 | 34.64 | UN |  | 0 | 0 | [6 empty] | 0 | 0
95806 | 95806 | SINAPI | CONDULETE DE PVC, TIPO B, PARA ELETRODUTO DE PVC SOLDÁVEL DN 32 MM (1''), APARENTE - FORNECIMENTO E INSTALAÇÃO. AF_11/2016 | 0 | 0 | 0 | 31.42 | 31.42 | 37.92 | UN |  | 0 | 0 | [6 empty] | 0 | 0
95807 | 95807 | SINAPI | CONDULETE DE PVC, TIPO LL, PARA ELETRODUTO DE PVC SOLDÁVEL DN 20 MM (1/2''), APARENTE - FORNECIMENTO E INSTALAÇÃO. AF_11/2016 | 0 | 0 | 0 | 31.89 | 31.89 | 38.49 | UN |  | 0 | 0 | [6 empty] | 0 | 0
95808 | 95808 | SINAPI | CONDULETE DE PVC, TIPO LL, PARA ELETRODUTO DE PVC SOLDÁVEL DN 25 MM (3/4''), APARENTE - FORNECIMENTO E INSTALAÇÃO. AF_11/2016 | 0 | 0 | 0 | 36.37 | 36.37 | 43.9 | UN |  | 0 | 0 | [6 empty] | 0 | 0
95809 | 95809 | SINAPI | CONDULETE DE PVC, TIPO LL, PARA ELETRODUTO DE PVC SOLDÁVEL DN 32 MM (1''), APARENTE - FORNECIMENTO E INSTALAÇÃO. AF_11/2016 | 0 | 0 | 0 | 45.11 | 45.11 | 54.45 | UN |  | 0 | 0 | [6 empty] | 0 | 0
95810 | 95810 | SINAPI | CONDULETE DE PVC, TIPO LB, PARA ELETRODUTO DE PVC SOLDÁVEL DN 20 MM (1/2''), APARENTE - FORNECIMENTO E INSTALAÇÃO. AF_11/2016 | 0 | 0 | 0 | 19.94 | 19.94 | 24.07 | UN |  | 0 | 0 | [6 empty] | 0 | 0
95811 | 95811 | SINAPI | CONDULETE DE PVC, TIPO LB, PARA ELETRODUTO DE PVC SOLDÁVEL DN 25 MM (3/4''), APARENTE - FORNECIMENTO E INSTALAÇÃO. AF_11/2016 | 0 | 0 | 0 | 24.43 | 24.43 | 29.49 | UN |  | 0 | 0 | [6 empty] | 0 | 0
95812 | 95812 | SINAPI | CONDULETE DE PVC, TIPO LB, PARA ELETRODUTO DE PVC SOLDÁVEL DN 32 MM (1''), APARENTE - FORNECIMENTO E INSTALAÇÃO. AF_11/2016 | 0 | 0 | 0 | 33.16 | 33.16 | 40.02 | UN |  | 0 | 0 | [6 empty] | 0 | 0
95813 | 95813 | SINAPI | CONDULETE DE PVC, TIPO TB, PARA ELETRODUTO DE PVC SOLDÁVEL DN 20 MM (1/2''), APARENTE - FORNECIMENTO E INSTALAÇÃO. AF_11/2016 | 0 | 0 | 0 | 23.14 | 23.14 | 27.93 | UN |  | 0 | 0 | [6 empty] | 0 | 0
95814 | 95814 | SINAPI | CONDULETE DE PVC, TIPO TB, PARA ELETRODUTO DE PVC SOLDÁVEL DN 25 MM (3/4''), APARENTE - FORNECIMENTO E INSTALAÇÃO. AF_11/2016 | 0 | 0 | 0 | 29.12 | 29.12 | 35.15 | UN |  | 0 | 0 | [6 empty] | 0 | 0
95815 | 95815 | SINAPI | CONDULETE DE PVC, TIPO TB, PARA ELETRODUTO DE PVC SOLDÁVEL DN 32 MM (1''), APARENTE - FORNECIMENTO E INSTALAÇÃO. AF_11/2016 | 0 | 0 | 0 | 42.77 | 42.77 | 51.62 | UN |  | 0 | 0 | [6 empty] | 0 | 0
95816 | 95816 | SINAPI | CONDULETE DE PVC, TIPO X, PARA ELETRODUTO DE PVC SOLDÁVEL DN 20 MM (1/2''), APARENTE - FORNECIMENTO E INSTALAÇÃO. AF_11/2016 | 0 | 0 | 0 | 38.6 | 38.6 | 46.59 | UN |  | 0 | 0 | [6 empty] | 0 | 0
95817 | 95817 | SINAPI | CONDULETE DE PVC, TIPO X, PARA ELETRODUTO DE PVC SOLDÁVEL DN 25 MM (3/4''), APARENTE - FORNECIMENTO E INSTALAÇÃO. AF_11/2016 | 0 | 0 | 0 | 45.47 | 45.47 | 54.88 | UN |  | 0 | 0 | [6 empty] | 0 | 0
95818 | 95818 | SINAPI | CONDULETE DE PVC, TIPO X, PARA ELETRODUTO DE PVC SOLDÁVEL DN 32 MM (1''), APARENTE - FORNECIMENTO E INSTALAÇÃO. AF_11/2016 | 0 | 0 | 0 | 63.06 | 63.06 | 76.11 | UN |  | 0 | 0 | [6 empty] | 0 | 0
91936 | 91936 | SINAPI | CAIXA OCTOGONAL 4" X 4", PVC, INSTALADA EM LAJE - FORNECIMENTO E INSTALAÇÃO. AF_12/2015 | 0 | 0 | 0 | 16.95 | 16.95 | 20.46 | UN |  | 0 | 0 | [6 empty] | 0 | 0
91937 | 91937 | SINAPI | CAIXA OCTOGONAL 3" X 3", PVC, INSTALADA EM LAJE - FORNECIMENTO E INSTALAÇÃO. AF_12/2015 | 0 | 0 | 0 | 14.37 | 14.37 | 17.34 | UN |  | 0 | 0 | [6 empty] | 0 | 0
91939 | 91939 | SINAPI | CAIXA RETANGULAR 4" X 2" ALTA (2,00 M DO PISO), PVC, INSTALADA EM PAREDE - FORNECIMENTO E INSTALAÇÃO. AF_12/2015 | 0 | 0 | 0 | 34.94 | 34.94 | 42.17 | UN |  | 0 | 0 | [6 empty] | 0 | 0
91940 | 91940 | SINAPI | CAIXA RETANGULAR 4" X 2" MÉDIA (1,30 M DO PISO), PVC, INSTALADA EM PAREDE - FORNECIMENTO E INSTALAÇÃO. AF_12/2015 | 0 | 0 | 0 | 18.61 | 18.61 | 22.46 | UN |  | 0 | 0 | [6 empty] | 0 | 0
91941 | 91941 | SINAPI | CAIXA RETANGULAR 4" X 2" BAIXA (0,30 M DO PISO), PVC, INSTALADA EM PAREDE - FORNECIMENTO E INSTALAÇÃO. AF_12/2015 | 0 | 0 | 0 | 12.49 | 12.49 | 15.08 | UN |  | 0 | 0 | [6 empty] | 0 | 0
91942 | 91942 | SINAPI | CAIXA RETANGULAR 4" X 4" ALTA (2,00 M DO PISO), PVC, INSTALADA EM PAREDE - FORNECIMENTO E INSTALAÇÃO. AF_12/2015 | 0 | 0 | 0 | 42.95 | 42.95 | 51.84 | UN |  | 0 | 0 | [6 empty] | 0 | 0
91943 | 91943 | SINAPI | CAIXA RETANGULAR 4" X 4" MÉDIA (1,30 M DO PISO), PVC, INSTALADA EM PAREDE - FORNECIMENTO E INSTALAÇÃO. AF_12/2015 | 0 | 0 | 0 | 24.17 | 24.17 | 29.17 | UN |  | 0 | 0 | [6 empty] | 0 | 0
91944 | 91944 | SINAPI | CAIXA RETANGULAR 4" X 4" BAIXA (0,30 M DO PISO), PVC, INSTALADA EM PAREDE - FORNECIMENTO E INSTALAÇÃO. AF_12/2015 | 0 | 0 | 0 | 17.15 | 17.15 | 20.7 | UN |  | 0 | 0 | [6 empty] | 0 | 0
92865 | 92865 | SINAPI | CAIXA OCTOGONAL 4" X 4", METÁLICA, INSTALADA EM LAJE - FORNECIMENTO E INSTALAÇÃO. AF_12/2015 | 0 | 0 | 0 | 13.15 | 13.15 | 15.87 | UN |  | 0 | 0 | [6 empty] | 0 | 0
92866 | 92866 | SINAPI | CAIXA SEXTAVADA 3" X 3", METÁLICA, INSTALADA EM LAJE - FORNECIMENTO E INSTALAÇÃO. AF_12/2015 | 0 | 0 | 0 | 10.67 | 10.67 | 12.88 | UN |  | 0 | 0 | [6 empty] | 0 | 0
92867 | 92867 | SINAPI | CAIXA RETANGULAR 4" X 2" ALTA (2,00 M DO PISO), METÁLICA, INSTALADA EM PAREDE - FORNECIMENTO E INSTALAÇÃO. AF_12/2015 | 0 | 0 | 0 | 33.87 | 33.87 | 40.88 | UN |  | 0 | 0 | [6 empty] | 0 | 0
92868 | 92868 | SINAPI | CAIXA RETANGULAR 4" X 2" MÉDIA (1,30 M DO PISO), METÁLICA, INSTALADA EM PAREDE - FORNECIMENTO E INSTALAÇÃO. AF_12/2015 | 0 | 0 | 0 | 17.54 | 17.54 | 21.17 | UN |  | 0 | 0 | [6 empty] | 0 | 0
92869 | 92869 | SINAPI | CAIXA RETANGULAR 4" X 2" BAIXA (0,30 M DO PISO), METÁLICA, INSTALADA EM PAREDE - FORNECIMENTO E INSTALAÇÃO. AF_12/2015 | 0 | 0 | 0 | 11.42 | 11.42 | 13.78 | UN |  | 0 | 0 | [6 empty] | 0 | 0
92870 | 92870 | SINAPI | CAIXA RETANGULAR 4" X 4" ALTA (2,00 M DO PISO), METÁLICA, INSTALADA EM PAREDE - FORNECIMENTO E INSTALAÇÃO. AF_12/2015 | 0 | 0 | 0 | 41.08 | 41.08 | 49.58 | UN |  | 0 | 0 | [6 empty] | 0 | 0
92871 | 92871 | SINAPI | CAIXA RETANGULAR 4" X 4" MÉDIA (1,30 M DO PISO), METÁLICA, INSTALADA EM PAREDE - FORNECIMENTO E INSTALAÇÃO. AF_12/2015 | 0 | 0 | 0 | 22.3 | 22.3 | 26.92 | UN |  | 0 | 0 | [6 empty] | 0 | 0
92872 | 92872 | SINAPI | CAIXA RETANGULAR 4" X 4" BAIXA (0,30 M DO PISO), METÁLICA, INSTALADA EM PAREDE - FORNECIMENTO E INSTALAÇÃO. AF_12/2015 | 0 | 0 | 0 | 15.28 | 15.28 | 18.44 | UN |  | 0 | 0 | [6 empty] | 0 | 0
97886 | 97886 | SINAPI | CAIXA ENTERRADA ELÉTRICA RETANGULAR, EM ALVENARIA COM TIJOLOS CERÂMICOS MACIÇOS, FUNDO COM BRITA, DIMENSÕES INTERNAS: 0,3X0,3X0,3 M. AF_12/2020 | 0 | 0 | 0 | 177.3 | 177.3 | 214 | UN |  | 0 | 0 | [6 empty] | 0 | 0
97887 | 97887 | SINAPI | CAIXA ENTERRADA ELÉTRICA RETANGULAR, EM ALVENARIA COM TIJOLOS CERÂMICOS MACIÇOS, FUNDO COM BRITA, DIMENSÕES INTERNAS: 0,4X0,4X0,4 M. AF_12/2020 | 0 | 0 | 0 | 279.78 | 279.78 | 337.69 | UN |  | 0 | 0 | [6 empty] | 0 | 0
97888 | 97888 | SINAPI | CAIXA ENTERRADA ELÉTRICA RETANGULAR, EM ALVENARIA COM TIJOLOS CERÂMICOS MACIÇOS, FUNDO COM BRITA, DIMENSÕES INTERNAS: 0,6X0,6X0,6 M. AF_12/2020 | 0 | 0 | 0 | 539.29 | 539.29 | 650.92 | UN |  | 0 | 0 | [6 empty] | 0 | 0
97889 | 97889 | SINAPI | CAIXA ENTERRADA ELÉTRICA RETANGULAR, EM ALVENARIA COM TIJOLOS CERÂMICOS MACIÇOS, FUNDO COM BRITA, DIMENSÕES INTERNAS: 0,8X0,8X0,6 M. AF_12/2020 | 0 | 0 | 0 | 730.16 | 730.16 | 881.3 | UN |  | 0 | 0 | [6 empty] | 0 | 0
97890 | 97890 | SINAPI | CAIXA ENTERRADA ELÉTRICA RETANGULAR, EM ALVENARIA COM TIJOLOS CERÂMICOS MACIÇOS, FUNDO COM BRITA, DIMENSÕES INTERNAS: 1X1X0,6 M. AF_12/2020 | 0 | 0 | 0 | 822.62 | 822.62 | 992.9 | UN |  | 0 | 0 | [6 empty] | 0 | 0
97933 | 97933 | SINAPI | CAIXA COM GRELHA SIMPLES RETANGULAR, EM CONCRETO PRÉ-MOLDADO, DIMENSÕES INTERNAS: 0,6X1,0X1,0 M. AF_12/2020 | 0 | 0 | 0 | 779.23 | 779.23 | 940.53 | UN |  | 0 | 0 | [6 empty] | 0 | 0
97947 | 97947 | SINAPI | CAIXA COM GRELHA SIMPLES RETANGULAR, EM ALVENARIA COM TIJOLOS CERÂMICOS MACIÇOS, DIMENSÕES INTERNAS: 0,5X1X1 M. AF_12/2020 | 0 | 0 | 0 | 1737.19 | 1737.19 | 2096.79 | UN |  | 0 | 0 | [6 empty] | 0 | 0
97948 | 97948 | SINAPI | CAIXA COM GRELHA DUPLA RETANGULAR, EM ALVENARIA COM TIJOLOS CERÂMICOS MACIÇOS, DIMENSÕES INTERNAS: 0,5X2,2X1 M. AF_12/2020 | 0 | 0 | 0 | 3167.41 | 3167.41 | 3823.06 | UN |  | 0 | 0 | [6 empty] | 0 | 0
97953 | 97953 | SINAPI | CAIXA COM GRELHA SIMPLES RETANGULAR, EM ALVENARIA COM BLOCOS DE CONCRETO, DIMENSÕES INTERNAS: 0,5X1X1 M. AF_12/2020 | 0 | 0 | 0 | 1225.21 | 1225.21 | 1478.83 | UN |  | 0 | 0 | [6 empty] | 0 | 0
97955 | 97955 | SINAPI | CAIXA COM GRELHA DUPLA RETANGULAR, EM ALVENARIA COM BLOCOS DE CONCRETO, DIMENSÕES INTERNAS: 0,5X2,2X1 M. AF_12/2020 | 0 | 0 | 0 | 2655.52 | 2655.52 | 3205.21 | UN |  | 0 | 0 | [6 empty] | 0 | 0
97891 | 97891 | SINAPI | CAIXA ENTERRADA ELÉTRICA RETANGULAR, EM ALVENARIA COM BLOCOS DE CONCRETO, FUNDO COM BRITA, DIMENSÕES INTERNAS: 0,4X0,4X0,4 M. AF_12/2020 | 0 | 0 | 0 | 208.61 | 208.61 | 251.79 | UN |  | 0 | 0 | [6 empty] | 0 | 0
97892 | 97892 | SINAPI | CAIXA ENTERRADA ELÉTRICA RETANGULAR, EM ALVENARIA COM BLOCOS DE CONCRETO, FUNDO COM BRITA, DIMENSÕES INTERNAS: 0,6X0,6X0,6 M. AF_12/2020 | 0 | 0 | 0 | 388.86 | 388.86 | 469.35 | UN |  | 0 | 0 | [6 empty] | 0 | 0
97893 | 97893 | SINAPI | CAIXA ENTERRADA ELÉTRICA RETANGULAR, EM ALVENARIA COM BLOCOS DE CONCRETO, FUNDO COM BRITA, DIMENSÕES INTERNAS: 0,8X0,8X0,6 M. AF_12/2020 | 0 | 0 | 0 | 538.29 | 538.29 | 649.72 | UN |  | 0 | 0 | [6 empty] | 0 | 0
97894 | 97894 | SINAPI | CAIXA ENTERRADA ELÉTRICA RETANGULAR, EM ALVENARIA COM BLOCOS DE CONCRETO, FUNDO COM BRITA, DIMENSÕES INTERNAS: 1X1X0,6 M. AF_12/2020 | 0 | 0 | 0 | 590.13 | 590.13 | 712.29 | UN |  | 0 | 0 | [6 empty] | 0 | 0
97881 | 97881 | SINAPI | CAIXA ENTERRADA ELÉTRICA RETANGULAR, EM CONCRETO PRÉ-MOLDADO, FUNDO COM BRITA, DIMENSÕES INTERNAS: 0,3X0,3X0,3 M. AF_12/2020 | 0 | 0 | 0 | 108.09 | 108.09 | 130.46 | UN |  | 0 | 0 | [6 empty] | 0 | 0
97882 | 97882 | SINAPI | CAIXA ENTERRADA ELÉTRICA RETANGULAR, EM CONCRETO PRÉ-MOLDADO, FUNDO COM BRITA, DIMENSÕES INTERNAS: 0,4X0,4X0,4 M. AF_12/2020 | 0 | 0 | 0 | 168.28 | 168.28 | 203.11 | UN |  | 0 | 0 | [6 empty] | 0 | 0
97883 | 97883 | SINAPI | CAIXA ENTERRADA ELÉTRICA RETANGULAR, EM CONCRETO PRÉ-MOLDADO, FUNDO COM BRITA, DIMENSÕES INTERNAS: 0,6X0,6X0,5 M. AF_12/2020 | 0 | 0 | 0 | 324.05 | 324.05 | 391.13 | UN |  | 0 | 0 | [6 empty] | 0 | 0
97884 | 97884 | SINAPI | CAIXA ENTERRADA ELÉTRICA RETANGULAR, EM CONCRETO PRÉ-MOLDADO, FUNDO COM BRITA, DIMENSÕES INTERNAS: 0,8X0,8X0,5 M. AF_12/2020 | 0 | 0 | 0 | 625.81 | 625.81 | 755.35 | UN |  | 0 | 0 | [6 empty] | 0 | 0
97885 | 97885 | SINAPI | CAIXA ENTERRADA ELÉTRICA RETANGULAR, EM CONCRETO PRÉ-MOLDADO, FUNDO COM BRITA, DIMENSÕES INTERNAS: 1X1X0,5 M. AF_12/2020 | 0 | 0 | 0 | 954.37 | 954.37 | 1151.92 | UN |  | 0 | 0 | [6 empty] | 0 | 0
91945 | 91945 | SINAPI | SUPORTE PARAFUSADO COM PLACA DE ENCAIXE 4" X 2" ALTO (2,00 M DO PISO) PARA PONTO ELÉTRICO - FORNECIMENTO E INSTALAÇÃO. AF_12/2015 | 0 | 0 | 0 | 11.14 | 11.14 | 13.45 | UN |  | 0 | 0 | [6 empty] | 0 | 0
91946 | 91946 | SINAPI | SUPORTE PARAFUSADO COM PLACA DE ENCAIXE 4" X 2" MÉDIO (1,30 M DO PISO) PARA PONTO ELÉTRICO - FORNECIMENTO E INSTALAÇÃO. AF_12/2015 | 0 | 0 | 0 | 9.23 | 9.23 | 11.14 | UN |  | 0 | 0 | [6 empty] | 0 | 0
91947 | 91947 | SINAPI | SUPORTE PARAFUSADO COM PLACA DE ENCAIXE 4" X 2" BAIXO (0,30 M DO PISO) PARA PONTO ELÉTRICO - FORNECIMENTO E INSTALAÇÃO. AF_12/2015 | 0 | 0 | 0 | 8.04 | 8.04 | 9.7 | UN |  | 0 | 0 | [6 empty] | 0 | 0
91949 | 91949 | SINAPI | SUPORTE PARAFUSADO COM PLACA DE ENCAIXE 4" X 4" ALTO (2,00 M DO PISO) PARA PONTO ELÉTRICO - FORNECIMENTO E INSTALAÇÃO. AF_12/2015 | 0 | 0 | 0 | 16.88 | 16.88 | 20.37 | UN |  | 0 | 0 | [6 empty] | 0 | 0
91950 | 91950 | SINAPI | SUPORTE PARAFUSADO COM PLACA DE ENCAIXE 4" X 4" MÉDIO (1,30 M DO PISO) PARA PONTO ELÉTRICO - FORNECIMENTO E INSTALAÇÃO. AF_12/2015 | 0 | 0 | 0 | 14.58 | 14.58 | 17.6 | UN |  | 0 | 0 | [6 empty] | 0 | 0
91951 | 91951 | SINAPI | SUPORTE PARAFUSADO COM PLACA DE ENCAIXE 4" X 4" BAIXO (0,30 M DO PISO) PARA PONTO ELÉTRICO - FORNECIMENTO E INSTALAÇÃO. AF_12/2015 | 0 | 0 | 0 | 13.19 | 13.19 | 15.92 | UN |  | 0 | 0 | [6 empty] | 0 | 0
101946 | 101946 | SINAPI | QUADRO DE MEDIÇÃO GERAL DE ENERGIA PARA 1 MEDIDOR DE SOBREPOR - FORNECIMENTO E INSTALAÇÃO. AF_10/2020 | 0 | 0 | 0 | 191.01 | 191.01 | 230.55 | UN |  | 0 | 0 | [6 empty] | 0 | 0
97362 | 97362 | SINAPI | QUADRO DE MEDIÇÃO GERAL DE ENERGIA PARA BARRAMENTO BLINDADO COM 4 MEDIDORES - FORNECIMENTO E INSTALAÇÃO. AF_10/2020 | 0 | 0 | 0 | 2474.29 | 2474.29 | 2986.47 | UN |  | 0 | 0 | [6 empty] | 0 | 0
97359 | 97359 | SINAPI | QUADRO DE MEDIÇÃO GERAL DE ENERGIA COM 8 MEDIDORES - FORNECIMENTO E INSTALAÇÃO. AF_10/2020 | 0 | 0 | 0 | 4248.38 | 4248.38 | 5127.79 | UN |  | 0 | 0 | [6 empty] | 0 | 0
97360 | 97360 | SINAPI | QUADRO DE MEDIÇÃO GERAL DE ENERGIA COM 12 MEDIDORES - FORNECIMENTO E INSTALAÇÃO. AF_10/2020 | 0 | 0 | 0 | 8185.52 | 8185.52 | 9879.92 | UN |  | 0 | 0 | [6 empty] | 0 | 0
97361 | 97361 | SINAPI | QUADRO DE MEDIÇÃO GERAL DE ENERGIA COM 16 MEDIDORES - FORNECIMENTO E INSTALAÇÃO. AF_10/2020 | 0 | 0 | 0 | 10914.04 | 10914.04 | 13173.25 | UN |  | 0 | 0 | [6 empty] | 0 | 0
101875 | 101875 | SINAPI | QUADRO DE DISTRIBUIÇÃO DE ENERGIA EM CHAPA DE AÇO GALVANIZADO, DE EMBUTIR, COM BARRAMENTO TRIFÁSICO, PARA 12 DISJUNTORES DIN 100A - FORNECIMENTO E INSTALAÇÃO. AF_10/2020 | 0 | 0 | 0 | 527.43 | 527.43 | 636.61 | UN |  | 0 | 0 | [6 empty] | 0 | 0
101876 | 101876 | SINAPI | QUADRO DE DISTRIBUIÇÃO DE ENERGIA EM PVC, DE EMBUTIR, SEM BARRAMENTO, PARA 6 DISJUNTORES - FORNECIMENTO E INSTALAÇÃO. AF_10/2020 | 0 | 0 | 0 | 95.28 | 95.28 | 115 | UN |  | 0 | 0 | [6 empty] | 0 | 0
101877 | 101877 | SINAPI | QUADRO DE DISTRIBUIÇÃO DE ENERGIA EM PVC, DE EMBUTIR, SEM BARRAMENTO, PARA 3 DISJUNTORES - FORNECIMENTO E INSTALAÇÃO. AF_10/2020 | 0 | 0 | 0 | 65.82 | 65.82 | 79.44 | UN |  | 0 | 0 | [6 empty] | 0 | 0
101878 | 101878 | SINAPI | QUADRO DE DISTRIBUIÇÃO DE ENERGIA EM CHAPA DE AÇO GALVANIZADO, DE SOBREPOR, COM BARRAMENTO TRIFÁSICO, PARA 18 DISJUNTORES DIN 100A - FORNECIMENTO E INSTALAÇÃO. AF_10/2020 | 0 | 0 | 0 | 728.23 | 728.23 | 878.97 | UN |  | 0 | 0 | [6 empty] | 0 | 0
101879 | 101879 | SINAPI | QUADRO DE DISTRIBUIÇÃO DE ENERGIA EM CHAPA DE AÇO GALVANIZADO, DE EMBUTIR, COM BARRAMENTO TRIFÁSICO, PARA 24 DISJUNTORES DIN 100A - FORNECIMENTO E INSTALAÇÃO. AF_10/2020 | 0 | 0 | 0 | 764.5 | 764.5 | 922.75 | UN |  | 0 | 0 | [6 empty] | 0 | 0
101880 | 101880 | SINAPI | QUADRO DE DISTRIBUIÇÃO DE ENERGIA EM CHAPA DE AÇO GALVANIZADO, DE EMBUTIR, COM BARRAMENTO TRIFÁSICO, PARA 30 DISJUNTORES DIN 150A - FORNECIMENTO E INSTALAÇÃO. AF_10/2020 | 0 | 0 | 0 | 879.71 | 879.71 | 1061.81 | UN |  | 0 | 0 | [6 empty] | 0 | 0
101881 | 101881 | SINAPI | QUADRO DE DISTRIBUIÇÃO DE ENERGIA EM CHAPA DE AÇO GALVANIZADO, DE EMBUTIR, COM BARRAMENTO TRIFÁSICO, PARA 40 DISJUNTORES DIN 100A - FORNECIMENTO E INSTALAÇÃO. AF_10/2020 | 0 | 0 | 0 | 1267.34 | 1267.34 | 1529.68 | UN |  | 0 | 0 | [6 empty] | 0 | 0
101882 | 101882 | SINAPI | QUADRO DE DISTRIBUIÇÃO DE ENERGIA EM CHAPA DE AÇO GALVANIZADO, DE EMBUTIR, COM BARRAMENTO TRIFÁSICO, PARA 30 DISJUNTORES DIN 225A - FORNECIMENTO E INSTALAÇÃO. AF_10/2020 | 0 | 0 | 0 | 1801.44 | 1801.44 | 2174.34 | UN |  | 0 | 0 | [6 empty] | 0 | 0
101883 | 101883 | SINAPI | QUADRO DE DISTRIBUIÇÃO DE ENERGIA EM CHAPA DE AÇO GALVANIZADO, DE EMBUTIR, COM BARRAMENTO TRIFÁSICO, PARA 18 DISJUNTORES DIN 100A - FORNECIMENTO E INSTALAÇÃO. AF_10/2020 | 0 | 0 | 0 | 728.76 | 728.76 | 879.61 | UN |  | 0 | 0 | [6 empty] | 0 | 0
101901 | 101901 | SINAPI | CONTATOR TRIPOLAR I NOMINAL 12A - FORNECIMENTO E INSTALAÇÃO. AF_10/2020 | 0 | 0 | 0 | 109.64 | 109.64 | 132.34 | UN |  | 0 | 0 | [6 empty] | 0 | 0
101902 | 101902 | SINAPI | CONTATOR TRIPOLAR I NOMINAL 22A - FORNECIMENTO E INSTALAÇÃO. AF_10/2020 | 0 | 0 | 0 | 136.05 | 136.05 | 164.21 | UN |  | 0 | 0 | [6 empty] | 0 | 0
101903 | 101903 | SINAPI | CONTATOR TRIPOLAR I NOMINAL 38A - FORNECIMENTO E INSTALAÇÃO. AF_10/2020 | 0 | 0 | 0 | 283.02 | 283.02 | 341.61 | UN |  | 0 | 0 | [6 empty] | 0 | 0
101904 | 101904 | SINAPI | CONTATOR TRIPOLAR I NOMIMAL 95A - FORNECIMENTO E INSTALAÇÃO. AF_10/2020 | 0 | 0 | 0 | 1021.61 | 1021.61 | 1233.08 | UN |  | 0 | 0 | [6 empty] | 0 | 0
93653 | 93653 | SINAPI | DISJUNTOR MONOPOLAR TIPO DIN, CORRENTE NOMINAL DE 10A - FORNECIMENTO E INSTALAÇÃO. AF_10/2020 | 0 | 0 | 0 | 12.16 | 12.16 | 14.68 | UN |  | 0 | 0 | [6 empty] | 0 | 0
93654 | 93654 | SINAPI | DISJUNTOR MONOPOLAR TIPO DIN, CORRENTE NOMINAL DE 16A - FORNECIMENTO E INSTALAÇÃO. AF_10/2020 | 0 | 0 | 0 | 12.9 | 12.9 | 15.57 | UN |  | 0 | 0 | [6 empty] | 0 | 0
93655 | 93655 | SINAPI | DISJUNTOR MONOPOLAR TIPO DIN, CORRENTE NOMINAL DE 20A - FORNECIMENTO E INSTALAÇÃO. AF_10/2020 | 0 | 0 | 0 | 14.29 | 14.29 | 17.25 | UN |  | 0 | 0 | [6 empty] | 0 | 0
93656 | 93656 | SINAPI | DISJUNTOR MONOPOLAR TIPO DIN, CORRENTE NOMINAL DE 25A - FORNECIMENTO E INSTALAÇÃO. AF_10/2020 | 0 | 0 | 0 | 14.29 | 14.29 | 17.25 | UN |  | 0 | 0 | [6 empty] | 0 | 0
93657 | 93657 | SINAPI | DISJUNTOR MONOPOLAR TIPO DIN, CORRENTE NOMINAL DE 32A - FORNECIMENTO E INSTALAÇÃO. AF_10/2020 | 0 | 0 | 0 | 15.99 | 15.99 | 19.3 | UN |  | 0 | 0 | [6 empty] | 0 | 0
93658 | 93658 | SINAPI | DISJUNTOR MONOPOLAR TIPO DIN, CORRENTE NOMINAL DE 40A - FORNECIMENTO E INSTALAÇÃO. AF_10/2020 | 0 | 0 | 0 | 23.17 | 23.17 | 27.97 | UN |  | 0 | 0 | [6 empty] | 0 | 0
93659 | 93659 | SINAPI | DISJUNTOR MONOPOLAR TIPO DIN, CORRENTE NOMINAL DE 50A - FORNECIMENTO E INSTALAÇÃO. AF_10/2020 | 0 | 0 | 0 | 26.68 | 26.68 | 32.2 | UN |  | 0 | 0 | [6 empty] | 0 | 0
101890 | 101890 | SINAPI | DISJUNTOR MONOPOLAR TIPO NEMA, CORRENTE NOMINAL DE 10 ATÉ 30A - FORNECIMENTO E INSTALAÇÃO. AF_10/2020 | 0 | 0 | 0 | 17 | 17 | 20.52 | UN |  | 0 | 0 | [6 empty] | 0 | 0
101891 | 101891 | SINAPI | DISJUNTOR MONOPOLAR TIPO NEMA, CORRENTE NOMINAL DE 35 ATÉ 50A - FORNECIMENTO E INSTALAÇÃO. AF_10/2020 | 0 | 0 | 0 | 29.51 | 29.51 | 35.62 | UN |  | 0 | 0 | [6 empty] | 0 | 0
93660 | 93660 | SINAPI | DISJUNTOR BIPOLAR TIPO DIN, CORRENTE NOMINAL DE 10A - FORNECIMENTO E INSTALAÇÃO. AF_10/2020 | 0 | 0 | 0 | 58.62 | 58.62 | 70.75 | UN |  | 0 | 0 | [6 empty] | 0 | 0
93661 | 93661 | SINAPI | DISJUNTOR BIPOLAR TIPO DIN, CORRENTE NOMINAL DE 16A - FORNECIMENTO E INSTALAÇÃO. AF_10/2020 | 0 | 0 | 0 | 60.11 | 60.11 | 72.55 | UN |  | 0 | 0 | [6 empty] | 0 | 0
93662 | 93662 | SINAPI | DISJUNTOR BIPOLAR TIPO DIN, CORRENTE NOMINAL DE 20A - FORNECIMENTO E INSTALAÇÃO. AF_10/2020 | 0 | 0 | 0 | 62.87 | 62.87 | 75.88 | UN |  | 0 | 0 | [6 empty] | 0 | 0
93663 | 93663 | SINAPI | DISJUNTOR BIPOLAR TIPO DIN, CORRENTE NOMINAL DE 25A - FORNECIMENTO E INSTALAÇÃO. AF_10/2020 | 0 | 0 | 0 | 62.87 | 62.87 | 75.88 | UN |  | 0 | 0 | [6 empty] | 0 | 0
93664 | 93664 | SINAPI | DISJUNTOR BIPOLAR TIPO DIN, CORRENTE NOMINAL DE 32A - FORNECIMENTO E INSTALAÇÃO. AF_10/2020 | 0 | 0 | 0 | 66.28 | 66.28 | 80 | UN |  | 0 | 0 | [6 empty] | 0 | 0
93665 | 93665 | SINAPI | DISJUNTOR BIPOLAR TIPO DIN, CORRENTE NOMINAL DE 40A - FORNECIMENTO E INSTALAÇÃO. AF_10/2020 | 0 | 0 | 0 | 70.98 | 70.98 | 85.67 | UN |  | 0 | 0 | [6 empty] | 0 | 0
93666 | 93666 | SINAPI | DISJUNTOR BIPOLAR TIPO DIN, CORRENTE NOMINAL DE 50A - FORNECIMENTO E INSTALAÇÃO. AF_10/2020 | 0 | 0 | 0 | 77.99 | 77.99 | 94.13 | UN |  | 0 | 0 | [6 empty] | 0 | 0
101892 | 101892 | SINAPI | DISJUNTOR BIPOLAR TIPO NEMA, CORRENTE NOMINAL DE 10 ATÉ 50A - FORNECIMENTO E INSTALAÇÃO. AF_10/2020 | 0 | 0 | 0 | 74.24 | 74.24 | 89.61 | UN |  | 0 | 0 | [6 empty] | 0 | 0
93667 | 93667 | SINAPI | DISJUNTOR TRIPOLAR TIPO DIN, CORRENTE NOMINAL DE 10A - FORNECIMENTO E INSTALAÇÃO. AF_10/2020 | 0 | 0 | 0 | 73.46 | 73.46 | 88.67 | UN |  | 0 | 0 | [6 empty] | 0 | 0
93668 | 93668 | SINAPI | DISJUNTOR TRIPOLAR TIPO DIN, CORRENTE NOMINAL DE 16A - FORNECIMENTO E INSTALAÇÃO. AF_10/2020 | 0 | 0 | 0 | 75.7 | 75.7 | 91.37 | UN |  | 0 | 0 | [6 empty] | 0 | 0
93669 | 93669 | SINAPI | DISJUNTOR TRIPOLAR TIPO DIN, CORRENTE NOMINAL DE 20A - FORNECIMENTO E INSTALAÇÃO. AF_10/2020 | 0 | 0 | 0 | 79.84 | 79.84 | 96.37 | UN |  | 0 | 0 | [6 empty] | 0 | 0
93670 | 93670 | SINAPI | DISJUNTOR TRIPOLAR TIPO DIN, CORRENTE NOMINAL DE 25A - FORNECIMENTO E INSTALAÇÃO. AF_10/2020 | 0 | 0 | 0 | 79.84 | 79.84 | 96.37 | UN |  | 0 | 0 | [6 empty] | 0 | 0
93671 | 93671 | SINAPI | DISJUNTOR TRIPOLAR TIPO DIN, CORRENTE NOMINAL DE 32A - FORNECIMENTO E INSTALAÇÃO. AF_10/2020 | 0 | 0 | 0 | 84.94 | 84.94 | 102.52 | UN |  | 0 | 0 | [6 empty] | 0 | 0
93672 | 93672 | SINAPI | DISJUNTOR TRIPOLAR TIPO DIN, CORRENTE NOMINAL DE 40A - FORNECIMENTO E INSTALAÇÃO. AF_10/2020 | 0 | 0 | 0 | 93.21 | 93.21 | 112.5 | UN |  | 0 | 0 | [6 empty] | 0 | 0
93673 | 93673 | SINAPI | DISJUNTOR TRIPOLAR TIPO DIN, CORRENTE NOMINAL DE 50A - FORNECIMENTO E INSTALAÇÃO. AF_10/2020 | 0 | 0 | 0 | 103.75 | 103.75 | 125.23 | UN |  | 0 | 0 | [6 empty] | 0 | 0
101893 | 101893 | SINAPI | DISJUNTOR TRIPOLAR TIPO NEMA, CORRENTE NOMINAL DE 10 ATÉ 50A - FORNECIMENTO E INSTALAÇÃO. AF_10/2020 | 0 | 0 | 0 | 95.19 | 95.19 | 114.89 | UN |  | 0 | 0 | [6 empty] | 0 | 0
101894 | 101894 | SINAPI | DISJUNTOR TRIPOLAR TIPO NEMA, CORRENTE NOMINAL DE 60 ATÉ 100A - FORNECIMENTO E INSTALAÇÃO. AF_10/2020 | 0 | 0 | 0 | 166.69 | 166.69 | 201.19 | UN |  | 0 | 0 | [6 empty] | 0 | 0
101663 | 101663 | SINAPI | ABRAÇADEIRA DE FIXAÇÃO DE BRAÇOS DE LUMINÁRIAS DE 2" - FORNECIMENTO E INSTALAÇÃO. AF_08/2020 | 0 | 0 | 0 | 29.2 | 29.2 | 35.24 | UN |  | 0 | 0 | [6 empty] | 0 | 0
101664 | 101664 | SINAPI | ABRAÇADEIRA DE FIXAÇÃO DE BRAÇOS DE LUMINÁRIAS DE 3" - FORNECIMENTO E INSTALAÇÃO. AF_08/2020 | 0 | 0 | 0 | 30.24 | 30.24 | 36.5 | UN |  | 0 | 0 | [6 empty] | 0 | 0
101665 | 101665 | SINAPI | ABRAÇADEIRA DE FIXAÇÃO DE BRAÇOS DE LUMINÁRIAS DE 4" - FORNECIMENTO E INSTALAÇÃO. AF_08/2020 | 0 | 0 | 0 | 34.73 | 34.73 | 41.92 | UN |  | 0 | 0 | [6 empty] | 0 | 0
101895 | 101895 | SINAPI | DISJUNTOR TERMOMAGNÉTICO TRIPOLAR , CORRENTE NOMINAL DE 125A - FORNECIMENTO E INSTALAÇÃO. AF_10/2020 | 0 | 0 | 0 | 445.37 | 445.37 | 537.56 | UN |  | 0 | 0 | [6 empty] | 0 | 0
101896 | 101896 | SINAPI | DISJUNTOR TERMOMAGNÉTICO TRIPOLAR , CORRENTE NOMINAL DE 200A - FORNECIMENTO E INSTALAÇÃO. AF_10/2020 | 0 | 0 | 0 | 661.28 | 661.28 | 798.16 | UN |  | 0 | 0 | [6 empty] | 0 | 0
101897 | 101897 | SINAPI | DISJUNTOR TERMOMAGNÉTICO TRIPOLAR , CORRENTE NOMINAL DE 250A - FORNECIMENTO E INSTALAÇÃO. AF_10/2020 | 0 | 0 | 0 | 1048.09 | 1048.09 | 1265.04 | UN |  | 0 | 0 | [6 empty] | 0 | 0
101898 | 101898 | SINAPI | DISJUNTOR TERMOMAGNÉTICO TRIPOLAR , CORRENTE NOMINAL DE 400A - FORNECIMENTO E INSTALAÇÃO. AF_10/2020 | 0 | 0 | 0 | 1398.72 | 1398.72 | 1688.26 | UN |  | 0 | 0 | [6 empty] | 0 | 0
101899 | 101899 | SINAPI | DISJUNTOR TERMOMAGNÉTICO TRIPOLAR , CORRENTE NOMINAL DE 600A - FORNECIMENTO E INSTALAÇÃO. AF_10/2020 | 0 | 0 | 0 | 2232.74 | 2232.74 | 2694.92 | UN |  | 0 | 0 | [6 empty] | 0 | 0
101900 | 101900 | SINAPI | DISJUNTOR BAIXA TENSÃO TRIPOLAR A SECO 800A/600V - FORNECIMENTO E INSTALAÇÃO. AF_10/2020 | 0 | 0 | 0 | 4648.41 | 4648.41 | 5610.63 | UN |  | 0 | 0 | [6 empty] | 0 | 0
91952 | 91952 | SINAPI | INTERRUPTOR SIMPLES (1 MÓDULO), 10A/250V, SEM SUPORTE E SEM PLACA - FORNECIMENTO E INSTALAÇÃO. AF_12/2015 | 0 | 0 | 0 | 21.5 | 21.5 | 25.95 | UN |  | 0 | 0 | [6 empty] | 0 | 0
91953 | 91953 | SINAPI | INTERRUPTOR SIMPLES (1 MÓDULO), 10A/250V, INCLUINDO SUPORTE E PLACA - FORNECIMENTO E INSTALAÇÃO. AF_12/2015 | 0 | 0 | 0 | 30.73 | 30.73 | 37.09 | UN |  | 0 | 0 | [6 empty] | 0 | 0
91956 | 91956 | SINAPI | INTERRUPTOR SIMPLES (1 MÓDULO) COM INTERRUPTOR PARALELO (1 MÓDULO), 10A/250V, SEM SUPORTE E SEM PLACA - FORNECIMENTO E INSTALAÇÃO. AF_12/2015 | 0 | 0 | 0 | 46.76 | 46.76 | 56.44 | UN |  | 0 | 0 | [6 empty] | 0 | 0
91957 | 91957 | SINAPI | INTERRUPTOR SIMPLES (1 MÓDULO) COM INTERRUPTOR PARALELO (1 MÓDULO), 10A/250V, INCLUINDO SUPORTE E PLACA - FORNECIMENTO E INSTALAÇÃO. AF_12/2015 | 0 | 0 | 0 | 55.99 | 55.99 | 67.58 | UN |  | 0 | 0 | [6 empty] | 0 | 0
91958 | 91958 | SINAPI | INTERRUPTOR SIMPLES (2 MÓDULOS), 10A/250V, SEM SUPORTE E SEM PLACA - FORNECIMENTO E INSTALAÇÃO. AF_12/2015 | 0 | 0 | 0 | 39.42 | 39.42 | 47.58 | UN |  | 0 | 0 | [6 empty] | 0 | 0
91959 | 91959 | SINAPI | INTERRUPTOR SIMPLES (2 MÓDULOS), 10A/250V, INCLUINDO SUPORTE E PLACA - FORNECIMENTO E INSTALAÇÃO. AF_12/2015 | 0 | 0 | 0 | 48.65 | 48.65 | 58.72 | UN |  | 0 | 0 | [6 empty] | 0 | 0
91962 | 91962 | SINAPI | INTERRUPTOR SIMPLES (1 MÓDULO) COM INTERRUPTOR PARALELO (2 MÓDULOS), 10A/250V, SEM SUPORTE E SEM PLACA - FORNECIMENTO E INSTALAÇÃO. AF_12/2015 | 0 | 0 | 0 | 72.07 | 72.07 | 86.99 | UN |  | 0 | 0 | [6 empty] | 0 | 0
91963 | 91963 | SINAPI | INTERRUPTOR SIMPLES (1 MÓDULO) COM INTERRUPTOR PARALELO (2 MÓDULOS), 10A/250V, INCLUINDO SUPORTE E PLACA - FORNECIMENTO E INSTALAÇÃO. AF_12/2015 | 0 | 0 | 0 | 81.3 | 81.3 | 98.13 | UN |  | 0 | 0 | [6 empty] | 0 | 0
91964 | 91964 | SINAPI | INTERRUPTOR SIMPLES (2 MÓDULOS) COM INTERRUPTOR PARALELO (1 MÓDULO), 10A/250V, SEM SUPORTE E SEM PLACA - FORNECIMENTO E INSTALAÇÃO. AF_12/2015 | 0 | 0 | 0 | 64.66 | 64.66 | 78.04 | UN |  | 0 | 0 | [6 empty] | 0 | 0
91965 | 91965 | SINAPI | INTERRUPTOR SIMPLES (2 MÓDULOS) COM INTERRUPTOR PARALELO (1 MÓDULO), 10A/250V, INCLUINDO SUPORTE E PLACA - FORNECIMENTO E INSTALAÇÃO. AF_12/2015 | 0 | 0 | 0 | 73.89 | 73.89 | 89.19 | UN |  | 0 | 0 | [6 empty] | 0 | 0
91966 | 91966 | SINAPI | INTERRUPTOR SIMPLES (3 MÓDULOS), 10A/250V, SEM SUPORTE E SEM PLACA - FORNECIMENTO E INSTALAÇÃO. AF_12/2015 | 0 | 0 | 0 | 57.32 | 57.32 | 69.19 | UN |  | 0 | 0 | [6 empty] | 0 | 0
91967 | 91967 | SINAPI | INTERRUPTOR SIMPLES (3 MÓDULOS), 10A/250V, INCLUINDO SUPORTE E PLACA - FORNECIMENTO E INSTALAÇÃO. AF_12/2015 | 0 | 0 | 0 | 66.55 | 66.55 | 80.33 | UN |  | 0 | 0 | [6 empty] | 0 | 0
91970 | 91970 | SINAPI | INTERRUPTOR SIMPLES (3 MÓDULOS) COM INTERRUPTOR PARALELO (1 MÓDULO), 10A/250V, SEM SUPORTE E SEM PLACA - FORNECIMENTO E INSTALAÇÃO. AF_12/2015 | 0 | 0 | 0 | 83 | 83 | 100.18 | UN |  | 0 | 0 | [6 empty] | 0 | 0
91971 | 91971 | SINAPI | INTERRUPTOR SIMPLES (3 MÓDULOS) COM INTERRUPTOR PARALELO (1 MÓDULO), 10A/250V, INCLUINDO SUPORTE E PLACA - FORNECIMENTO E INSTALAÇÃO. AF_12/2015 | 0 | 0 | 0 | 97.58 | 97.58 | 117.78 | UN |  | 0 | 0 | [6 empty] | 0 | 0
91972 | 91972 | SINAPI | INTERRUPTOR SIMPLES (2 MÓDULOS) COM INTERRUPTOR PARALELO (2 MÓDULOS), 10A/250V, SEM SUPORTE E SEM PLACA - FORNECIMENTO E INSTALAÇÃO. AF_12/2015 | 0 | 0 | 0 | 90.4 | 90.4 | 109.11 | UN |  | 0 | 0 | [6 empty] | 0 | 0
91973 | 91973 | SINAPI | INTERRUPTOR SIMPLES (2 MÓDULOS) COM INTERRUPTOR PARALELO (2 MÓDULOS), 10A/250V, INCLUINDO SUPORTE E PLACA - FORNECIMENTO E INSTALAÇÃO. AF_12/2015 | 0 | 0 | 0 | 104.98 | 104.98 | 126.71 | UN |  | 0 | 0 | [6 empty] | 0 | 0
91974 | 91974 | SINAPI | INTERRUPTOR SIMPLES (4 MÓDULOS), 10A/250V, SEM SUPORTE E SEM PLACA - FORNECIMENTO E INSTALAÇÃO. AF_12/2015 | 0 | 0 | 0 | 75.6 | 75.6 | 91.25 | UN |  | 0 | 0 | [6 empty] | 0 | 0
91975 | 91975 | SINAPI | INTERRUPTOR SIMPLES (4 MÓDULOS), 10A/250V, INCLUINDO SUPORTE E PLACA - FORNECIMENTO E INSTALAÇÃO. AF_12/2015 | 0 | 0 | 0 | 90.18 | 90.18 | 108.85 | UN |  | 0 | 0 | [6 empty] | 0 | 0
91976 | 91976 | SINAPI | INTERRUPTOR SIMPLES (6 MÓDULOS), 10A/250V, SEM SUPORTE E SEM PLACA - FORNECIMENTO E INSTALAÇÃO. AF_12/2015 | 0 | 0 | 0 | 111.54 | 111.54 | 134.63 | UN |  | 0 | 0 | [6 empty] | 0 | 0
91977 | 91977 | SINAPI | INTERRUPTOR SIMPLES (6 MÓDULOS), 10A/250V, INCLUINDO SUPORTE E PLACA - FORNECIMENTO E INSTALAÇÃO. AF_12/2015 | 0 | 0 | 0 | 126.12 | 126.12 | 152.23 | UN |  | 0 | 0 | [6 empty] | 0 | 0
92022 | 92022 | SINAPI | INTERRUPTOR SIMPLES (1 MÓDULO) COM 1 TOMADA DE EMBUTIR 2P+T 10 A, SEM SUPORTE E SEM PLACA - FORNECIMENTO E INSTALAÇÃO. AF_12/2015 | 0 | 0 | 0 | 45.44 | 45.44 | 54.85 | UN |  | 0 | 0 | [6 empty] | 0 | 0
92023 | 92023 | SINAPI | INTERRUPTOR SIMPLES (1 MÓDULO) COM 1 TOMADA DE EMBUTIR 2P+T 10 A, INCLUINDO SUPORTE E PLACA - FORNECIMENTO E INSTALAÇÃO. AF_12/2015 | 0 | 0 | 0 | 54.67 | 54.67 | 65.99 | UN |  | 0 | 0 | [6 empty] | 0 | 0
92024 | 92024 | SINAPI | INTERRUPTOR SIMPLES (1 MÓDULO) COM 2 TOMADAS DE EMBUTIR 2P+T 10 A, SEM SUPORTE E SEM PLACA - FORNECIMENTO E INSTALAÇÃO. AF_12/2015 | 0 | 0 | 0 | 69.43 | 69.43 | 83.8 | UN |  | 0 | 0 | [6 empty] | 0 | 0
92025 | 92025 | SINAPI | INTERRUPTOR SIMPLES (1 MÓDULO) COM 2 TOMADAS DE EMBUTIR 2P+T 10 A, INCLUINDO SUPORTE E PLACA - FORNECIMENTO E INSTALAÇÃO. AF_12/2015 | 0 | 0 | 0 | 78.66 | 78.66 | 94.94 | UN |  | 0 | 0 | [6 empty] | 0 | 0
92026 | 92026 | SINAPI | INTERRUPTOR SIMPLES (2 MÓDULOS) COM 1 TOMADA DE EMBUTIR 2P+T 10 A, SEM SUPORTE E SEM PLACA - FORNECIMENTO E INSTALAÇÃO. AF_12/2015 | 0 | 0 | 0 | 63.34 | 63.34 | 76.45 | UN |  | 0 | 0 | [6 empty] | 0 | 0
92027 | 92027 | SINAPI | INTERRUPTOR SIMPLES (2 MÓDULOS) COM 1 TOMADA DE EMBUTIR 2P+T 10 A, INCLUINDO SUPORTE E PLACA - FORNECIMENTO E INSTALAÇÃO. AF_12/2015 | 0 | 0 | 0 | 72.57 | 72.57 | 87.59 | UN |  | 0 | 0 | [6 empty] | 0 | 0
92034 | 92034 | SINAPI | INTERRUPTOR SIMPLES (1 MÓDULO), INTERRUPTOR PARALELO (1 MÓDULO) E 1 TOMADA DE EMBUTIR 2P+T 10 A, SEM SUPORTE E SEM PLACA - FORNECIMENTO E INSTALAÇÃO. AF_12/2015 | 0 | 0 | 0 | 70.75 | 70.75 | 85.4 | UN |  | 0 | 0 | [6 empty] | 0 | 0
92035 | 92035 | SINAPI | INTERRUPTOR SIMPLES (1 MÓDULO), INTERRUPTOR PARALELO (1 MÓDULO) E 1 TOMADA DE EMBUTIR 2P+T 10 A, INCLUINDO SUPORTE E PLACA - FORNECIMENTO E INSTALAÇÃO. AF_12/2015 | 0 | 0 | 0 | 79.98 | 79.98 | 96.54 | UN |  | 0 | 0 | [6 empty] | 0 | 0
91954 | 91954 | SINAPI | INTERRUPTOR PARALELO (1 MÓDULO), 10A/250V, SEM SUPORTE E SEM PLACA - FORNECIMENTO E INSTALAÇÃO. AF_12/2015 | 0 | 0 | 0 | 28.9 | 28.9 | 34.88 | UN |  | 0 | 0 | [6 empty] | 0 | 0
91955 | 91955 | SINAPI | INTERRUPTOR PARALELO (1 MÓDULO), 10A/250V, INCLUINDO SUPORTE E PLACA - FORNECIMENTO E INSTALAÇÃO. AF_12/2015 | 0 | 0 | 0 | 38.13 | 38.13 | 46.02 | UN |  | 0 | 0 | [6 empty] | 0 | 0
91960 | 91960 | SINAPI | INTERRUPTOR PARALELO (2 MÓDULOS), 10A/250V, SEM SUPORTE E SEM PLACA - FORNECIMENTO E INSTALAÇÃO. AF_12/2015 | 0 | 0 | 0 | 54.15 | 54.15 | 65.36 | UN |  | 0 | 0 | [6 empty] | 0 | 0
91961 | 91961 | SINAPI | INTERRUPTOR PARALELO (2 MÓDULOS), 10A/250V, INCLUINDO SUPORTE E PLACA - FORNECIMENTO E INSTALAÇÃO. AF_12/2015 | 0 | 0 | 0 | 63.38 | 63.38 | 76.5 | UN |  | 0 | 0 | [6 empty] | 0 | 0
91968 | 91968 | SINAPI | INTERRUPTOR PARALELO (3 MÓDULOS), 10A/250V, SEM SUPORTE E SEM PLACA - FORNECIMENTO E INSTALAÇÃO. AF_12/2015 | 0 | 0 | 0 | 79.41 | 79.41 | 95.85 | UN |  | 0 | 0 | [6 empty] | 0 | 0
91969 | 91969 | SINAPI | INTERRUPTOR PARALELO (3 MÓDULOS), 10A/250V, INCLUINDO SUPORTE E PLACA - FORNECIMENTO E INSTALAÇÃO. AF_12/2015 | 0 | 0 | 0 | 88.64 | 88.64 | 106.99 | UN |  | 0 | 0 | [6 empty] | 0 | 0
92028 | 92028 | SINAPI | INTERRUPTOR PARALELO (1 MÓDULO) COM 1 TOMADA DE EMBUTIR 2P+T 10 A, SEM SUPORTE E SEM PLACA - FORNECIMENTO E INSTALAÇÃO. AF_12/2015 | 0 | 0 | 0 | 52.83 | 52.83 | 63.77 | UN |  | 0 | 0 | [6 empty] | 0 | 0
92029 | 92029 | SINAPI | INTERRUPTOR PARALELO (1 MÓDULO) COM 1 TOMADA DE EMBUTIR 2P+T 10 A, INCLUINDO SUPORTE E PLACA - FORNECIMENTO E INSTALAÇÃO. AF_12/2015 | 0 | 0 | 0 | 62.06 | 62.06 | 74.91 | UN |  | 0 | 0 | [6 empty] | 0 | 0
92030 | 92030 | SINAPI | INTERRUPTOR PARALELO (1 MÓDULO) COM 2 TOMADAS DE EMBUTIR 2P+T 10 A, SEM SUPORTE E SEM PLACA - FORNECIMENTO E INSTALAÇÃO. AF_12/2015 | 0 | 0 | 0 | 76.77 | 76.77 | 92.66 | UN |  | 0 | 0 | [6 empty] | 0 | 0
92031 | 92031 | SINAPI | INTERRUPTOR PARALELO (1 MÓDULO) COM 2 TOMADAS DE EMBUTIR 2P+T 10 A, INCLUINDO SUPORTE E PLACA - FORNECIMENTO E INSTALAÇÃO. AF_12/2015 | 0 | 0 | 0 | 86 | 86 | 103.8 | UN |  | 0 | 0 | [6 empty] | 0 | 0
92032 | 92032 | SINAPI | INTERRUPTOR PARALELO (2 MÓDULOS) COM 1 TOMADA DE EMBUTIR 2P+T 10 A, SEM SUPORTE E SEM PLACA - FORNECIMENTO E INSTALAÇÃO. AF_12/2015 | 0 | 0 | 0 | 78.09 | 78.09 | 94.25 | UN |  | 0 | 0 | [6 empty] | 0 | 0
92033 | 92033 | SINAPI | INTERRUPTOR PARALELO (2 MÓDULOS) COM 1 TOMADA DE EMBUTIR 2P+T 10 A, INCLUINDO SUPORTE E PLACA - FORNECIMENTO E INSTALAÇÃO. AF_12/2015 | 0 | 0 | 0 | 87.32 | 87.32 | 105.4 | UN |  | 0 | 0 | [6 empty] | 0 | 0
91978 | 91978 | SINAPI | INTERRUPTOR INTERMEDIÁRIO (1 MÓDULO), 10A/250V, SEM SUPORTE E SEM PLACA - FORNECIMENTO E INSTALAÇÃO. AF_09/2017 | 0 | 0 | 0 | 45.56 | 45.56 | 54.99 | UN |  | 0 | 0 | [6 empty] | 0 | 0
91979 | 91979 | SINAPI | INTERRUPTOR INTERMEDIÁRIO (1 MÓDULO), 10A/250V, INCLUINDO SUPORTE E PLACA - FORNECIMENTO E INSTALAÇÃO. AF_09/2017 | 0 | 0 | 0 | 54.79 | 54.79 | 66.13 | UN |  | 0 | 0 | [6 empty] | 0 | 0
91980 | 91980 | SINAPI | INTERRUPTOR BIPOLAR (1 MÓDULO), 10A/250V, SEM SUPORTE E SEM PLACA - FORNECIMENTO E INSTALAÇÃO. AF_09/2017 | 0 | 0 | 0 | 44.15 | 44.15 | 53.29 | UN |  | 0 | 0 | [6 empty] | 0 | 0
91981 | 91981 | SINAPI | INTERRUPTOR BIPOLAR (1 MÓDULO), 10A/250V, INCLUINDO SUPORTE E PLACA - FORNECIMENTO E INSTALAÇÃO. AF_09/2017 | 0 | 0 | 0 | 53.38 | 53.38 | 64.43 | UN |  | 0 | 0 | [6 empty] | 0 | 0
91978 | 91978 | SINAPI | INTERRUPTOR INTERMEDIÁRIO (1 MÓDULO), 10A/250V, SEM SUPORTE E SEM PLACA - FORNECIMENTO E INSTALAÇÃO. AF_09/2017 | 0 | 0 | 0 | 45.56 | 45.56 | 54.99 | UN |  | 0 | 0 | [6 empty] | 0 | 0
91979 | 91979 | SINAPI | INTERRUPTOR INTERMEDIÁRIO (1 MÓDULO), 10A/250V, INCLUINDO SUPORTE E PLACA - FORNECIMENTO E INSTALAÇÃO. AF_09/2017 | 0 | 0 | 0 | 54.79 | 54.79 | 66.13 | UN |  | 0 | 0 | [6 empty] | 0 | 0
91980 | 91980 | SINAPI | INTERRUPTOR BIPOLAR (1 MÓDULO), 10A/250V, SEM SUPORTE E SEM PLACA - FORNECIMENTO E INSTALAÇÃO. AF_09/2017 | 0 | 0 | 0 | 44.15 | 44.15 | 53.29 | UN |  | 0 | 0 | [6 empty] | 0 | 0
91981 | 91981 | SINAPI | INTERRUPTOR BIPOLAR (1 MÓDULO), 10A/250V, INCLUINDO SUPORTE E PLACA - FORNECIMENTO E INSTALAÇÃO. AF_09/2017 | 0 | 0 | 0 | 53.38 | 53.38 | 64.43 | UN |  | 0 | 0 | [6 empty] | 0 | 0
91982 | 91982 | SINAPI | DIMMER ROTATIVO (1 MÓDULO), 220V/600W, SEM SUPORTE E SEM PLACA - FORNECIMENTO E INSTALAÇÃO. AF_09/2017 | 0 | 0 | 0 | 102.63 | 102.63 | 123.87 | UN |  | 0 | 0 | [6 empty] | 0 | 0
91983 | 91983 | SINAPI | DIMMER ROTATIVO (1 MÓDULO), 220V/600W, INCLUINDO SUPORTE E PLACA - FORNECIMENTO E INSTALAÇÃO. AF_09/2017 | 0 | 0 | 0 | 111.86 | 111.86 | 135.02 | UN |  | 0 | 0 | [6 empty] | 0 | 0
91984 | 91984 | SINAPI | INTERRUPTOR PULSADOR CAMPAINHA (1 MÓDULO), 10A/250V, SEM SUPORTE E SEM PLACA - FORNECIMENTO E INSTALAÇÃO. AF_09/2017 | 0 | 0 | 0 | 20.2 | 20.2 | 24.38 | UN |  | 0 | 0 | [6 empty] | 0 | 0
91985 | 91985 | SINAPI | INTERRUPTOR PULSADOR CAMPAINHA (1 MÓDULO), 10A/250V, INCLUINDO SUPORTE E PLACA - FORNECIMENTO E INSTALAÇÃO. AF_09/2017 | 0 | 0 | 0 | 29.43 | 29.43 | 35.52 | UN |  | 0 | 0 | [6 empty] | 0 | 0
91986 | 91986 | SINAPI | CAMPAINHA CIGARRA (1 MÓDULO), 10A/250V, SEM SUPORTE E SEM PLACA - FORNECIMENTO E INSTALAÇÃO. AF_09/2017 | 0 | 0 | 0 | 42.51 | 42.51 | 51.31 | UN |  | 0 | 0 | [6 empty] | 0 | 0
91987 | 91987 | SINAPI | CAMPAINHA CIGARRA (1 MÓDULO), 10A/250V, INCLUINDO SUPORTE E PLACA - FORNECIMENTO E INSTALAÇÃO. AF_09/2017 | 0 | 0 | 0 | 51.74 | 51.74 | 62.45 | UN |  | 0 | 0 | [6 empty] | 0 | 0
91988 | 91988 | SINAPI | INTERRUPTOR PULSADOR MINUTERIA (1 MÓDULO), 10A/250V, SEM SUPORTE E SEM PLACA - FORNECIMENTO E INSTALAÇÃO. AF_09/2017 | 0 | 0 | 0 | 24.92 | 24.92 | 30.08 | UN |  | 0 | 0 | [6 empty] | 0 | 0
91989 | 91989 | SINAPI | INTERRUPTOR PULSADOR MINUTERIA (1 MÓDULO), 10A/250V, INCLUINDO SUPORTE E PLACA - FORNECIMENTO E INSTALAÇÃO. AF_09/2017 | 0 | 0 | 0 | 34.15 | 34.15 | 41.22 | UN |  | 0 | 0 | [6 empty] | 0 | 0
91990 | 91990 | SINAPI | TOMADA ALTA DE EMBUTIR (1 MÓDULO), 2P+T 10 A, SEM SUPORTE E SEM PLACA - FORNECIMENTO E INSTALAÇÃO. AF_12/2015 | 0 | 0 | 0 | 38.87 | 38.87 | 46.92 | UN |  | 0 | 0 | [6 empty] | 0 | 0
91991 | 91991 | SINAPI | TOMADA ALTA DE EMBUTIR (1 MÓDULO), 2P+T 20 A, SEM SUPORTE E SEM PLACA - FORNECIMENTO E INSTALAÇÃO. AF_12/2015 | 0 | 0 | 0 | 41.42 | 41.42 | 49.99 | UN |  | 0 | 0 | [6 empty] | 0 | 0
91992 | 91992 | SINAPI | TOMADA ALTA DE EMBUTIR (1 MÓDULO), 2P+T 10 A, INCLUINDO SUPORTE E PLACA - FORNECIMENTO E INSTALAÇÃO. AF_12/2015 | 0 | 0 | 0 | 48.1 | 48.1 | 58.06 | UN |  | 0 | 0 | [6 empty] | 0 | 0
91993 | 91993 | SINAPI | TOMADA ALTA DE EMBUTIR (1 MÓDULO), 2P+T 20 A, INCLUINDO SUPORTE E PLACA - FORNECIMENTO E INSTALAÇÃO. AF_12/2015 | 0 | 0 | 0 | 50.65 | 50.65 | 61.13 | UN |  | 0 | 0 | [6 empty] | 0 | 0
91994 | 91994 | SINAPI | TOMADA MÉDIA DE EMBUTIR (1 MÓDULO), 2P+T 10 A, SEM SUPORTE E SEM PLACA - FORNECIMENTO E INSTALAÇÃO. AF_12/2015 | 0 | 0 | 0 | 27.58 | 27.58 | 33.29 | UN |  | 0 | 0 | [6 empty] | 0 | 0
91995 | 91995 | SINAPI | TOMADA MÉDIA DE EMBUTIR (1 MÓDULO), 2P+T 20 A, SEM SUPORTE E SEM PLACA - FORNECIMENTO E INSTALAÇÃO. AF_12/2015 | 0 | 0 | 0 | 30.13 | 30.13 | 36.37 | UN |  | 0 | 0 | [6 empty] | 0 | 0
91996 | 91996 | SINAPI | TOMADA MÉDIA DE EMBUTIR (1 MÓDULO), 2P+T 10 A, INCLUINDO SUPORTE E PLACA - FORNECIMENTO E INSTALAÇÃO. AF_12/2015 | 0 | 0 | 0 | 36.81 | 36.81 | 44.43 | UN |  | 0 | 0 | [6 empty] | 0 | 0
91997 | 91997 | SINAPI | TOMADA MÉDIA DE EMBUTIR (1 MÓDULO), 2P+T 20 A, INCLUINDO SUPORTE E PLACA - FORNECIMENTO E INSTALAÇÃO. AF_12/2015 | 0 | 0 | 0 | 39.36 | 39.36 | 47.51 | UN |  | 0 | 0 | [6 empty] | 0 | 0
91998 | 91998 | SINAPI | TOMADA BAIXA DE EMBUTIR (1 MÓDULO), 2P+T 10 A, SEM SUPORTE E SEM PLACA - FORNECIMENTO E INSTALAÇÃO. AF_12/2015 | 0 | 0 | 0 | 23.2 | 23.2 | 28 | UN |  | 0 | 0 | [6 empty] | 0 | 0
91999 | 91999 | SINAPI | TOMADA BAIXA DE EMBUTIR (1 MÓDULO), 2P+T 20 A, SEM SUPORTE E SEM PLACA - FORNECIMENTO E INSTALAÇÃO. AF_12/2015 | 0 | 0 | 0 | 25.75 | 25.75 | 31.08 | UN |  | 0 | 0 | [6 empty] | 0 | 0
92000 | 92000 | SINAPI | TOMADA BAIXA DE EMBUTIR (1 MÓDULO), 2P+T 10 A, INCLUINDO SUPORTE E PLACA - FORNECIMENTO E INSTALAÇÃO. AF_12/2015 | 0 | 0 | 0 | 32.43 | 32.43 | 39.14 | UN |  | 0 | 0 | [6 empty] | 0 | 0
92001 | 92001 | SINAPI | TOMADA BAIXA DE EMBUTIR (1 MÓDULO), 2P+T 20 A, INCLUINDO SUPORTE E PLACA - FORNECIMENTO E INSTALAÇÃO. AF_12/2015 | 0 | 0 | 0 | 34.98 | 34.98 | 42.22 | UN |  | 0 | 0 | [6 empty] | 0 | 0
92002 | 92002 | SINAPI | TOMADA MÉDIA DE EMBUTIR (2 MÓDULOS), 2P+T 10 A, SEM SUPORTE E SEM PLACA - FORNECIMENTO E INSTALAÇÃO. AF_12/2015 | 0 | 0 | 0 | 51.51 | 51.51 | 62.17 | UN |  | 0 | 0 | [6 empty] | 0 | 0
92003 | 92003 | SINAPI | TOMADA MÉDIA DE EMBUTIR (2 MÓDULOS), 2P+T 20 A, SEM SUPORTE E SEM PLACA - FORNECIMENTO E INSTALAÇÃO. AF_12/2015 | 0 | 0 | 0 | 56.61 | 56.61 | 68.33 | UN |  | 0 | 0 | [6 empty] | 0 | 0
92004 | 92004 | SINAPI | TOMADA MÉDIA DE EMBUTIR (2 MÓDULOS), 2P+T 10 A, INCLUINDO SUPORTE E PLACA - FORNECIMENTO E INSTALAÇÃO. AF_12/2015 | 0 | 0 | 0 | 60.74 | 60.74 | 73.31 | UN |  | 0 | 0 | [6 empty] | 0 | 0
92005 | 92005 | SINAPI | TOMADA MÉDIA DE EMBUTIR (2 MÓDULOS), 2P+T 20 A, INCLUINDO SUPORTE E PLACA - FORNECIMENTO E INSTALAÇÃO. AF_12/2015 | 0 | 0 | 0 | 65.84 | 65.84 | 79.47 | UN |  | 0 | 0 | [6 empty] | 0 | 0
92006 | 92006 | SINAPI | TOMADA BAIXA DE EMBUTIR (2 MÓDULOS), 2P+T 10 A, SEM SUPORTE E SEM PLACA - FORNECIMENTO E INSTALAÇÃO. AF_12/2015 | 0 | 0 | 0 | 42.75 | 42.75 | 51.6 | UN |  | 0 | 0 | [6 empty] | 0 | 0
92007 | 92007 | SINAPI | TOMADA BAIXA DE EMBUTIR (2 MÓDULOS), 2P+T 20 A, SEM SUPORTE E SEM PLACA - FORNECIMENTO E INSTALAÇÃO. AF_12/2015 | 0 | 0 | 0 | 47.85 | 47.85 | 57.75 | UN |  | 0 | 0 | [6 empty] | 0 | 0
92008 | 92008 | SINAPI | TOMADA BAIXA DE EMBUTIR (2 MÓDULOS), 2P+T 10 A, INCLUINDO SUPORTE E PLACA - FORNECIMENTO E INSTALAÇÃO. AF_12/2015 | 0 | 0 | 0 | 51.98 | 51.98 | 62.74 | UN |  | 0 | 0 | [6 empty] | 0 | 0
92009 | 92009 | SINAPI | TOMADA BAIXA DE EMBUTIR (2 MÓDULOS), 2P+T 20 A, INCLUINDO SUPORTE E PLACA - FORNECIMENTO E INSTALAÇÃO. AF_12/2015 | 0 | 0 | 0 | 57.08 | 57.08 | 68.9 | UN |  | 0 | 0 | [6 empty] | 0 | 0
92010 | 92010 | SINAPI | TOMADA MÉDIA DE EMBUTIR (3 MÓDULOS), 2P+T 10 A, SEM SUPORTE E SEM PLACA - FORNECIMENTO E INSTALAÇÃO. AF_12/2015 | 0 | 0 | 0 | 75.45 | 75.45 | 91.07 | UN |  | 0 | 0 | [6 empty] | 0 | 0
92011 | 92011 | SINAPI | TOMADA MÉDIA DE EMBUTIR (3 MÓDULOS), 2P+T 20 A, SEM SUPORTE E SEM PLACA - FORNECIMENTO E INSTALAÇÃO. AF_12/2015 | 0 | 0 | 0 | 83.1 | 83.1 | 100.3 | UN |  | 0 | 0 | [6 empty] | 0 | 0
92012 | 92012 | SINAPI | TOMADA MÉDIA DE EMBUTIR (3 MÓDULOS), 2P+T 10 A, INCLUINDO SUPORTE E PLACA - FORNECIMENTO E INSTALAÇÃO. AF_12/2015 | 0 | 0 | 0 | 84.68 | 84.68 | 102.21 | UN |  | 0 | 0 | [6 empty] | 0 | 0
92013 | 92013 | SINAPI | TOMADA MÉDIA DE EMBUTIR (3 MÓDULOS), 2P+T 20 A, INCLUINDO SUPORTE E PLACA - FORNECIMENTO E INSTALAÇÃO. AF_12/2015 | 0 | 0 | 0 | 92.33 | 92.33 | 111.44 | UN |  | 0 | 0 | [6 empty] | 0 | 0
92014 | 92014 | SINAPI | TOMADA BAIXA DE EMBUTIR (3 MÓDULOS), 2P+T 10 A, SEM SUPORTE E SEM PLACA - FORNECIMENTO E INSTALAÇÃO. AF_12/2015 | 0 | 0 | 0 | 62.3 | 62.3 | 75.2 | UN |  | 0 | 0 | [6 empty] | 0 | 0
92015 | 92015 | SINAPI | TOMADA BAIXA DE EMBUTIR (3 MÓDULOS), 2P+T 20 A, SEM SUPORTE E SEM PLACA - FORNECIMENTO E INSTALAÇÃO. AF_12/2015 | 0 | 0 | 0 | 69.95 | 69.95 | 84.43 | UN |  | 0 | 0 | [6 empty] | 0 | 0
92016 | 92016 | SINAPI | TOMADA BAIXA DE EMBUTIR (3 MÓDULOS), 2P+T 10 A, INCLUINDO SUPORTE E PLACA - FORNECIMENTO E INSTALAÇÃO. AF_12/2015 | 0 | 0 | 0 | 71.53 | 71.53 | 86.34 | UN |  | 0 | 0 | [6 empty] | 0 | 0
92017 | 92017 | SINAPI | TOMADA BAIXA DE EMBUTIR (3 MÓDULOS), 2P+T 20 A, INCLUINDO SUPORTE E PLACA - FORNECIMENTO E INSTALAÇÃO. AF_12/2015 | 0 | 0 | 0 | 79.18 | 79.18 | 95.57 | UN |  | 0 | 0 | [6 empty] | 0 | 0
92018 | 92018 | SINAPI | TOMADA BAIXA DE EMBUTIR (4 MÓDULOS), 2P+T 10 A, SEM SUPORTE E SEM PLACA - FORNECIMENTO E INSTALAÇÃO. AF_12/2015 | 0 | 0 | 0 | 82.46 | 82.46 | 99.53 | UN |  | 0 | 0 | [6 empty] | 0 | 0
92019 | 92019 | SINAPI | TOMADA BAIXA DE EMBUTIR (4 MÓDULOS), 2P+T 10 A, INCLUINDO SUPORTE E PLACA - FORNECIMENTO E INSTALAÇÃO. AF_12/2015 | 0 | 0 | 0 | 97.04 | 97.04 | 117.13 | UN |  | 0 | 0 | [6 empty] | 0 | 0
92020 | 92020 | SINAPI | TOMADA BAIXA DE EMBUTIR (6 MÓDULOS), 2P+T 10 A, SEM SUPORTE E SEM PLACA - FORNECIMENTO E INSTALAÇÃO. AF_12/2015 | 0 | 0 | 0 | 121.86 | 121.86 | 147.09 | UN |  | 0 | 0 | [6 empty] | 0 | 0
92021 | 92021 | SINAPI | TOMADA BAIXA DE EMBUTIR (6 MÓDULOS), 2P+T 10 A, INCLUINDO SUPORTE E PLACA - FORNECIMENTO E INSTALAÇÃO. AF_12/2015 | 0 | 0 | 0 | 136.44 | 136.44 | 164.68 | UN |  | 0 | 0 | [6 empty] | 0 | 0
93141 | 93141 | SINAPI | PONTO DE TOMADA RESIDENCIAL INCLUINDO TOMADA 10A/250V, CAIXA ELÉTRICA, ELETRODUTO, CABO, RASGO, QUEBRA E CHUMBAMENTO. AF_01/2016 | 0 | 0 | 0 | 200.2 | 200.2 | 241.64 | UN |  | 0 | 0 | [6 empty] | 0 | 0
93142 | 93142 | SINAPI | PONTO DE TOMADA RESIDENCIAL INCLUINDO TOMADA (2 MÓDULOS) 10A/250V, CAIXA ELÉTRICA, ELETRODUTO, CABO, RASGO, QUEBRA E CHUMBAMENTO. AF_01/2016 | 0 | 0 | 0 | 224.18 | 224.18 | 270.59 | UN |  | 0 | 0 | [6 empty] | 0 | 0
93143 | 93143 | SINAPI | PONTO DE TOMADA RESIDENCIAL INCLUINDO TOMADA 20A/250V, CAIXA ELÉTRICA, ELETRODUTO, CABO, RASGO, QUEBRA E CHUMBAMENTO. AF_01/2016 | 0 | 0 | 0 | 203.26 | 203.26 | 245.33 | UN |  | 0 | 0 | [6 empty] | 0 | 0
93144 | 93144 | SINAPI | PONTO DE UTILIZAÇÃO DE EQUIPAMENTOS ELÉTRICOS, RESIDENCIAL, INCLUINDO SUPORTE E PLACA, CAIXA ELÉTRICA, ELETRODUTO, CABO, RASGO, QUEBRA E CHUMBAMENTO. AF_01/2016 | 0 | 0 | 0 | 258.51 | 258.51 | 312.02 | UN |  | 0 | 0 | [6 empty] | 0 | 0
93145 | 93145 | SINAPI | PONTO DE ILUMINAÇÃO E TOMADA, RESIDENCIAL, INCLUINDO INTERRUPTOR SIMPLES E TOMADA 10A/250V, CAIXA ELÉTRICA, ELETRODUTO, CABO, RASGO, QUEBRA E CHUMBAMENTO (EXCLUINDO LUMINÁRIA E LÂMPADA). AF_01/2016 | 0 | 0 | 0 | 243.22 | 243.22 | 293.57 | UN |  | 0 | 0 | [6 empty] | 0 | 0
93146 | 93146 | SINAPI | PONTO DE ILUMINAÇÃO E TOMADA, RESIDENCIAL, INCLUINDO INTERRUPTOR PARALELO E TOMADA 10A/250V, CAIXA ELÉTRICA, ELETRODUTO, CABO, RASGO, QUEBRA E CHUMBAMENTO (EXCLUINDO LUMINÁRIA E LÂMPADA). AF_01/2016 | 0 | 0 | 0 | 262.87 | 262.87 | 317.28 | UN |  | 0 | 0 | [6 empty] | 0 | 0
93147 | 93147 | SINAPI | PONTO DE ILUMINAÇÃO E TOMADA, RESIDENCIAL, INCLUINDO INTERRUPTOR SIMPLES, INTERRUPTOR PARALELO E TOMADA 10A/250V, CAIXA ELÉTRICA, ELETRODUTO, CABO, RASGO, QUEBRA E CHUMBAMENTO (EXCLUINDO LUMINÁRIA E LÂMPADA). AF_01/2016 | 0 | 0 | 0 | 299.76 | 299.76 | 361.81 | UN |  | 0 | 0 | [6 empty] | 0 | 0
93128 | 93128 | SINAPI | PONTO DE ILUMINAÇÃO RESIDENCIAL INCLUINDO INTERRUPTOR SIMPLES, CAIXA ELÉTRICA, ELETRODUTO, CABO, RASGO, QUEBRA E CHUMBAMENTO (EXCLUINDO LUMINÁRIA E LÂMPADA). AF_01/2016 | 0 | 0 | 0 | 165.8 | 165.8 | 200.12 | UN |  | 0 | 0 | [6 empty] | 0 | 0
93137 | 93137 | SINAPI | PONTO DE ILUMINAÇÃO RESIDENCIAL INCLUINDO INTERRUPTOR SIMPLES (2 MÓDULOS), CAIXA ELÉTRICA, ELETRODUTO, CABO, RASGO, QUEBRA E CHUMBAMENTO (EXCLUINDO LUMINÁRIA E LÂMPADA). AF_01/2016 | 0 | 0 | 0 | 196.5 | 196.5 | 237.18 | UN |  | 0 | 0 | [6 empty] | 0 | 0
93138 | 93138 | SINAPI | PONTO DE ILUMINAÇÃO RESIDENCIAL INCLUINDO INTERRUPTOR PARALELO, CAIXA ELÉTRICA, ELETRODUTO, CABO, RASGO, QUEBRA E CHUMBAMENTO (EXCLUINDO LUMINÁRIA E LÂMPADA). AF_01/2016 | 0 | 0 | 0 | 185.46 | 185.46 | 223.85 | UN |  | 0 | 0 | [6 empty] | 0 | 0
93139 | 93139 | SINAPI | PONTO DE ILUMINAÇÃO RESIDENCIAL INCLUINDO INTERRUPTOR PARALELO (2 MÓDULOS), CAIXA ELÉTRICA, ELETRODUTO, CABO, RASGO, QUEBRA E CHUMBAMENTO (EXCLUINDO LUMINÁRIA E LÂMPADA). AF_01/2016 | 0 | 0 | 0 | 235.76 | 235.76 | 284.56 | UN |  | 0 | 0 | [6 empty] | 0 | 0
93140 | 93140 | SINAPI | PONTO DE ILUMINAÇÃO RESIDENCIAL INCLUINDO INTERRUPTOR SIMPLES CONJUGADO COM PARALELO, CAIXA ELÉTRICA, ELETRODUTO, CABO, RASGO, QUEBRA E CHUMBAMENTO (EXCLUINDO LUMINÁRIA E LÂMPADA). AF_01/2016 | 0 | 0 | 0 | 222.29 | 222.29 | 268.3 | UN |  | 0 | 0 | [6 empty] | 0 | 0
97595 | 97595 | SINAPI | SENSOR DE PRESENÇA COM FOTOCÉLULA, FIXAÇÃO EM PAREDE - FORNECIMENTO E INSTALAÇÃO. AF_02/2020 | 0 | 0 | 0 | 118.06 | 118.06 | 142.5 | UN |  | 0 | 0 | [6 empty] | 0 | 0
97596 | 97596 | SINAPI | SENSOR DE PRESENÇA SEM FOTOCÉLULA, FIXAÇÃO EM PAREDE - FORNECIMENTO E INSTALAÇÃO. AF_02/2020 | 0 | 0 | 0 | 82.53 | 82.53 | 99.61 | UN |  | 0 | 0 | [6 empty] | 0 | 0
97597 | 97597 | SINAPI | SENSOR DE PRESENÇA COM FOTOCÉLULA, FIXAÇÃO EM TETO - FORNECIMENTO E INSTALAÇÃO. AF_02/2020 | 0 | 0 | 0 | 81.42 | 81.42 | 98.27 | UN |  | 0 | 0 | [6 empty] | 0 | 0
97598 | 97598 | SINAPI | SENSOR DE PRESENÇA SEM FOTOCÉLULA, FIXAÇÃO EM TETO - FORNECIMENTO E INSTALAÇÃO. AF_02/2020 | 0 | 0 | 0 | 76.88 | 76.88 | 92.79 | UN |  | 0 | 0 | [6 empty] | 0 | 0
97599 | 97599 | SINAPI | LUMINÁRIA DE EMERGÊNCIA, COM 30 LÂMPADAS LED DE 2 W, SEM REATOR - FORNECIMENTO E INSTALAÇÃO. AF_02/2020 | 0 | 0 | 0 | 28.78 | 28.78 | 34.74 | UN |  | 0 | 0 | [6 empty] | 0 | 0
97583 | 97583 | SINAPI | LUMINÁRIA TIPO CALHA, DE SOBREPOR, COM 1 LÂMPADA TUBULAR FLUORESCENTE DE 18 W, COM REATOR DE PARTIDA RÁPIDA - FORNECIMENTO E INSTALAÇÃO. AF_02/2020 | 0 | 0 | 0 | 99.02 | 99.02 | 119.52 | UN |  | 0 | 0 | [6 empty] | 0 | 0
101662 | 101662 | SINAPI | LUMINÁRIA FECHADA PARA ILUMINAÇÃO PÚBLICA, COM REATOR DE PARTIDA RÁPIDA, COM LÂMPADA VAPOR DE MERCÚRIO 250 W - FORNECIMENTO E INSTALAÇÃO. AF_08/2020 | 0 | 0 | 0 | 794.92 | 794.92 | 959.47 | UN |  | 0 | 0 | [6 empty] | 0 | 0
101652 | 101652 | SINAPI | LUMINÁRIA FECHADA, PARA ILUMINAÇÃO PÚBLICA, PARA LÂMPADA DE VAPOR - FORNECIMENTO E INSTALAÇÃO (EXCLUSIVE LÂMPADA E REATOR). AF_08/2020 | 0 | 0 | 0 | 576.32 | 576.32 | 695.62 | UN |  | 0 | 0 | [6 empty] | 0 | 0
101653 | 101653 | SINAPI | LUMINÁRIA ABERTA PARA ILUMINAÇÃO PÚBLICA, PARA LÂMPADA VAPOR DE MERCÚRIO ATÉ 400 W E MISTA ATÉ 500 W, COM BRAÇO EM TUBO DE AÇO GALV 1", COMPRIMENTO DE 1,50 M, PARA POSTE DE CONCRETO - FORNECIMENTO E INSTALAÇÃO (EXCLUSIVE LÂMPADA E REATOR). AF_08/2020 | 0 | 0 | 0 | 311.74 | 311.74 | 376.27 | UN |  | 0 | 0 | [6 empty] | 0 | 0
97584 | 97584 | SINAPI | LUMINÁRIA TIPO CALHA, DE SOBREPOR, COM 1 LÂMPADA TUBULAR FLUORESCENTE DE 36 W, COM REATOR DE PARTIDA RÁPIDA - FORNECIMENTO E INSTALAÇÃO. AF_02/2020 | 0 | 0 | 0 | 138.43 | 138.43 | 167.09 | UN |  | 0 | 0 | [6 empty] | 0 | 0
97585 | 97585 | SINAPI | LUMINÁRIA TIPO CALHA, DE SOBREPOR, COM 2 LÂMPADAS TUBULARES FLUORESCENTES DE 18 W, COM REATOR DE PARTIDA RÁPIDA - FORNECIMENTO E INSTALAÇÃO. AF_02/2020 | 0 | 0 | 0 | 133.2 | 133.2 | 160.77 | UN |  | 0 | 0 | [6 empty] | 0 | 0
97586 | 97586 | SINAPI | LUMINÁRIA TIPO CALHA, DE SOBREPOR, COM 2 LÂMPADAS TUBULARES FLUORESCENTES DE 36 W, COM REATOR DE PARTIDA RÁPIDA - FORNECIMENTO E INSTALAÇÃO. AF_02/2020 | 0 | 0 | 0 | 180.8 | 180.8 | 218.23 | UN |  | 0 | 0 | [6 empty] | 0 | 0
97587 | 97587 | SINAPI | LUMINÁRIA TIPO CALHA, DE EMBUTIR, COM 2 LÂMPADAS FLUORESCENTES DE 14 W, COM REATOR DE PARTIDA RÁPIDA - FORNECIMENTO E INSTALAÇÃO. AF_02/2020 | 0 | 0 | 0 | 329.67 | 329.67 | 397.91 | UN |  | 0 | 0 | [6 empty] | 0 | 0
97589 | 97589 | SINAPI | LUMINÁRIA TIPO PLAFON EM PLÁSTICO, DE SOBREPOR, COM 1 LÂMPADA FLUORESCENTE DE 15 W, SEM REATOR - FORNECIMENTO E INSTALAÇÃO. AF_02/2020 | 0 | 0 | 0 | 47.54 | 47.54 | 57.38 | UN |  | 0 | 0 | [6 empty] | 0 | 0
97590 | 97590 | SINAPI | LUMINÁRIA TIPO PLAFON REDONDO COM VIDRO FOSCO, DE SOBREPOR, COM 1 LÂMPADA FLUORESCENTE DE 15 W, SEM REATOR - FORNECIMENTO E INSTALAÇÃO. AF_02/2020 | 0 | 0 | 0 | 113.3 | 113.3 | 136.75 | UN |  | 0 | 0 | [6 empty] | 0 | 0
97591 | 97591 | SINAPI | LUMINÁRIA TIPO PLAFON REDONDO COM VIDRO FOSCO, DE SOBREPOR, COM 2 LÂMPADAS FLUORESCENTES DE 15 W, SEM REATOR - FORNECIMENTO E INSTALAÇÃO. AF_02/2020 | 0 | 0 | 0 | 147.92 | 147.92 | 178.54 | UN |  | 0 | 0 | [6 empty] | 0 | 0
103782 | 103782 | SINAPI | LUMINÁRIA TIPO PLAFON CIRCULAR, DE SOBREPOR, COM LED DE 12/13 W - FORNECIMENTO E INSTALAÇÃO. AF_03/2022 | 0 | 0 | 0 | 41.27 | 41.27 | 49.81 | UN |  | 0 | 0 | [6 empty] | 0 | 0
97593 | 97593 | SINAPI | LUMINÁRIA TIPO SPOT, DE SOBREPOR, COM 1 LÂMPADA FLUORESCENTE DE 15 W, SEM REATOR - FORNECIMENTO E INSTALAÇÃO. AF_02/2020 | 0 | 0 | 0 | 163.67 | 163.67 | 197.55 | UN |  | 0 | 0 | [6 empty] | 0 | 0
97594 | 97594 | SINAPI | LUMINÁRIA TIPO SPOT, DE SOBREPOR, COM 2 LÂMPADAS FLUORESCENTES DE 15 W, SEM REATOR - FORNECIMENTO E INSTALAÇÃO. AF_02/2020 | 0 | 0 | 0 | 148.53 | 148.53 | 179.28 | UN |  | 0 | 0 | [6 empty] | 0 | 0
101666 | 101666 | SINAPI | REFLETOR RETANGULAR FECHADO, COM LÂMPADA VAPOR METÁLICO 400 W - FORNECIMENTO E INSTALAÇÃO. AF_08/2020 | 0 | 0 | 0 | 450.92 | 450.92 | 544.26 | UN |  | 0 | 0 | [6 empty] | 0 | 0
97600 | 97600 | SINAPI | REFLETOR EM ALUMÍNIO, DE SUPORTE E ALÇA, COM 1 LÂMPADA VAPOR DE MERCÚRIO DE 125 W, COM REATOR ALTO FATOR DE POTÊNCIA - FORNECIMENTO E INSTALAÇÃO. AF_02/2020 | 0 | 0 | 0 | 360.17 | 360.17 | 434.73 | UN |  | 0 | 0 | [6 empty] | 0 | 0
97601 | 97601 | SINAPI | REFLETOR EM ALUMÍNIO, DE SUPORTE E ALÇA, COM LÂMPADA VAPOR DE MERCÚRIO DE 250 W, COM REATOR ALTO FATOR DE POTÊNCIA - FORNECIMENTO E INSTALAÇÃO. AF_02/2020 | 0 | 0 | 0 | 380.4 | 380.4 | 459.14 | UN |  | 0 | 0 | [6 empty] | 0 | 0
97611 | 97611 | SINAPI | LÂMPADA COMPACTA FLUORESCENTE DE 15 W, BASE E27 - FORNECIMENTO E INSTALAÇÃO. AF_02/2020 | 0 | 0 | 0 | 27.22 | 27.22 | 32.85 | UN |  | 0 | 0 | [6 empty] | 0 | 0
97612 | 97612 | SINAPI | LÂMPADA COMPACTA FLUORESCENTE DE 20 W, BASE E27 - FORNECIMENTO E INSTALAÇÃO. AF_02/2020 | 0 | 0 | 0 | 29.48 | 29.48 | 35.58 | UN |  | 0 | 0 | [6 empty] | 0 | 0
97615 | 97615 | SINAPI | LÂMPADA TUBULAR FLUORESCENTE T8 DE 16/18 W, BASE G13 - FORNECIMENTO E INSTALAÇÃO. AF_02/2020_P | 0 | 0 | 0 | 62.31 | 62.31 | 75.21 | UN |  | 0 | 0 | [6 empty] | 0 | 0
97616 | 97616 | SINAPI | LÂMPADA TUBULAR FLUORESCENTE T8 DE 32/36 W, BASE G13 - FORNECIMENTO E INSTALAÇÃO. AF_02/2020_P | 0 | 0 | 0 | 71.38 | 71.38 | 86.16 | UN |  | 0 | 0 | [6 empty] | 0 | 0
97617 | 97617 | SINAPI | LÂMPADA TUBULAR FLUORESCENTE T10 DE 20/40 W, BASE G13 - FORNECIMENTO E INSTALAÇÃO. AF_02/2020_P | 0 | 0 | 0 | 71.03 | 71.03 | 85.73 | UN |  | 0 | 0 | [6 empty] | 0 | 0
97618 | 97618 | SINAPI | LÂMPADA TUBULAR FLUORESCENTE T5 DE 14 W, BASE G13 - FORNECIMENTO E INSTALAÇÃO. AF_02/2020_P | 0 | 0 | 0 | 65.49 | 65.49 | 79.05 | UN |  | 0 | 0 | [6 empty] | 0 | 0
97613 | 97613 | SINAPI | LÂMPADA COMPACTA DE VAPOR MERCURIO 125 W, BASE E27 - FORNECIMENTO E INSTALAÇÃO. AF_02/2020 | 0 | 0 | 0 | 37.01 | 37.01 | 44.67 | UN |  | 0 | 0 | [6 empty] | 0 | 0
97614 | 97614 | SINAPI | LÂMPADA COMPACTA DE VAPOR METÁLICO OVOIDE 150 W, BASE E27 - FORNECIMENTO E INSTALAÇÃO. AF_02/2020 | 0 | 0 | 0 | 64.17 | 64.17 | 77.45 | UN |  | 0 | 0 | [6 empty] | 0 | 0
101648 | 101648 | SINAPI | LÂMPADA VAPOR DE SÓDIO 150 W - FORNECIMENTO E INSTALAÇÃO. AF_08/2020 | 0 | 0 | 0 | 57.65 | 57.65 | 69.58 | UN |  | 0 | 0 | [6 empty] | 0 | 0
101649 | 101649 | SINAPI | LÂMPADA VAPOR DE SÓDIO 250 W - FORNECIMENTO E INSTALAÇÃO. AF_08/2020 | 0 | 0 | 0 | 66.41 | 66.41 | 80.16 | UN |  | 0 | 0 | [6 empty] | 0 | 0
101650 | 101650 | SINAPI | LÂMPADA VAPOR DE SÓDIO 400 W - FORNECIMENTO E INSTALAÇÃO. AF_08/2020 | 0 | 0 | 0 | 77.16 | 77.16 | 93.13 | UN |  | 0 | 0 | [6 empty] | 0 | 0
101640 | 101640 | SINAPI | LÂMPADA VAPOR METÁLICO 400 W - FORNECIMENTO E INSTALAÇÃO. AF_08/2020 | 0 | 0 | 0 | 105.4 | 105.4 | 127.22 | UN |  | 0 | 0 | [6 empty] | 0 | 0
101641 | 101641 | SINAPI | LÂMPADA VAPOR METÁLICO 150 W - FORNECIMENTO E INSTALAÇÃO. AF_08/2020 | 0 | 0 | 0 | 54.66 | 54.66 | 65.97 | UN |  | 0 | 0 | [6 empty] | 0 | 0
101642 | 101642 | SINAPI | LÂMPADA VAPOR DE MERCÚRIO 125 W - FORNECIMENTO E INSTALAÇÃO. AF_08/2020 | 0 | 0 | 0 | 27.5 | 27.5 | 33.19 | UN |  | 0 | 0 | [6 empty] | 0 | 0
101643 | 101643 | SINAPI | LÂMPADA VAPOR DE MERCÚRIO 250 W - FORNECIMENTO E INSTALAÇÃO. AF_08/2020 | 0 | 0 | 0 | 47.73 | 47.73 | 57.61 | UN |  | 0 | 0 | [6 empty] | 0 | 0
101644 | 101644 | SINAPI | LÂMPADA VAPOR DE MERCÚRIO 400 W - FORNECIMENTO E INSTALAÇÃO. AF_08/2020 | 0 | 0 | 0 | 64.54 | 64.54 | 77.9 | UN |  | 0 | 0 | [6 empty] | 0 | 0
101645 | 101645 | SINAPI | LÂMPADA MISTA 160 W - FORNECIMENTO E INSTALAÇÃO. AF_08/2020 | 0 | 0 | 0 | 30.63 | 30.63 | 36.97 | UN |  | 0 | 0 | [6 empty] | 0 | 0
101646 | 101646 | SINAPI | LÂMPADA MISTA 250 W - FORNECIMENTO E INSTALAÇÃO. AF_08/2020 | 0 | 0 | 0 | 40.63 | 40.63 | 49.04 | UN |  | 0 | 0 | [6 empty] | 0 | 0
101647 | 101647 | SINAPI | LÂMPADA MISTA 500 W - FORNECIMENTO E INSTALAÇÃO. AF_08/2020 | 0 | 0 | 0 | 74.49 | 74.49 | 89.91 | UN |  | 0 | 0 | [6 empty] | 0 | 0
102085 | 102085 | SINAPI | LUMINÁRIA ESTANQUE COM PROTEÇÃO CONTRA ÁGUA, POEIRA OU IMPACTOS - FORNECIMENTO E INSTALAÇÃO. AF_08/2020 | 0 | 0 | 0 | 228.92 | 228.92 | 276.31 | UN |  | 0 | 0 | [6 empty] | 0 | 0
97605 | 97605 | SINAPI | LUMINÁRIA ARANDELA TIPO MEIA LUA, DE SOBREPOR, COM 1 LÂMPADA LED DE 6 W, SEM REATOR - FORNECIMENTO E INSTALAÇÃO. AF_02/2020 | 0 | 0 | 0 | 105.71 | 105.71 | 127.59 | UN |  | 0 | 0 | [6 empty] | 0 | 0
101654 | 101654 | SINAPI | LUMINÁRIA DE LED PARA ILUMINAÇÃO PÚBLICA, DE 33 W ATÉ 50 W - FORNECIMENTO E INSTALAÇÃO. AF_08/2020 | 0 | 0 | 0 | 292.29 | 292.29 | 352.79 | UN |  | 0 | 0 | [6 empty] | 0 | 0
101655 | 101655 | SINAPI | LUMINÁRIA DE LED PARA ILUMINAÇÃO PÚBLICA, DE 51 W ATÉ 67 W - FORNECIMENTO E INSTALAÇÃO. AF_08/2020 | 0 | 0 | 0 | 473.09 | 473.09 | 571.02 | UN |  | 0 | 0 | [6 empty] | 0 | 0
101656 | 101656 | SINAPI | LUMINÁRIA DE LED PARA ILUMINAÇÃO PÚBLICA, DE 68 W ATÉ 97 W - FORNECIMENTO E INSTALAÇÃO. AF_08/2020 | 0 | 0 | 0 | 515.31 | 515.31 | 621.98 | UN |  | 0 | 0 | [6 empty] | 0 | 0
101657 | 101657 | SINAPI | LUMINÁRIA DE LED PARA ILUMINAÇÃO PÚBLICA, DE 98 W ATÉ 137 W - FORNECIMENTO E INSTALAÇÃO. AF_08/2020 | 0 | 0 | 0 | 605.23 | 605.23 | 730.51 | UN |  | 0 | 0 | [6 empty] | 0 | 0
101658 | 101658 | SINAPI | LUMINÁRIA DE LED PARA ILUMINAÇÃO PÚBLICA, DE 138 W ATÉ 180 W - FORNECIMENTO E INSTALAÇÃO. AF_08/2020 | 0 | 0 | 0 | 790.12 | 790.12 | 953.67 | UN |  | 0 | 0 | [6 empty] | 0 | 0
101659 | 101659 | SINAPI | LUMINÁRIA DE LED PARA ILUMINAÇÃO PÚBLICA, DE 181 W ATÉ 239 W - FORNECIMENTO E INSTALAÇÃO. AF_08/2020 | 0 | 0 | 0 | 905.12 | 905.12 | 1092.48 | UN |  | 0 | 0 | [6 empty] | 0 | 0
101660 | 101660 | SINAPI | LUMINÁRIA DE LED PARA ILUMINAÇÃO PÚBLICA, DE 240 W ATÉ 350 W - FORNECIMENTO E INSTALAÇÃO. AF_08/2020 | 0 | 0 | 0 | 1447.98 | 1447.98 | 1747.71 | UN |  | 0 | 0 | [6 empty] | 0 | 0
97606 | 97606 | SINAPI | LUMINÁRIA ARANDELA TIPO MEIA LUA, DE SOBREPOR, COM 1 LÂMPADA FLUORESCENTE DE 15 W, SEM REATOR - FORNECIMENTO E INSTALAÇÃO. AF_02/2020 | 0 | 0 | 0 | 114.57 | 114.57 | 138.29 | UN |  | 0 | 0 | [6 empty] | 0 | 0
97607 | 97607 | SINAPI | LUMINÁRIA ARANDELA TIPO TARTARUGA, DE SOBREPOR, COM 1 LÂMPADA LED DE 6 W, SEM REATOR - FORNECIMENTO E INSTALAÇÃO. AF_02/2020 | 0 | 0 | 0 | 127.64 | 127.64 | 154.06 | UN |  | 0 | 0 | [6 empty] | 0 | 0
97608 | 97608 | SINAPI | LUMINÁRIA ARANDELA TIPO TARTARUGA, COM GRADE, DE SOBREPOR, COM 1 LÂMPADA FLUORESCENTE DE 15 W, SEM REATOR - FORNECIMENTO E INSTALAÇÃO. AF_02/2020 | 0 | 0 | 0 | 136.5 | 136.5 | 164.76 | UN |  | 0 | 0 | [6 empty] | 0 | 0
100902 | 100902 | SINAPI | LÂMPADA TUBULAR LED DE 9/10 W, BASE G13 - FORNECIMENTO E INSTALAÇÃO. AF_02/2020_P | 0 | 0 | 0 | 29.72 | 29.72 | 35.87 | UN |  | 0 | 0 | [6 empty] | 0 | 0
100903 | 100903 | SINAPI | LÂMPADA TUBULAR LED DE 18/20 W, BASE G13 - FORNECIMENTO E INSTALAÇÃO. AF_02/2020_P | 0 | 0 | 0 | 34.54 | 34.54 | 41.69 | UN |  | 0 | 0 | [6 empty] | 0 | 0
100904 | 100904 | SINAPI | LUMINÁRIA TIPO CALHA, DE SOBREPOR, COM 1 LÂMPADA TUBULAR FLUORESCENTE DE 20 W, COM REATOR DE PARTIDA CONVENCIONAL - FORNECIMENTO E INSTALAÇÃO. AF_02/2020 | 0 | 0 | 0 | 99.02 | 99.02 | 119.52 | UN |  | 0 | 0 | [6 empty] | 0 | 0
100905 | 100905 | SINAPI | LUMINÁRIA DUPLA TIPO CALHA, DE SOBREPOR, COM 4 LÂMPADAS TUBULARES FLUORESCENTES DE 18 W,COM REATORES DE PARTIDA RÁPIDA - FORNECIMENTO E INSTALAÇÃO. AF_02/2020 | 0 | 0 | 0 | 266.4 | 266.4 | 321.54 | UN |  | 0 | 0 | [6 empty] | 0 | 0
100906 | 100906 | SINAPI | LUMINÁRIA DUPLA TIPO CALHA, DE SOBREPOR, COM 4 LÂMPADAS TUBULARES FLUORESCENTES DE 36 W, COM REATORES DE PARTIDA RÁPIDA -FORNECIMENTO E INSTALAÇÃO. AF_02/2020 | 0 | 0 | 0 | 361.6 | 361.6 | 436.45 | UN |  | 0 | 0 | [6 empty] | 0 | 0
100919 | 100919 | SINAPI | LÂMPADA FLUORESCENTE ESPIRAL BRANCA 45 W, BASE E27 - FORNECIMENTO E INSTALAÇÃO. AF_02/2020 | 0 | 0 | 0 | 73.05 | 73.05 | 88.17 | UN |  | 0 | 0 | [6 empty] | 0 | 0
100920 | 100920 | SINAPI | LÂMPADA FLUORESCENTE ESPIRAL BRANCA 65 W, BASE E27 - FORNECIMENTO E INSTALAÇÃO. AF_02/2020 | 0 | 0 | 0 | 123.15 | 123.15 | 148.64 | UN |  | 0 | 0 | [6 empty] | 0 | 0
97609 | 97609 | SINAPI | LÂMPADA COMPACTA DE LED 6 W, BASE E27 - FORNECIMENTO E INSTALAÇÃO. AF_02/2020 | 0 | 0 | 0 | 18.36 | 18.36 | 22.16 | UN |  | 0 | 0 | [6 empty] | 0 | 0
97610 | 97610 | SINAPI | LÂMPADA COMPACTA DE LED 10 W, BASE E27 - FORNECIMENTO E INSTALAÇÃO. AF_02/2020 | 0 | 0 | 0 | 19.45 | 19.45 | 23.48 | UN |  | 0 | 0 | [6 empty] | 0 | 0
101537 | 101537 | SINAPI | APARELHO SINALIZADOR DE SAÍDA DE GARAGEM, COM CÉLULA FOTOELÉTRICA - FORNECIMENTO E INSTALAÇÃO. AF_07/2020 | 0 | 0 | 0 | 139.64 | 139.64 | 168.55 | UN |  | 0 | 0 | [6 empty] | 0 | 0
97054 | 97054 | SINAPI | INSTALAÇÃO DE SINALIZADOR NOTURNO LED. AF_11/2017 | 0 | 0 | 0 | 28.63 | 28.63 | 34.56 | UN |  | 0 | 0 | [6 empty] | 0 | 0
101538 | 101538 | SINAPI | ARMAÇÃO SECUNDÁRIA, COM 1 ESTRIBO E 1 ISOLADOR - FORNECIMENTO E INSTALAÇÃO. AF_07/2020 | 0 | 0 | 0 | 33.37 | 33.37 | 40.28 | UN |  | 0 | 0 | [6 empty] | 0 | 0
101539 | 101539 | SINAPI | ARMAÇÃO SECUNDÁRIA, COM 2 ESTRIBOS E 2 ISOLADORES - FORNECIMENTO E INSTALAÇÃO. AF_07/2020 | 0 | 0 | 0 | 58.76 | 58.76 | 70.92 | UN |  | 0 | 0 | [6 empty] | 0 | 0
101540 | 101540 | SINAPI | ARMAÇÃO SECUNDÁRIA, COM 3 ESTRIBOS E 3 ISOLADORES - FORNECIMENTO E INSTALAÇÃO. AF_07/2020 | 0 | 0 | 0 | 95.26 | 95.26 | 114.98 | UN |  | 0 | 0 | [6 empty] | 0 | 0
101541 | 101541 | SINAPI | ARMAÇÃO SECUNDÁRIA, COM 4 ESTRIBOS E 4 ISOLADORES - FORNECIMENTO E INSTALAÇÃO. AF_07/2020 | 0 | 0 | 0 | 125.15 | 125.15 | 151.06 | UN |  | 0 | 0 | [6 empty] | 0 | 0
101542 | 101542 | SINAPI | ARMAÇÃO SECUNDÁRIA, COM 1 ESTRIBO, SEM ISOLADOR - FORNECIMENTO E INSTALAÇÃO. AF_07/2020 | 0 | 0 | 0 | 26.46 | 26.46 | 31.94 | UN |  | 0 | 0 | [6 empty] | 0 | 0
101543 | 101543 | SINAPI | ARMAÇÃO SECUNDÁRIA, COM 2 ESTRIBOS, SEM ISOLADOR - FORNECIMENTO E INSTALAÇÃO. AF_07/2020 | 0 | 0 | 0 | 49.08 | 49.08 | 59.24 | UN |  | 0 | 0 | [6 empty] | 0 | 0
101544 | 101544 | SINAPI | ARMAÇÃO SECUNDÁRIA, COM 3 ESTRIBOS, SEM ISOLADOR - FORNECIMENTO E INSTALAÇÃO. AF_07/2020 | 0 | 0 | 0 | 76.71 | 76.71 | 92.59 | UN |  | 0 | 0 | [6 empty] | 0 | 0
101545 | 101545 | SINAPI | ARMAÇÃO SECUNDÁRIA, COM 4 ESTRIBOS, SEM ISOLADOR - FORNECIMENTO E INSTALAÇÃO. AF_07/2020 | 0 | 0 | 0 | 108.1 | 108.1 | 130.48 | UN |  | 0 | 0 | [6 empty] | 0 | 0
101546 | 101546 | SINAPI | ISOLADOR, TIPO PINO, PARA TENSÃO 15 KV - FORNECIMENTO E INSTALAÇÃO. AF_07/2020 | 0 | 0 | 0 | 28.34 | 28.34 | 34.21 | UN |  | 0 | 0 | [6 empty] | 0 | 0
101547 | 101547 | SINAPI | ISOLADOR, TIPO DISCO, PARA TENSÃO 15 KV - FORNECIMENTO E INSTALAÇÃO. AF_07/2020 | 0 | 0 | 0 | 87.57 | 87.57 | 105.7 | UN |  | 0 | 0 | [6 empty] | 0 | 0
101548 | 101548 | SINAPI | ISOLADOR, TIPO ROLDANA, PARA BAIXA TENSÃO - FORNECIMENTO E INSTALAÇÃO. AF_07/2020 | 0 | 0 | 0 | 7.45 | 7.45 | 8.99 | UN |  | 0 | 0 | [6 empty] | 0 | 0
101549 | 101549 | SINAPI | GRAMPO PARALELO METÁLICO, PARA REDES AÉREAS DE DISTRIBUIÇÃO DE ENERGIA ELÉTRICA DE BAIXA TENSÃO - FORNECIMENTO E INSTALAÇÃO. AF_07/2020 | 0 | 0 | 0 | 22.14 | 22.14 | 26.72 | UN |  | 0 | 0 | [6 empty] | 0 | 0
101553 | 101553 | SINAPI | ALÇA PREFORMADA DE DISTRIBUIÇÃO, EM AÇO GALVANIZADO, AWG 1 - FORNECIMENTO E INSTALAÇÃO. AF_07/2020 | 0 | 0 | 0 | 11.35 | 11.35 | 13.7 | UN |  | 0 | 0 | [6 empty] | 0 | 0
101554 | 101554 | SINAPI | ALÇA PREFORMADA DE DISTRIBUIÇÃO, EM AÇO GALVANIZADO, AWG 2 - FORNECIMENTO E INSTALAÇÃO. AF_07/2020 | 0 | 0 | 0 | 9.09 | 9.09 | 10.97 | UN |  | 0 | 0 | [6 empty] | 0 | 0
101555 | 101555 | SINAPI | ALÇA PREFORMADA DE DISTRIBUIÇÃO, EM AÇO GALVANIZADO, AWG 4 - FORNECIMENTO E INSTALAÇÃO. AF_07/2020 | 0 | 0 | 0 | 7.02 | 7.02 | 8.47 | UN |  | 0 | 0 | [6 empty] | 0 | 0
101556 | 101556 | SINAPI | ALÇA PREFORMADA DE DISTRIBUIÇÃO, EM AÇO GALVANIZADO, AWG 6 - FORNECIMENTO E INSTALAÇÃO. AF_07/2020 | 0 | 0 | 0 | 6.69 | 6.69 | 8.07 | UN |  | 0 | 0 | [6 empty] | 0 | 0
101626 | 101626 | SINAPI | REATOR PARA LÂMPADA VAPOR DE MERCÚRIO 400 W, USO EXTERNO - FORNECIMENTO E INSTALAÇÃO. AF_08/2020 | 0 | 0 | 0 | 195.03 | 195.03 | 235.4 | UN |  | 0 | 0 | [6 empty] | 0 | 0
101627 | 101627 | SINAPI | REATOR PARA LÂMPADA VAPOR DE SÓDIO 250 W, USO EXTERNO - FORNECIMENTO E INSTALAÇÃO. AF_08/2020 | 0 | 0 | 0 | 302.79 | 302.79 | 365.47 | UN |  | 0 | 0 | [6 empty] | 0 | 0
101628 | 101628 | SINAPI | REATOR PARA LÂMPADA VAPOR DE MERCÚRIO 125 W, USO EXTERNO - FORNECIMENTO E INSTALAÇÃO. AF_08/2020 | 0 | 0 | 0 | 145.18 | 145.18 | 175.23 | UN |  | 0 | 0 | [6 empty] | 0 | 0
101629 | 101629 | SINAPI | REATOR PARA LÂMPADA VAPOR DE MERCÚRIO 250 W, USO EXTERNO - FORNECIMENTO E INSTALAÇÃO. AF_08/2020 | 0 | 0 | 0 | 170.85 | 170.85 | 206.22 | UN |  | 0 | 0 | [6 empty] | 0 | 0
100921 | 100921 | SINAPI | REATOR DE PARTIDA RÁPIDA PARA LÂMPADA FLUORESCENTE 2X40W - FORNECIMENTO E INSTALAÇÃO. AF_02/2020 | 0 | 0 | 0 | 76.74 | 76.74 | 92.63 | UN |  | 0 | 0 | [6 empty] | 0 | 0
100922 | 100922 | SINAPI | REATOR DE PARTIDA RÁPIDA PARA LÂMPADA FLUORESCENTE 1X20W - FORNECIMENTO E INSTALAÇÃO. AF_02/2020 | 0 | 0 | 0 | 55.07 | 55.07 | 66.47 | UN |  | 0 | 0 | [6 empty] | 0 | 0
100923 | 100923 | SINAPI | REATOR DE PARTIDA RÁPIDA PARA LÂMPADA FLUORESCENTE 1X40W - FORNECIMENTO E INSTALAÇÃO. AF_02/2020 | 0 | 0 | 0 | 63.57 | 63.57 | 76.73 | UN |  | 0 | 0 | [6 empty] | 0 | 0
101661 | 101661 | SINAPI | SUBSTITUIÇÃO DE LUMINÁRIA DE VAPOR DE MERCÚRIO/VAPOR DE SÓDIO POR LUMINÁRIA DE LED PARA ILUMINAÇÃO PÚBLICA (NÃO INCLUI FORNECIMENTO). AF_08/2020 | 0 | 0 | 0 | 126.97 | 126.97 | 153.25 | UN |  | 0 | 0 | [6 empty] | 0 | 0
101651 | 101651 | SINAPI | SUBSTITUIÇÃO DE LÂMPADA PARA ILUMINAÇÃO PÚBLICA (NÃO INCLUI FORNECIMENTO). AF_08/2020 | 0 | 0 | 0 | 67.55 | 67.55 | 81.53 | UN |  | 0 | 0 | [6 empty] | 0 | 0
101630 | 101630 | SINAPI | SUBSTITUIÇÃO DE REATOR PARA ILUMINAÇÃO PÚBLICA (NÃO INCLUI FORNECIMENTO). AF_08/2020 | 0 | 0 | 0 | 80.7 | 80.7 | 97.4 | UN |  | 0 | 0 | [6 empty] | 0 | 0
101631 | 101631 | SINAPI | IGNITOR PARA PARTIDA LÂMPADA VAPOR SÓDIO / VAPOR METÁLICO ATÉ 400 W - FORNECIMENTO E INSTALAÇÃO. AF_08/2020 | 0 | 0 | 0 | 39.08 | 39.08 | 47.17 | UN |  | 0 | 0 | [6 empty] | 0 | 0
101632 | 101632 | SINAPI | RELÉ FOTOELÉTRICO PARA COMANDO DE ILUMINAÇÃO EXTERNA 1000 W - FORNECIMENTO E INSTALAÇÃO. AF_08/2020 | 0 | 0 | 0 | 43.27 | 43.27 | 52.23 | UN |  | 0 | 0 | [6 empty] | 0 | 0
101633 | 101633 | SINAPI | SUBSTITUIÇÃO DE RELÉ FOTOELÉTRICO PARA COMANDO DE ILUMINAÇÃO EXTERNA 1000 W - FORNECIMENTO E INSTALAÇÃO. AF_08/2020 | 0 | 0 | 0 | 108.32 | 108.32 | 130.74 | UN |  | 0 | 0 | [6 empty] | 0 | 0
101636 | 101636 | SINAPI | BRAÇO PARA ILUMINAÇÃO PÚBLICA, EM TUBO DE AÇO GALVANIZADO, COMPRIMENTO DE 1,50 M, PARA FIXAÇÃO EM POSTE DE CONCRETO - FORNECIMENTO E INSTALAÇÃO. AF_08/2020 | 0 | 0 | 0 | 163.68 | 163.68 | 197.56 | UN |  | 0 | 0 | [6 empty] | 0 | 0
101637 | 101637 | SINAPI | BRAÇO PARA ILUMINAÇÃO PÚBLICA, EM TUBO DE AÇO GALVANIZADO, COMPRIMENTO DE 1,50 M, PARA FIXAÇÃO EM POSTE METÁLICO - FORNECIMENTO E INSTALAÇÃO. AF_08/2020 | 0 | 0 | 0 | 158.52 | 158.52 | 191.33 | UN |  | 0 | 0 | [6 empty] | 0 | 0
96985 | 96985 | SINAPI | HASTE DE ATERRAMENTO 5/8 PARA SPDA - FORNECIMENTO E INSTALAÇÃO. AF_12/2017 | 0 | 0 | 0 | 91.92 | 91.92 | 110.95 | UN |  | 0 | 0 | [6 empty] | 0 | 0
96986 | 96986 | SINAPI | HASTE DE ATERRAMENTO 3/4 PARA SPDA - FORNECIMENTO E INSTALAÇÃO. AF_12/2017 | 0 | 0 | 0 | 137.3 | 137.3 | 165.72 | UN |  | 0 | 0 | [6 empty] | 0 | 0
96987 | 96987 | SINAPI | BASE METÁLICA PARA MASTRO 1 ½ PARA SPDA - FORNECIMENTO E INSTALAÇÃO. AF_12/2017 | 0 | 0 | 0 | 118 | 118 | 142.43 | UN |  | 0 | 0 | [6 empty] | 0 | 0
96988 | 96988 | SINAPI | MASTRO 1 ½ PARA SPDA - FORNECIMENTO E INSTALAÇÃO. AF_12/2017 | 0 | 0 | 0 | 157.33 | 157.33 | 189.9 | UN |  | 0 | 0 | [6 empty] | 0 | 0
96971 | 96971 | SINAPI | CORDOALHA DE COBRE NU 16 MM², NÃO ENTERRADA, COM ISOLADOR - FORNECIMENTO E INSTALAÇÃO. AF_12/2017 | 0 | 0 | 0 | 37.03 | 37.03 | 44.7 | M |  | 0 | 0 | [6 empty] | 0 | 0
96972 | 96972 | SINAPI | CORDOALHA DE COBRE NU 25 MM², NÃO ENTERRADA, COM ISOLADOR - FORNECIMENTO E INSTALAÇÃO. AF_12/2017 | 0 | 0 | 0 | 50.05 | 50.05 | 60.41 | M |  | 0 | 0 | [6 empty] | 0 | 0
96973 | 96973 | SINAPI | CORDOALHA DE COBRE NU 35 MM², NÃO ENTERRADA, COM ISOLADOR - FORNECIMENTO E INSTALAÇÃO. AF_12/2017 | 0 | 0 | 0 | 66.23 | 66.23 | 79.94 | M |  | 0 | 0 | [6 empty] | 0 | 0
96974 | 96974 | SINAPI | CORDOALHA DE COBRE NU 50 MM², NÃO ENTERRADA, COM ISOLADOR - FORNECIMENTO E INSTALAÇÃO. AF_12/2017 | 0 | 0 | 0 | 86.55 | 86.55 | 104.47 | M |  | 0 | 0 | [6 empty] | 0 | 0
96975 | 96975 | SINAPI | CORDOALHA DE COBRE NU 70 MM², NÃO ENTERRADA, COM ISOLADOR - FORNECIMENTO E INSTALAÇÃO. AF_12/2017 | 0 | 0 | 0 | 107.85 | 107.85 | 130.17 | M |  | 0 | 0 | [6 empty] | 0 | 0
96976 | 96976 | SINAPI | CORDOALHA DE COBRE NU 95 MM², NÃO ENTERRADA, COM ISOLADOR - FORNECIMENTO E INSTALAÇÃO. AF_12/2017 | 0 | 0 | 0 | 142.65 | 142.65 | 172.18 | M |  | 0 | 0 | [6 empty] | 0 | 0
96977 | 96977 | SINAPI | CORDOALHA DE COBRE NU 50 MM², ENTERRADA, SEM ISOLADOR - FORNECIMENTO E INSTALAÇÃO. AF_12/2017 | 0 | 0 | 0 | 58.29 | 58.29 | 70.36 | M |  | 0 | 0 | [6 empty] | 0 | 0
96978 | 96978 | SINAPI | CORDOALHA DE COBRE NU 70 MM², ENTERRADA, SEM ISOLADOR - FORNECIMENTO E INSTALAÇÃO. AF_12/2017 | 0 | 0 | 0 | 76.77 | 76.77 | 92.66 | M |  | 0 | 0 | [6 empty] | 0 | 0
96979 | 96979 | SINAPI | CORDOALHA DE COBRE NU 95 MM², ENTERRADA, SEM ISOLADOR - FORNECIMENTO E INSTALAÇÃO. AF_12/2017 | 0 | 0 | 0 | 109.74 | 109.74 | 132.46 | M |  | 0 | 0 | [6 empty] | 0 | 0
96989 | 96989 | SINAPI | CAPTOR TIPO FRANKLIN PARA SPDA - FORNECIMENTO E INSTALAÇÃO. AF_12/2017 | 0 | 0 | 0 | 131.58 | 131.58 | 158.82 | UN |  | 0 | 0 | [6 empty] | 0 | 0
98463 | 98463 | SINAPI | SUPORTE ISOLADOR PARA CORDOALHA DE COBRE - FORNECIMENTO E INSTALAÇÃO. AF_12/2017 | 0 | 0 | 0 | 26.69 | 26.69 | 32.21 | UN |  | 0 | 0 | [6 empty] | 0 | 0
100560 | 100560 | SINAPI | QUADRO DE DISTRIBUIÇÃO PARA TELEFONE N.2, 20X20X12CM EM CHAPA METALICA, DE EMBUTIR, SEM ACESSORIOS, PADRÃO TELEBRAS, FORNECIMENTO E INSTALAÇÃO. AF_11/2019 | 0 | 0 | 0 | 139.51 | 139.51 | 168.39 | UN |  | 0 | 0 | [6 empty] | 0 | 0
100561 | 100561 | SINAPI | QUADRO DE DISTRIBUICAO PARA TELEFONE N.3, 40X40X12CM EM CHAPA METALICA, DE EMBUTIR, SEM ACESSORIOS, PADRAO TELEBRAS, FORNECIMENTO E INSTALAÇÃO. AF_11/2019 | 0 | 0 | 0 | 252.88 | 252.88 | 305.23 | UN |  | 0 | 0 | [6 empty] | 0 | 0
100562 | 100562 | SINAPI | QUADRO DE DISTRIBUICAO PARA TELEFONE N.4, 60X60X12CM EM CHAPA METALICA, DE EMBUTIR, SEM ACESSORIOS, PADRAO TELEBRAS, FORNECIMENTO E INSTALAÇÃO. AF_11/2019 | 0 | 0 | 0 | 389.51 | 389.51 | 470.14 | UN |  | 0 | 0 | [6 empty] | 0 | 0
100563 | 100563 | SINAPI | QUADRO DE DISTRIBUIÇÃO PARA TELEFONE N.5, 80X80X12CM EM CHAPA METALICA, SEM ACESSORIOS, PADRAO TELEBRAS, FORNECIMENTO E INSTALAÇÃO. AF_11/2019 | 0 | 0 | 0 | 559.6 | 559.6 | 675.44 | UN |  | 0 | 0 | [6 empty] | 0 | 0
100556 | 100556 | SINAPI | CAIXA DE PASSAGEM PARA TELEFONE 15X15X10CM (SOBREPOR), FORNECIMENTO E INSTALACAO. AF_11/2019 | 0 | 0 | 0 | 51.63 | 51.63 | 62.32 | UN |  | 0 | 0 | [6 empty] | 0 | 0
100557 | 100557 | SINAPI | CAIXA DE PASSAGEM PARA TELEFONE 80X80X15CM (SOBREPOR) FORNECIMENTO E INSTALACAO. AF_11/2019 | 0 | 0 | 0 | 638.93 | 638.93 | 771.19 | UN |  | 0 | 0 | [6 empty] | 0 | 0
98294 | 98294 | SINAPI | CABO ELETRÔNICO CATEGORIA 5E, INSTALADO EM EDIFICAÇÃO RESIDENCIAL - FORNECIMENTO E INSTALAÇÃO. AF_11/2019 | 0 | 0 | 0 | 8.24 | 8.24 | 9.95 | M |  | 0 | 0 | [6 empty] | 0 | 0
98295 | 98295 | SINAPI | CABO ELETRÔNICO CATEGORIA 5E, INSTALADO EM EDIFICAÇÃO INSTITUCIONAL - FORNECIMENTO E INSTALAÇÃO. AF_11/2019 | 0 | 0 | 0 | 7.4 | 7.4 | 8.93 | M |  | 0 | 0 | [6 empty] | 0 | 0
98296 | 98296 | SINAPI | CABO ELETRÔNICO CATEGORIA 6, INSTALADO EM EDIFICAÇÃO RESIDENCIAL - FORNECIMENTO E INSTALAÇÃO. AF_11/2019 | 0 | 0 | 0 | 12.01 | 12.01 | 14.5 | M |  | 0 | 0 | [6 empty] | 0 | 0
98297 | 98297 | SINAPI | CABO ELETRÔNICO CATEGORIA 6, INSTALADO EM EDIFICAÇÃO INSTITUCIONAL - FORNECIMENTO E INSTALAÇÃO. AF_11/2019 | 0 | 0 | 0 | 10.67 | 10.67 | 12.88 | M |  | 0 | 0 | [6 empty] | 0 | 0
98301 | 98301 | SINAPI | PATCH PANEL 24 PORTAS, CATEGORIA 5E - FORNECIMENTO E INSTALAÇÃO. AF_11/2019 | 0 | 0 | 0 | 792.1 | 792.1 | 956.06 | UN |  | 0 | 0 | [6 empty] | 0 | 0
98302 | 98302 | SINAPI | PATCH PANEL 24 PORTAS, CATEGORIA 6 - FORNECIMENTO E INSTALAÇÃO. AF_11/2019 | 0 | 0 | 0 | 1496.89 | 1496.89 | 1806.75 | UN |  | 0 | 0 | [6 empty] | 0 | 0
98304 | 98304 | SINAPI | PATCH PANEL 48 PORTAS, CATEGORIA 6 - FORNECIMENTO E INSTALAÇÃO. AF_11/2019 | 0 | 0 | 0 | 4703.87 | 4703.87 | 5677.57 | UN |  | 0 | 0 | [6 empty] | 0 | 0
98307 | 98307 | SINAPI | TOMADA DE REDE RJ45 - FORNECIMENTO E INSTALAÇÃO. AF_11/2019 | 0 | 0 | 0 | 54.02 | 54.02 | 65.2 | UN |  | 0 | 0 | [6 empty] | 0 | 0
98308 | 98308 | SINAPI | TOMADA PARA TELEFONE RJ11 - FORNECIMENTO E INSTALAÇÃO. AF_11/2019 | 0 | 0 | 0 | 35.97 | 35.97 | 43.42 | UN |  | 0 | 0 | [6 empty] | 0 | 0
98593 | 98593 | SINAPI | PATCH PANEL 48 PORTAS, CATEGORIA 5E - FORNECIMENTO E INSTALAÇÃO. AF_11/2019 | 0 | 0 | 0 | 3266.78 | 3266.78 | 3943 | UN |  | 0 | 0 | [6 empty] | 0 | 0
98400 | 98400 | SINAPI | CABO TELEFÔNICO CTP-APL-50 10 PARES INSTALADO EM ENTRADA DE EDIFICAÇÃO - FORNECIMENTO E INSTALAÇÃO. AF_11/2019 | 0 | 0 | 0 | 16.71 | 16.71 | 20.17 | M |  | 0 | 0 | [6 empty] | 0 | 0
98401 | 98401 | SINAPI | CABO TELEFÔNICO CTP-APL-50 20 PARES INSTALADO EM ENTRADA DE EDIFICAÇÃO - FORNECIMENTO E INSTALAÇÃO. AF_11/2019 | 0 | 0 | 0 | 25.99 | 25.99 | 31.37 | M |  | 0 | 0 | [6 empty] | 0 | 0
98402 | 98402 | SINAPI | CABO TELEFÔNICO CTP-APL-50 30 PARES INSTALADO EM ENTRADA DE EDIFICAÇÃO - FORNECIMENTO E INSTALAÇÃO. AF_11/2019 | 0 | 0 | 0 | 30.27 | 30.27 | 36.54 | M |  | 0 | 0 | [6 empty] | 0 | 0
98267 | 98267 | SINAPI | CABO TELEFÔNICO CI-50 10 PARES INSTALADO EM ENTRADA DE EDIFICAÇÃO - FORNECIMENTO E INSTALAÇÃO. AF_11/2019 | 0 | 0 | 0 | 13.69 | 13.69 | 16.52 | M |  | 0 | 0 | [6 empty] | 0 | 0
98268 | 98268 | SINAPI | CABO TELEFÔNICO CI-50 20 PARES INSTALADO EM ENTRADA DE EDIFICAÇÃO - FORNECIMENTO E INSTALAÇÃO. AF_11/2019 | 0 | 0 | 0 | 21.8 | 21.8 | 26.31 | M |  | 0 | 0 | [6 empty] | 0 | 0
98269 | 98269 | SINAPI | CABO TELEFÔNICO CI-50 30 PARES INSTALADO EM ENTRADA DE EDIFICAÇÃO - FORNECIMENTO E INSTALAÇÃO. AF_11/2019 | 0 | 0 | 0 | 29.62 | 29.62 | 35.75 | M |  | 0 | 0 | [6 empty] | 0 | 0
98270 | 98270 | SINAPI | CABO TELEFÔNICO CI-50 50 PARES INSTALADO EM ENTRADA DE EDIFICAÇÃO - FORNECIMENTO E INSTALAÇÃO. AF_11/2019 | 0 | 0 | 0 | 44.42 | 44.42 | 53.61 | M |  | 0 | 0 | [6 empty] | 0 | 0
98271 | 98271 | SINAPI | CABO TELEFÔNICO CI-50 75 PARES INSTALADO EM ENTRADA DE EDIFICAÇÃO - FORNECIMENTO E INSTALAÇÃO. AF_11/2019 | 0 | 0 | 0 | 62.23 | 62.23 | 75.11 | M |  | 0 | 0 | [6 empty] | 0 | 0
98272 | 98272 | SINAPI | CABO TELEFÔNICO CI-50 200 PARES INSTALADO EM ENTRADA DE EDIFICAÇÃO - FORNECIMENTO E INSTALAÇÃO. AF_11/2019 | 0 | 0 | 0 | 142.05 | 142.05 | 171.45 | M |  | 0 | 0 | [6 empty] | 0 | 0
98276 | 98276 | SINAPI | CABO TELEFÔNICO CI-50 10 PARES INSTALADO EM PRUMADA - FORNECIMENTO E INSTALAÇÃO. AF_11/2019 | 0 | 0 | 0 | 10.08 | 10.08 | 12.17 | M |  | 0 | 0 | [6 empty] | 0 | 0
98277 | 98277 | SINAPI | CABO TELEFÔNICO CI-50 20 PARES INSTALADO EM PRUMADA - FORNECIMENTO E INSTALAÇÃO. AF_11/2019 | 0 | 0 | 0 | 18.18 | 18.18 | 21.94 | M |  | 0 | 0 | [6 empty] | 0 | 0
98278 | 98278 | SINAPI | CABO TELEFÔNICO CI-50 30 PARES INSTALADO EM PRUMADA - FORNECIMENTO E INSTALAÇÃO. AF_11/2019 | 0 | 0 | 0 | 26.01 | 26.01 | 31.39 | M |  | 0 | 0 | [6 empty] | 0 | 0
98279 | 98279 | SINAPI | CABO TELEFÔNICO CI-50 50 PARES INSTALADO EM PRUMADA - FORNECIMENTO E INSTALAÇÃO. AF_11/2019 | 0 | 0 | 0 | 40.8 | 40.8 | 49.25 | M |  | 0 | 0 | [6 empty] | 0 | 0
98286 | 98286 | SINAPI | CABO TELEFÔNICO CI-50 10 PARES INSTALADO EM DISTRIBUIÇÃO DE EDIFICAÇÃO RESIDENCIAL - FORNECIMENTO E INSTALAÇÃO. AF_11/2019 | 0 | 0 | 0 | 18.35 | 18.35 | 22.15 | M |  | 0 | 0 | [6 empty] | 0 | 0
98293 | 98293 | SINAPI | CABO TELEFÔNICO CI-50 10 PARES INSTALADO EM DISTRIBUIÇÃO DE EDIFICAÇÃO INSTITUCIONAL - FORNECIMENTO E INSTALAÇÃO. AF_11/2019 | 0 | 0 | 0 | 10.9 | 10.9 | 13.16 | M |  | 0 | 0 | [6 empty] | 0 | 0
98261 | 98261 | SINAPI | CABO TELEFÔNICO CCI-50 1 PAR, INSTALADO EM ENTRADA DE EDIFICAÇÃO - FORNECIMENTO E INSTALAÇÃO. AF_11/2019 | 0 | 0 | 0 | 4.59 | 4.59 | 5.54 | M |  | 0 | 0 | [6 empty] | 0 | 0
98262 | 98262 | SINAPI | CABO TELEFÔNICO CCI-50 2 PARES, SEM BLINDAGEM, INSTALADO EM ENTRADA DE EDIFICAÇÃO - FORNECIMENTO E INSTALAÇÃO. AF_11/2019 | 0 | 0 | 0 | 5.63 | 5.63 | 6.8 | M |  | 0 | 0 | [6 empty] | 0 | 0
98263 | 98263 | SINAPI | CABO TELEFÔNICO CCI-50 3 PARES, SEM BLINDAGEM, INSTALADO EM ENTRADA DE EDIFICAÇÃO - FORNECIMENTO E INSTALAÇÃO. AF_11/2019 | 0 | 0 | 0 | 5.89 | 5.89 | 7.11 | M |  | 0 | 0 | [6 empty] | 0 | 0
98264 | 98264 | SINAPI | CABO TELEFÔNICO CCI-50 4 PARES, SEM BLINDAGEM, INSTALADO EM ENTRADA DE EDIFICAÇÃO - FORNECIMENTO E INSTALAÇÃO. AF_11/2019 | 0 | 0 | 0 | 6.99 | 6.99 | 8.44 | M |  | 0 | 0 | [6 empty] | 0 | 0
98265 | 98265 | SINAPI | CABO TELEFÔNICO CCI-50 5 PARES, SEM BLINDAGEM, INSTALADO EM ENTRADA DE EDIFICAÇÃO - FORNECIMENTO E INSTALAÇÃO. AF_11/2019 | 0 | 0 | 0 | 7.72 | 7.72 | 9.32 | M |  | 0 | 0 | [6 empty] | 0 | 0
98266 | 98266 | SINAPI | CABO TELEFÔNICO CCI-50 6 PARES, SEM BLINDAGEM, INSTALADO EM ENTRADA DE EDIFICAÇÃO - FORNECIMENTO E INSTALAÇÃO. AF_11/2019 | 0 | 0 | 0 | 8.73 | 8.73 | 10.54 | M |  | 0 | 0 | [6 empty] | 0 | 0
98273 | 98273 | SINAPI | CABO TELEFÔNICO CCI-50 4 PARES, SEM BLINDAGEM, INSTALADO EM PRUMADA - FORNECIMENTO E INSTALAÇÃO. AF_11/2019 | 0 | 0 | 0 | 3.37 | 3.37 | 4.07 | M |  | 0 | 0 | [6 empty] | 0 | 0
98274 | 98274 | SINAPI | CABO TELEFÔNICO CCI-50 5 PARES, SEM BLINDAGEM, INSTALADO EM PRUMADA - FORNECIMENTO E INSTALAÇÃO. AF_11/2019 | 0 | 0 | 0 | 4.1 | 4.1 | 4.95 | M |  | 0 | 0 | [6 empty] | 0 | 0
98275 | 98275 | SINAPI | CABO TELEFÔNICO CCI-50 6 PARES, SEM BLINDAGEM, INSTALADO EM PRUMADA - FORNECIMENTO E INSTALAÇÃO. AF_11/2019 | 0 | 0 | 0 | 5.11 | 5.11 | 6.17 | M |  | 0 | 0 | [6 empty] | 0 | 0
98280 | 98280 | SINAPI | CABO TELEFÔNICO CCI-50 1 PAR, SEM BLINDAGEM, INSTALADO EM DISTRIBUIÇÃO DE EDIFICAÇÃO RESIDENCIAL - FORNECIMENTO E INSTALAÇÃO. AF_11/2019 | 0 | 0 | 0 | 9.25 | 9.25 | 11.16 | M |  | 0 | 0 | [6 empty] | 0 | 0
98281 | 98281 | SINAPI | CABO TELEFÔNICO CCI-50 2 PARES, SEM BLINDAGEM, INSTALADO EM DISTRIBUIÇÃO DE EDIFICAÇÃO RESIDENCIAL - FORNECIMENTO E INSTALAÇÃO. AF_11/2019 | 0 | 0 | 0 | 10.28 | 10.28 | 12.41 | M |  | 0 | 0 | [6 empty] | 0 | 0
98282 | 98282 | SINAPI | CABO TELEFÔNICO CCI-50 3 PARES, SEM BLINDAGEM, INSTALADO EM DISTRIBUIÇÃO DE EDIFICAÇÃO RESIDENCIAL - FORNECIMENTO E INSTALAÇÃO. AF_11/2019 | 0 | 0 | 0 | 10.53 | 10.53 | 12.71 | M |  | 0 | 0 | [6 empty] | 0 | 0
98283 | 98283 | SINAPI | CABO TELEFÔNICO CCI-50 4 PARES, SEM BLINDAGEM, INSTALADO EM DISTRIBUIÇÃO DE EDIFICAÇÃO RESIDENCIAL - FORNECIMENTO E INSTALAÇÃO. AF_11/2019 | 0 | 0 | 0 | 11.64 | 11.64 | 14.05 | M |  | 0 | 0 | [6 empty] | 0 | 0
98284 | 98284 | SINAPI | CABO TELEFÔNICO CCI-50 5 PARES, SEM BLINDAGEM, INSTALADO EM DISTRIBUIÇÃO DE EDIFICAÇÃO RESIDENCIAL - FORNECIMENTO E INSTALAÇÃO. AF_11/2019 | 0 | 0 | 0 | 12.36 | 12.36 | 14.92 | M |  | 0 | 0 | [6 empty] | 0 | 0
98285 | 98285 | SINAPI | CABO TELEFÔNICO CCI-50 6 PARES, SEM BLINDAGEM, INSTALADO EM DISTRIBUIÇÃO DE EDIFICAÇÃO RESIDENCIAL - FORNECIMENTO E INSTALAÇÃO. AF_11/2019 | 0 | 0 | 0 | 13.38 | 13.38 | 16.15 | M |  | 0 | 0 | [6 empty] | 0 | 0
98287 | 98287 | SINAPI | CABO TELEFÔNICO CCI-50 1 PAR, SEM BLINDAGEM, INSTALADO EM DISTRIBUIÇÃO DE EDIFICAÇÃO INSTITUCIONAL - FORNECIMENTO E INSTALAÇÃO. AF_11/2019 | 0 | 0 | 0 | 1.81 | 1.81 | 2.18 | M |  | 0 | 0 | [6 empty] | 0 | 0
98288 | 98288 | SINAPI | CABO TELEFÔNICO CCI-50 2 PARES, SEM BLINDAGEM, INSTALADO EM DISTRIBUIÇÃO DE EDIFICAÇÃO INSTITUCIONAL - FORNECIMENTO E INSTALAÇÃO. AF_11/2019 | 0 | 0 | 0 | 2.83 | 2.83 | 3.42 | M |  | 0 | 0 | [6 empty] | 0 | 0
98289 | 98289 | SINAPI | CABO TELEFÔNICO CCI-50 3 PARES, SEM BLINDAGEM, INSTALADO EM DISTRIBUIÇÃO DE EDIFICAÇÃO INSTITUCIONAL - FORNECIMENTO E INSTALAÇÃO. AF_11/2019 | 0 | 0 | 0 | 3.1 | 3.1 | 3.74 | M |  | 0 | 0 | [6 empty] | 0 | 0
98290 | 98290 | SINAPI | CABO TELEFÔNICO CCI-50 4 PARES, SEM BLINDAGEM, INSTALADO EM DISTRIBUIÇÃO DE EDIFICAÇÃO INSTITUCIONAL - FORNECIMENTO E INSTALAÇÃO. AF_11/2019 | 0 | 0 | 0 | 4.19 | 4.19 | 5.06 | M |  | 0 | 0 | [6 empty] | 0 | 0
98291 | 98291 | SINAPI | CABO TELEFÔNICO CCI-50 5 PARES, SEM BLINDAGEM, INSTALADO EM DISTRIBUIÇÃO DE EDIFICAÇÃO INSTITUCIONAL - FORNECIMENTO E INSTALAÇÃO. AF_11/2019 | 0 | 0 | 0 | 4.93 | 4.93 | 5.95 | M |  | 0 | 0 | [6 empty] | 0 | 0
98292 | 98292 | SINAPI | CABO TELEFÔNICO CCI-50 6 PARES, SEM BLINDAGEM, INSTALADO EM DISTRIBUIÇÃO DE EDIFICAÇÃO INSTITUCIONAL - FORNECIMENTO E INSTALAÇÃO. AF_11/2019 | 0 | 0 | 0 | 5.94 | 5.94 | 7.17 | M |  | 0 | 0 | [6 empty] | 0 | 0
98397 | 98397 | SINAPI | PINTURA ANTICORROSIVA DE DUTO METÁLICO. AF_04/2018 | 0 | 0 | 0 | 13.82 | 13.82 | 16.68 | M2 |  | 0 | 0 | [6 empty] | 0 | 0
97327 | 97327 | SINAPI | TUBO EM COBRE FLEXÍVEL, DN 1/4, COM ISOLAMENTO, INSTALADO EM RAMAL DE ALIMENTAÇÃO DE AR CONDICIONADO COM CONDENSADORA INDIVIDUAL FORNECIMENTO E INSTALAÇÃO. AF_12/2015 | 0 | 0 | 0 | 30.58 | 30.58 | 36.91 | M |  | 0 | 0 | [6 empty] | 0 | 0
97328 | 97328 | SINAPI | TUBO EM COBRE FLEXÍVEL, DN 3/8", COM ISOLAMENTO, INSTALADO EM RAMAL DE ALIMENTAÇÃO DE AR CONDICIONADO COM CONDENSADORA INDIVIDUAL  FORNECIMENTO E INSTALAÇÃO. AF_12/2015 | 0 | 0 | 0 | 53.95 | 53.95 | 65.12 | M |  | 0 | 0 | [6 empty] | 0 | 0
97329 | 97329 | SINAPI | TUBO EM COBRE FLEXÍVEL, DN 1/2", COM ISOLAMENTO, INSTALADO EM RAMAL DE ALIMENTAÇÃO DE AR CONDICIONADO COM CONDENSADORA INDIVIDUAL  FORNECIMENTO E INSTALAÇÃO. AF_12/2015 | 0 | 0 | 0 | 66.78 | 66.78 | 80.6 | M |  | 0 | 0 | [6 empty] | 0 | 0
97330 | 97330 | SINAPI | TUBO EM COBRE FLEXÍVEL, DN 5/8", COM ISOLAMENTO, INSTALADO EM RAMAL DE ALIMENTAÇÃO DE AR CONDICIONADO COM CONDENSADORA INDIVIDUAL  FORNECIMENTO E INSTALAÇÃO. AF_12/2015 | 0 | 0 | 0 | 81.25 | 81.25 | 98.07 | M |  | 0 | 0 | [6 empty] | 0 | 0
97331 | 97331 | SINAPI | TUBO EM COBRE FLEXÍVEL, DN 1/4", COM ISOLAMENTO, INSTALADO EM RAMAL DE ALIMENTAÇÃO DE AR CONDICIONADO COM CONDENSADORA CENTRAL  FORNECIMENTO E INSTALAÇÃO. AF_12/2015 | 0 | 0 | 0 | 30.98 | 30.98 | 37.39 | M |  | 0 | 0 | [6 empty] | 0 | 0
97332 | 97332 | SINAPI | TUBO EM COBRE FLEXÍVEL, DN 3/8", COM ISOLAMENTO, INSTALADO EM RAMAL DE ALIMENTAÇÃO DE AR CONDICIONADO COM CONDENSADORA CENTRAL  FORNECIMENTO E INSTALAÇÃO. AF_12/2015 | 0 | 0 | 0 | 54.41 | 54.41 | 65.67 | M |  | 0 | 0 | [6 empty] | 0 | 0
97333 | 97333 | SINAPI | TUBO EM COBRE FLEXÍVEL, DN 1/2", COM ISOLAMENTO, INSTALADO EM RAMAL DE ALIMENTAÇÃO DE AR CONDICIONADO COM CONDENSADORA CENTRAL  FORNECIMENTO E INSTALAÇÃO. AF_12/2015 | 0 | 0 | 0 | 67.36 | 67.36 | 81.3 | M |  | 0 | 0 | [6 empty] | 0 | 0
97334 | 97334 | SINAPI | TUBO EM COBRE FLEXÍVEL, DN 5/8, COM ISOLAMENTO, INSTALADO EM RAMAL DE ALIMENTAÇÃO DE AR CONDICIONADO COM CONDENSADORA CENTRAL FORNECIMENTO E INSTALAÇÃO. AF_12/2015 | 0 | 0 | 0 | 81.89 | 81.89 | 98.84 | M |  | 0 | 0 | [6 empty] | 0 | 0
844000 | 844000 | DER | Remanejamento postes linha transmissão | 0 | 0 | 0 | 5276 | 5276 | 6368.13 | un |  | 0 | 0 | [6 empty] | 0 | 0
|  |  | SERVIÇOS EXTRAS - ILUMINAÇÃO PÚBLICA | 0 | 0 | 0 | 0 | 0 | 0 |  |  | 0 | 0 | [6 empty] | 0 | 0
|  |  | 0 | 0 | 0 | 0 | 0 |  | 0 |  |  | 0 | 0 | [6 empty] | 0 | 0
|  |  | 0 | 0 | 0 | 0 | 0 |  | 0 |  |  | 0 | 0 | [6 empty] | 0 | 0
|  |  | 0 | 0 | 0 | 0 | 0 |  | 0 |  |  | 0 | 0 | [6 empty] | 0 | 0
|  |  | 0 | 0 | 0 | 0 | 0 |  | 0 |  |  | 0 | 0 | [6 empty] | 0 | 0
|  |  | 0 | 0 | 0 | 0 | 0 |  | 0 |  |  | 0 | 0 | [6 empty] | 0 | 0
|  |  | 0 | 0 | 0 | 0 | 0 |  | 0 |  |  | 0 | 0 | [6 empty] | 0 | 0
|  |  | 0 | 0 | 0 | 0 | 0 |  | 0 |  |  | 0 | 0 | [6 empty] | 0 | 0
|  |  | 0 | 0 | 0 | 0 | 0 |  | 0 |  |  | 0 | 0 | [6 empty] | 0 | 0
|  |  | 0 | 0 | 0 | 0 | 0 |  | 0 |  |  | 0 | 0 | [6 empty] | 0 | 0
|  |  | 0 | 0 | 0 | 0 | 0 |  | 0 |  |  | 0 | 0 | [6 empty] | 0 | 0
|  |  | 0 | 0 | 0 | 0 | 0 |  | 0 |  |  | 0 | 0 | [6 empty] | 0 | 0
|  |  | 0 | 0 | 0 | 0 | 0 |  | 0 |  |  | 0 | 0 | [6 empty] | 0 | 0
|  |  | 0 | 0 | 0 | 0 | 0 |  | 0 |  |  | 0 | 0 | [6 empty] | 0 | 0
|  |  | 0 | 0 | 0 | 0 | 0 |  | 0 |  |  | 0 | 0 | [6 empty] | 0 | 0
|  |  | 0 | 0 | 0 | 0 | 0 |  | 0 |  |  | 0 | 0 | [6 empty] | 0 | 0
|  |  | 0 | 0 | 0 | 0 | 0 |  | 0 |  |  | 0 | 0 | [6 empty] | 0 | 0
|  |  | 0 | 0 | 0 | 0 | 0 |  | 0 |  |  | 0 | 0 | [6 empty] | 0 | 0
|  |  | 0 | 0 | 0 | 0 | 0 |  | 0 |  |  | 0 | 0 | [6 empty] | 0 | 0
|  |  | 0 | 0 | 0 | 0 | 0 |  | 0 |  |  | 0 | 0 | [6 empty] | 0 | 0
|  |  | 0 | 0 | 0 | 0 | 0 |  | 0 |  |  | 0 | 0 | [6 empty] | 0 | 0
|  |  | 0 | 0 | 0 | 0 | 0 |  | 0 |  |  | 0 | 0 | [6 empty] | 0 | 0
|  |  | 0 | 0 | 0 | 0 | 0 |  | 0 |  |  | 0 | 0 | [6 empty] | 0 | 0
|  |  | 0 | 0 | 0 | 0 | 0 |  | 0 |  |  | 0 | 0 | [6 empty] | 0 | 0
|  |  | 0 | 0 | 0 | 0 | 0 |  | 0 |  |  | 0 | 0 | [6 empty] | 0 | 0
|  |  | 0 | 0 | 0 | 0 | 0 |  | 0 |  |  | 0 | 0 | [6 empty] | 0 | 0
|  |  | 0 | 0 | 0 | 0 | 0 |  | 0 |  |  | 0 | 0 | [6 empty] | 0 | 0
|  |  | 0 | 0 | 0 | 0 | 0 |  | 0 |  |  | 0 | 0 | [6 empty] | 0 | 0
|  |  | 0 | 0 | 0 | 0 | 0 |  | 0 |  |  | 0 | 0 | [6 empty] | 0 | 0
|  |  | 0 | 0 | 0 | 0 | 0 |  | 0 |  |  | 0 | 0 | [6 empty] | 0 | 0
|  |  | 0 | 0 | 0 | 0 | 0 |  | 0 |  |  | 0 | 0 | [6 empty] | 0 | 0
|  |  | 0 | 0 | 0 | 0 | 0 |  | 0 |  |  | 0 | 0 | [6 empty] | 0 | 0
|  |  | 0 | 0 | 0 | 0 | 0 |  | 0 |  |  | 0 | 0 | [6 empty] | 0 | 0
10 | 9 |  | SERVIÇOS DIVERSOS | 0 | 0 |  | 0 | 0 | 0 |  |  | 0 | 0 | 0 | [5 empty] | 0 | 0
850000 | 850000 | DER | Abrigo em parada de ônibus | 18 | 1.73 | 37.9562 | 7254.91 | 7292.8662 | 8802.49 | un |  | 0 | 0 | [6 empty] | 0 | 0
603000 | 603000B | DER | Aço CA-50 Dobr. e Colocação | 0 | 0 | 0 | 18.34 | 18.34 | 22.14 | kg |  | 0 | 0 | [6 empty] | 0 | 0
603300 | 603300B | DER | Aço CA-60 Dobr. e Colocação | 0 | 0 | 0 | 20.91 | 20.91 | 25.24 | kg |  | 0 | 0 | [6 empty] | 0 | 0
601100 | 601100B | DER | Apiloamento Manual | 0 | 0 | 0 | 54.05 | 54.05 | 65.24 | m3 |  | 0 | 0 | [6 empty] | 0 | 0
520100 | 520100G | DER | Aterro c/ mat. do canteiro (escav 1ª CAT+transp+compact) - Passeio | 1 | 2.1 | 7.875 | 5.45 | 13.325 | 16.08 | m3 |  | 0 | 0 | [6 empty] | 0 | 0
520100 | 520100H | DER | Aterro c/ mat. de jazida (escav 1ª CAT+transp+compact) - Passeio | 10 | 2.1 | 28.098 | 5.45 | 33.548 | 40.49 | m3 |  | 0 | 0 | [6 empty] | 0 | 0
532500 | 532500E | DER | Lastro de Areia | 25 | 1.725 | 50.7668 | 102.38 | 153.1467 | 184.85 | m3 |  | 0 | 0 | [6 empty] | 0 | 0
603900 | 603900E | DER | Lastro de Brita | 34 | 1.5 | 58.59 | 131.84 | 190.43 | 229.85 | m3 |  | 0 | 0 | [6 empty] | 0 | 0
605000 | 605000L | DER | Lastro de Concreto Simples (calçadas e outros) | 0 | 0 | 139.14 | 425.25 | 564.39 | 681.22 | m3 |  | 0 | 0 | [6 empty] | 0 | 0
transporte | transporte |  | Cimento | 450 | 0.18 | 64.5876 | 0 | 0 | 0 |  |  | 0 | 0 | [6 empty] | 0 | 0
transporte | transporte |  | Areia | 25 | 1.06 | 31.1958 | 0 | 0 | 0 |  |  | 0 | 0 | [6 empty] | 0 | 0
transporte | transporte |  | Brita | 34 | 1.11 | 43.3566 | 0 | 0 | 0 |  |  | 0 | 0 | [6 empty] | 0 | 0
400500 | 400500D | DER | Colchão de Areia para fundação de Aterro( Rio / Jazida ) | 25 | 1.73 | 50.9139 | 83.83 | 134.7439 | 162.64 | m3 |  | 0 | 0 | [6 empty] | 0 | 0
532500 | 532500F | DER | Colchão de Areia para assentamento de calçadas | 25 | 1.725 | 50.7668 | 102.38 | 153.1467 | 184.85 | m3 |  | 0 | 0 | [6 empty] | 0 | 0
532600 | 532600C | DER | Colchão de Argila/saibro/matr. jazida para assentamento de calçadas | 36 | 2.25 | 92.7 | 16.07 | 108.77 | 131.29 | m3 |  | 0 | 0 | [6 empty] | 0 | 0
603900 | 603900F | DER | Colchão de pó de pedra para assentamento de calçadas | 35 | 1.5 | 60.195 | 131.84 | 192.035 | 231.79 | m3 |  | 0 | 0 | [6 empty] | 0 | 0
605000 | 605000M | DER | Concreto Magro | 0 | 0 | 139.14 | 425.25 | 564.39 | 681.22 | m3 |  | 0 | 0 | [6 empty] | 0 | 0
transporte | transporte |  | Cimento | 450 | 0.18 | 64.5876 | 0 | 0 | 0 |  |  | 0 | 0 | [6 empty] | 0 | 0
transporte | transporte |  | Areia | 25 | 1.06 | 31.1958 | 0 | 0 | 0 |  |  | 0 | 0 | [6 empty] | 0 | 0
transporte | transporte |  | Brita | 34 | 1.11 | 43.3566 | 0 | 0 | 0 |  |  | 0 | 0 | [6 empty] | 0 | 0
606000 | 606000A | DER | Concreto Ciclópico 11 Mpa (37% de Pedra de Mão) | 0 | 0 | 139.4592 | 378.9 | 518.3592 | 625.66 | m3 |  | 0 | 0 | [6 empty] | 0 | 0
transporte | transporte |  | Cimento | 450 | 0.189 | 67.817 | 0 | 0 | 0 |  |  | 0 | 0 | [6 empty] | 0 | 0
transporte | transporte |  | Areia | 25 | 0.672 | 19.777 | 0 | 0 | 0 |  |  | 0 | 0 | [6 empty] | 0 | 0
transporte | transporte |  | Brita + Pedra de Mão | 37 | 1.227 | 51.8653 | 0 | 0 | 0 |  |  | 0 | 0 | [6 empty] | 0 | 0
605200 | 605200A | DER | Concreto Símples Fck = 11 Mpa | 0 | 0 | 168.4908 | 471.16 | 639.6508 | 772.06 | m3 |  | 0 | 0 | [6 empty] | 0 | 0
transporte | transporte |  | Cimento | 450 | 0.27 | 96.8814 | 0 | 0 | 0 |  |  | 0 | 0 | [6 empty] | 0 | 0
transporte | transporte |  | Areia | 25 | 0.96 | 28.2528 | 0 | 0 | 0 |  |  | 0 | 0 | [6 empty] | 0 | 0
transporte | transporte |  | Brita | 34 | 1.11 | 43.3566 | 0 | 0 | 0 |  |  | 0 | 0 | [6 empty] | 0 | 0
605300 | 605300A | DER | Concreto Estrutural Fck = 15 Mpa | 0 | 0 | 188.8722 | 503.25 | 692.1222 | 835.39 | m3 |  | 0 | 0 | [6 empty] | 0 | 0
transporte | transporte |  | Cimento | 450 | 0.33 | 118.4106 | 0 | 0 | 0 |  |  | 0 | 0 | [6 empty] | 0 | 0
transporte | transporte |  | Areia | 25 | 0.921 | 27.105 | 0 | 0 | 0 |  |  | 0 | 0 | [6 empty] | 0 | 0
transporte | transporte |  | Brita | 34 | 1.11 | 43.3566 | 0 | 0 | 0 |  |  | 0 | 0 | [6 empty] | 0 | 0
605400 | 605400A | DER | Concreto Fck = 18 Mpa | 0 | 0 | 196.8093 | 510.89 | 707.6993 | 854.19 | m3 |  | 0 | 0 | [6 empty] | 0 | 0
transporte | transporte |  | Cimento | 450 | 0.344 | 123.4341 | 0 | 0 | 0 |  |  | 0 | 0 | [6 empty] | 0 | 0
transporte | transporte |  | Areia | 25 | 1.02 | 30.0186 | 0 | 0 | 0 |  |  | 0 | 0 | [6 empty] | 0 | 0
transporte | transporte |  | Brita | 34 | 1.11 | 43.3566 | 0 | 0 | 0 |  |  | 0 | 0 | [6 empty] | 0 | 0
831000 | 831000B | DER | Construção de Cerca 4 fios c/ mourões de concreto | 0 | 0 | 0 | 41.45 | 41.45 | 50.03 | m |  | 0 | 0 | [6 empty] | 0 | 0
830000 | 830000B | DER | Construção de Cerca 4 fios c/ mourões de madeira | 0 | 0 | 0 | 36.44 | 36.44 | 43.98 | m |  | 0 | 0 | [6 empty] | 0 | 0
823000 | 823000B | DER | Defensa simples semi-maleável c/ espaçador e calço | 0 | 0 | 0 | 490.71 | 490.71 | 592.29 | m |  | 0 | 0 | [6 empty] | 0 | 0
97623 | 97623B | SINAPI | DEMOLIÇÃO DE ALVENARIA DE TIJOLO COM REAPROVEITAMENTO. | 0 | 0 | 0 | 201.31 | 201.31 | 242.98 | m3 |  | 0 | 0 | [6 empty] | 0 | 0
97624 | 97624B | SINAPI | DEMOLIÇÃO DE ALVENARIA DE TIJOLO SEM APROVEITAMENTO | 0 | 0 | 0 | 123.54 | 123.54 | 149.11 | m3 |  | 0 | 0 | [6 empty] | 0 | 0
606500 | 606500B | DER | Demolição de Alvenaria | 0 | 0 | 0 | 182.46 | 182.46 | 220.23 | m3 |  | 0 | 0 | [6 empty] | 0 | 0
841000 | 841000B | DER | Remoção de cercas | 0 | 0 | 0 | 12.51 | 12.51 | 15.1 | m |  | 0 | 0 | [6 empty] | 0 | 0
840000 | 840000B | DER | Remoção e recolocação de cercas de arame | 0 | 0 | 0 | 34.53 | 34.53 | 41.68 | m |  | 0 | 0 | [6 empty] | 0 | 0
606600 | 606600C | DER | Demolição de Concreto Armado | 0 | 0 | 0 | 309.53 | 309.53 | 373.6 | m3 |  | 0 | 0 | [6 empty] | 0 | 0
606700 | 606700C | DER | Demolição de Concreto Símples (calçadas e outros) | 0 | 0 | 0 | 148.04 | 148.04 | 178.68 | m3 |  | 0 | 0 | [6 empty] | 0 | 0
603700 | 603700A | DER | Enrocamento pedra de mão arrumada | 37 | 1.8 | 76.086 | 213.87 | 289.956 | 349.98 | m3 |  | 0 | 0 | [6 empty] | 0 | 0
603800 | 603800A | DER | Enrocamento pedra de mão jogada | 37 | 1.5 | 63.405 | 126.05 | 189.455 | 228.67 | m3 |  | 0 | 0 | [6 empty] | 0 | 0
600000 | 600000A | DER | Escavação Manual de Valas | 0 | 0 | 0 | 49.54 | 49.54 | 59.79 | m3 |  | 0 | 0 | [6 empty] | 0 | 0
602000 | 602000B | DER | Formas de madeira comum | 0 | 0 | 0 | 62.53 | 62.53 | 75.47 | m2 |  | 0 | 0 | [6 empty] | 0 | 0
600310 | 600310B | DER | Limpeza de bueiro | 0 | 0 | 0 | 142.88 | 142.88 | 172.46 | un |  | 0 | 0 | [6 empty] | 0 | 0
633000 | 633000A | DER | Limpeza e desobstrução de bueiros simples | 0 | 0 | 0 | 82.58 | 82.58 | 99.67 | m |  | 0 | 0 | [6 empty] | 0 | 0
633100 | 633100A | DER | Limpeza e desobstrução de bueiros duplos | 0 | 0 | 0 | 165.16 | 165.16 | 199.35 | m |  | 0 | 0 | [6 empty] | 0 | 0
633200 | 633200A | DER | Limpeza e desobstrução de bueiros triplos | 0 | 0 | 0 | 247.74 | 247.74 | 299.02 | m |  | 0 | 0 | [6 empty] | 0 | 0
800900 | 800900B | DER | Limpeza e lavagem de sinalização vertical | 0 | 0 | 0 | 13.25 | 13.25 | 15.99 | m2 |  | 0 | 0 | [6 empty] | 0 | 0
801100 | 801100B | DER | Limpeza e pintura de abrigo de ônibus | 0 | 0 | 0 | 19.15 | 19.15 | 23.11 | m2 |  | 0 | 0 | [6 empty] | 0 | 0
600510 | 600510 B | DER | Limpeza e pintura de meio fio | 0 | 0 | 0 | 2.52 | 2.52 | 3.04 | m |  | 0 | 0 | [6 empty] | 0 | 0
521450 | 521450G | DER | Pedra Irregular - sem colchão | 38 | 0.3 | 13.002 | 25.31 | 38.312 | 46.24 | m2 |  | 0 | 0 | [6 empty] | 0 | 0
511300 | 511300B | DER | Regularização do Subleito sem Compactação | 0 | 0 | 0 | 0.29 | 0.29 | 0.35 | m2 |  | 0 | 0 | [6 empty] | 0 | 0
521450 | 521450H | DER | Retirada de Pedras Irregulares | 0 | 0 | 0 | 25.31 | 25.31 | 30.55 | m2 |  | 0 | 0 | [6 empty] | 0 | 0
521450 | 521450I | DER | Retirada e Reassentamento de Pedras Irregulares | 0 | 0 | 0 | 25.31 | 25.31 | 30.55 | m2 |  | 0 | 0 | [6 empty] | 0 | 0
|  |  | SERVIÇOS EXTRAS - SERVIÇOS DIVERSOS | 0 | 0 | 0 | 0 | 0 | 0 |  |  | 0 | 0 | [6 empty] | 0 | 0
|  |  | 0 | 0 | 0 | 0 | 0 | 0 | 0 |  |  | 0 | 0 | [6 empty] | 0 | 0
|  |  | 0 | 0 | 0 | 0 | 0 | 0 | 0 |  |  | 0 | 0 | [6 empty] | 0 | 0
|  |  | 0 | 0 | 0 | 0 | 0 | 0 | 0 |  |  | 0 | 0 | [6 empty] | 0 | 0
|  |  | 0 | 0 | 0 | 0 | 0 | 0 | 0 |  |  | 0 | 0 | [6 empty] | 0 | 0
|  |  | 0 | 0 | 0 | 0 | 0 | 0 | 0 |  |  | 0 | 0 | [6 empty] | 0 | 0
|  |  | 0 | 0 | 0 | 0 | 0 | 0 | 0 |  |  | 0 | 0 | [6 empty] | 0 | 0
|  |  | 0 | 0 | 0 | 0 | 0 | 0 | 0 |  |  | 0 | 0 | [6 empty] | 0 | 0
|  |  | 0 | 0 | 0 | 0 | 0 | 0 | 0 |  |  | 0 | 0 | [6 empty] | 0 | 0
|  |  | 0 | 0 | 0 | 0 | 0 | 0 | 0 |  |  | 0 | 0 | [6 empty] | 0 | 0
|  |  | 0 | 0 | 0 | 0 | 0 | 0 | 0 |  |  | 0 | 0 | [6 empty] | 0 | 0
|  |  | 0 | 0 | 0 | 0 | 0 | 0 | 0 |  |  | 0 | 0 | [6 empty] | 0 | 0
|  |  | 0 | 0 | 0 | 0 | 0 | 0 | 0 |  |  | 0 | 0 | [6 empty] | 0 | 0
|  |  | 0 | 0 | 0 | 0 | 0 | 0 | 0 |  |  | 0 | 0 | [6 empty] | 0 | 0
|  |  | 0 | 0 | 0 | 0 | 0 | 0 | 0 |  |  | 0 | 0 | [6 empty] | 0 | 0
|  |  | 0 | 0 | 0 | 0 | 0 | 0 | 0 |  |  | 0 | 0 | [6 empty] | 0 | 0
|  |  | 0 | 0 | 0 | 0 | 0 | 0 | 0 |  |  | 0 | 0 | [6 empty] | 0 | 0
|  |  | 0 | 0 | 0 | 0 | 0 | 0 | 0 |  |  | 0 | 0 | [6 empty] | 0 | 0
|  |  | 0 | 0 | 0 | 0 | 0 | 0 | 0 |  |  | 0 | 0 | [6 empty] | 0 | 0
|  |  | 0 | 0 | 0 | 0 | 0 | 0 | 0 |  |  | 0 | 0 | [6 empty] | 0 | 0
|  |  | 0 | 0 | 0 | 0 | 0 | 0 | 0 |  |  | 0 | 0 | [6 empty] | 0 | 0
|  |  | 0 | 0 | 0 | 0 | 0 | 0 | 0 |  |  | 0 | 0 | [6 empty] | 0 | 0
|  |  | 0 | 0 | 0 | 0 | 0 | 0 | 0 |  |  | 0 | 0 | [6 empty] | 0 | 0
|  |  | 0 | 0 | 0 | 0 | 0 | 0 | 0 |  |  | 0 | 0 | [6 empty] | 0 | 0
|  |  | 0 | 0 | 0 | 0 | 0 | 0 | 0 |  |  | 0 | 0 | [6 empty] | 0 | 0
|  |  | 0 | 0 | 0 | 0 | 0 | 0 | 0 |  |  | 0 | 0 | [6 empty] | 0 | 0
|  |  | 0 | 0 | 0 | 0 | 0 | 0 | 0 |  |  | 0 | 0 | [6 empty] | 0 | 0
|  |  | 0 | 0 | 0 | 0 | 0 | 0 | 0 |  |  | 0 | 0 | [6 empty] | 0 | 0
|  |  | 0 | 0 | 0 | 0 | 0 | 0 | 0 |  |  | 0 | 0 | [6 empty] | 0 | 0
|  |  | 0 | 0 | 0 | 0 | 0 | 0 | 0 |  |  | 0 | 0 | [6 empty] | 0 | 0
|  |  | 0 | 0 | 0 | 0 | 0 | 0 | 0 |  |  | 0 | 0 | [6 empty] | 0 | 0
|  |  | 0 | 0 | 0 | 0 | 0 | 0 | 0 |  |  | 0 | 0 | [6 empty] | 0 | 0
|  |  | 0 | 0 | 0 | 0 | 0 | 0 | 0 |  |  | 0 | 0 | [6 empty] | 0 | 0
| 10 |  | DRENAGEM | 0 | 0 |  | 0 | 0 | 0 |  |  | 0 | 0 | 76645.11 | X | x | x | x | x | 0 | 0
600000 | 600000B | DER | Escavação Manual de Valas | 0 | 0 | 0 | 49.54 | 49.54 | 59.79 | m3 |  | 0 | 0 | [6 empty] | 0 | 0
600300 | 600300 | DER | Escavação de Bueiros em 1ª Categoria | 0 | 0 | 0 | 11.83 | 11.83 | 14.28 | m3 | 362.23 | 14.28 | 5172.64 |  |  | x | x | x | x | 0 | 0
600400 | 600400 | DER | Escavação de Bueiros em 2ª Categoria | 0 | 0 | 0 | 12.15 | 12.15 | 14.67 | m3 |  | 0 | 0 | [6 empty] | 0 | 0
600500 | 600500 | DER | Escavação de Bueiros em 3ª Categoria | 0 | 0 | 0 | 123.95 | 123.95 | 149.61 | m3 |  | 0 | 0 | [6 empty] | 0 | 0
600310 | 600310C | DER | Limpeza de bueiro | 0 | 0 | 0 | 142.88 | 142.88 | 172.46 | un |  | 0 | 0 | [6 empty] | 0 | 0
633000 | 633000B | DER | Limpeza e desobstrução de bueiros simples | 0 | 0 | 0 | 82.58 | 82.58 | 99.67 | m |  | 0 | 0 | [6 empty] | 0 | 0
633100 | 633100B | DER | Limpeza e desobstrução de bueiros duplos | 0 | 0 | 0 | 165.16 | 165.16 | 199.35 | m |  | 0 | 0 | [6 empty] | 0 | 0
633200 | 633200B | DER | Limpeza e desobstrução de bueiros triplos | 0 | 0 | 0 | 247.74 | 247.74 | 299.02 | m |  | 0 | 0 | [6 empty] | 0 | 0
630300 | 630300 | DER | Remoção de bueiro 0,30m | 0 | 0 | 0 | 15.85 | 15.85 | 19.13 | m |  | 0 | 0 | [6 empty] | 0 | 0
630400 | 630400 | DER | Remoção de bueiro 0,40m | 0 | 0 | 0 | 19.81 | 19.81 | 23.91 | m |  | 0 | 0 | [6 empty] | 0 | 0
630500 | 630500 | DER | Remoção de bueiro 0,50m | 0 | 0 | 0 | 21.61 | 21.61 | 26.08 | m |  | 0 | 0 | [6 empty] | 0 | 0
630600 | 630600 | DER | Remoção de bueiro 0,60m | 0 | 0 | 0 | 23.77 | 23.77 | 28.69 | m |  | 0 | 0 | [6 empty] | 0 | 0
630800 | 630800 | DER | Remoção de bueiro 0,80m | 0 | 0 | 0 | 47.55 | 47.55 | 57.39 | m |  | 0 | 0 | [6 empty] | 0 | 0
631000 | 631000 | DER | Remoção de bueiro 1,00m | 0 | 0 | 0 | 47.7 | 47.7 | 57.57 | m |  | 0 | 0 | [6 empty] | 0 | 0
631200 | 631200 | DER | Remoção de bueiro 1,20m | 0 | 0 | 0 | 57.25 | 57.25 | 69.1 | m |  | 0 | 0 | [6 empty] | 0 | 0
631500 | 631500 | DER | Remoção de bueiro 1,50m | 0 | 0 | 0 | 71.56 | 71.56 | 86.37 | m |  | 0 | 0 | [6 empty] | 0 | 0
860200 | 860200 | DER | Gabião tipo caixa 2x1x0,50m ZN/AL + PVC (NBR 8964) | 0 | 0 | 79.266 | 858.72 | 937.986 | 1132.15 | m3 |  | 0 | 0 | [6 empty] | 0 | 0
transporte | transporte |  | Pedra de mão | 37 | 1.725 | 72.9158 | 0 | 0 | 0 |  |  | 0 | 0 | [6 empty] | 0 | 0
transporte | transporte |  | Gabião | 480 | 0.0123 | 6.3502 | 0 | 0 | 0 |  |  | 0 | 0 | [6 empty] | 0 | 0
860100 | 860100 | DER | Gabião tipo caixa 2x1x0,50m ZN/AL (NBR 8964) | 0 | 0 | 79.5758 | 769.37 | 848.9458 | 1024.68 | m3 |  | 0 | 0 | [6 empty] | 0 | 0
transporte | transporte |  | Pedra de mão | 37 | 1.725 | 72.9158 | 0 | 0 | 0 |  |  | 0 | 0 | [6 empty] | 0 | 0
transporte | transporte |  | Gabião | 480 | 0.0129 | 6.66 | 0 | 0 | 0 |  |  | 0 | 0 | [6 empty] | 0 | 0
860150 | 860150 | DER | Gabião tipo caixa 2x1x1,00m ZN/AL + PVC (NBR 8964) | 0 | 0 | 77.3041 | 688.53 | 765.8341 | 924.36 | m3 |  | 0 | 0 | [6 empty] | 0 | 0
transporte | transporte |  | Pedra de mão | 37 | 1.725 | 72.9158 | 0 | 0 | 0 |  |  | 0 | 0 | [6 empty] | 0 | 0
transporte | transporte |  | Gabião | 480 | 0.0085 | 4.3884 | 0 | 0 | 0 |  |  | 0 | 0 | [6 empty] | 0 | 0
860000 | 860000 | DER | Gabião tipo caixa 2x1x1,00m ZN/AL (NBR 8964) | 0 | 0 | 77.6139 | 622.93 | 700.5439 | 845.56 | m3 |  | 0 | 0 | [6 empty] | 0 | 0
transporte | transporte |  | Pedra de mão | 37 | 1.725 | 72.9158 | 0 | 0 | 0 |  |  | 0 | 0 | [6 empty] | 0 | 0
transporte | transporte |  | Gabião | 480 | 0.0091 | 4.6981 | 0 | 0 | 0 |  |  | 0 | 0 | [6 empty] | 0 | 0
860017 | 860017 | DER | Gabião tipo colchão ZN/AL + PVC e=0,17m (NBR 8964) | 0 | 0 | 14.488 | 213.32 | 227.808 | 274.96 | m3 |  | 0 | 0 | [6 empty] | 0 | 0
transporte | transporte |  | Pedra de mão | 37 | 0.3 | 12.681 | 0 | 0 | 0 |  |  | 0 | 0 | [6 empty] | 0 | 0
transporte | transporte |  | Gabião | 480 | 0.0035 | 1.807 | 0 | 0 | 0 |  |  | 0 | 0 | [6 empty] | 0 | 0
860023 | 860023 | DER | Gabião tipo colchão ZN/AL + PVC e=0,23m (NBR 8964) | 0 | 0 | 24.0431 | 257.19 | 281.2331 | 339.45 | m3 |  | 0 | 0 | [6 empty] | 0 | 0
transporte | transporte |  | Pedra de mão | 37 | 0.5175 | 21.8747 | 0 | 0 | 0 |  |  | 0 | 0 | [6 empty] | 0 | 0
transporte | transporte |  | Gabião | 480 | 0.0042 | 2.1684 | 0 | 0 | 0 |  |  | 0 | 0 | [6 empty] | 0 | 0
861030 | 861030 | DER | Gabião tipo colchão ZN/AL + PVC e=0,30m (NBR 8964) | 0 | 0 | 79.266 | 286.49 | 365.756 | 441.47 | m3 |  | 0 | 0 | [6 empty] | 0 | 0
transporte | transporte |  | Pedra de mão | 37 | 1.725 | 72.9158 | 0 | 0 | 0 |  |  | 0 | 0 | [6 empty] | 0 | 0
transporte | transporte |  | Gabião | 480 | 0.0123 | 6.3502 | 0 | 0 | 0 |  |  | 0 | 0 | [6 empty] | 0 | 0
601200 | 601200A | DER | Reaterro e apiloamento mecânico | 0 | 0 | 0 | 34.12 | 30.708 | 37.06 | m3 | 226.09 | 37.06 | 8378.9 |  |  | x | x | x | x | 0 | b
601200 | 601200B | DER | Reaterro Sem Apiloamento | 0 | 0 | 0 | 17.06 | 15.354 | 18.53 | m4 |  | 0 | 0 | [6 empty] | 0 | 0
97623 | 97623C | SINAPI | DEMOLIÇÃO DE ALVENARIA DE TIJOLO COM REAPROVEITAMENTO. | 0 | 0 | 0 | 201.31 | 201.31 | 242.98 | m3 |  | 0 | 0 | [6 empty] | 0 | 0
97624 | 97624C | SINAPI | DEMOLIÇÃO DE ALVENARIA DE TIJOLO SEM APROVEITAMENTO | 0 | 0 | 0 | 123.54 | 123.54 | 149.11 | m3 |  | 0 | 0 | [6 empty] | 0 | 0
606500 | 606500C | DER | Demolição de Alvenaria | 0 | 0 | 0 | 182.46 | 182.46 | 220.23 | m3 |  | 0 | 0 | [6 empty] | 0 | 0
606700 | 606700D | DER | Demolição de Concreto Símples | 0 | 0 | 0 | 148.04 | 148.04 | 178.68 | m3 |  | 0 | 0 | [6 empty] | 0 | 0
606600 | 606600D | DER | Demolição de Concreto Armado | 0 | 0 | 0 | 309.53 | 309.53 | 373.6 | m3 |  | 0 | 0 | [6 empty] | 0 | 0
602000 | 602000C | DER | Formas de madeira comum | 0 | 0 | 0 | 62.53 | 62.53 | 75.47 | m2 |  | 0 | 0 | [6 empty] | 0 | 0
603000 | 603000C | DER | Aço CA-50 Dobr. e Colocação | 0 | 0 | 0 | 18.34 | 18.34 | 22.14 | kg |  | 0 | 0 | [6 empty] | 0 | 0
603300 | 603300C | DER | Aço CA-60 Dobr. e Colocação | 0 | 0 | 0 | 20.91 | 20.91 | 25.24 | kg |  | 0 | 0 | [6 empty] | 0 | 0
603600 | 603600 | DER | Alvenaria de Pedra de Mão Argamassada | 0 | 0 | 114.2963 | 291.92 | 406.2163 | 490.3 | m3 |  | 0 | 0 | [6 empty] | 0 | 0
transporte | transporte |  | Cimento | 450 | 0.1 | 35.882 | 0 | 0 | 0 |  |  | 0 | 0 | [6 empty] | 0 | 0
transporte | transporte |  | Areia | 25 | 0.51 | 15.0093 | 0 | 0 | 0 |  |  | 0 | 0 | [6 empty] | 0 | 0
transporte | transporte |  | Brita | 37 | 1.5 | 63.405 | 0 | 0 | 0 |  |  | 0 | 0 | [6 empty] | 0 | 0
603700 | 603700B | DER | Enrocamento pedra de mão arrumada | 37 | 1.8 | 76.086 | 213.87 | 289.956 | 349.98 | m3 |  | 0 | 0 | [6 empty] | 0 | 0
603800 | 603800B | DER | Enrocamento pedra de mão jogada | 37 | 1.5 | 63.405 | 126.05 | 189.455 | 228.67 | m3 |  | 0 | 0 | [6 empty] | 0 | 0
532500 | 532500G | DER | Lastro de Areia | 25 | 1.725 | 50.7668 | 102.38 | 153.1467 | 184.85 | m3 |  | 0 | 0 | [6 empty] | 0 | 0
603900 | 603900H | DER | Lastro de Brita | 34 | 1.5 | 58.59 | 131.84 | 190.43 | 229.85 | m3 |  | 0 | 0 | [6 empty] | 0 | 0
605000 | 605000N | DER | Lastro de Concreto Simples (calçadas e outros) | 0 | 0 | 139.14 | 425.25 | 564.39 | 681.22 | m3 |  | 0 | 0 | [6 empty] | 0 | 0
transporte | transporte |  | Cimento | 450 | 0.18 | 64.5876 | 0 | 0 | 0 |  |  | 0 | 0 | [6 empty] | 0 | 0
transporte | transporte |  | Areia | 25 | 1.06 | 31.1958 | 0 | 0 | 0 |  |  | 0 | 0 | [6 empty] | 0 | 0
transporte | transporte |  | Brita | 34 | 1.11 | 43.3566 | 0 | 0 | 0 |  |  | 0 | 0 | [6 empty] | 0 | 0
603500 | 603500 | DER | Alvenaria de Tijolos Maciços | 0 | 0 | 0 | 1378.26 | 1378.26 | 1663.56 | m3 |  | 0 | 0 | [6 empty] | 0 | 0
603500 | 603500B | DER | Alvenaria de Tijolos 6 Furos | 0 | 0 | 0 | 1378.26 | 1185.3036 | 1430.66 | m3 |  | 0 | 0 | [6 empty] | 0 | 0
604000 | 604000 | DER | Argamassa Cimento e Areia 1:3 | 0 | 0 | 202.0801 | 523.2 | 725.2801 | 875.41 | m3 |  | 0 | 0 | [6 empty] | 0 | 0
transporte | transporte |  | Cimento | 450 | 0.434 | 155.7279 | 0 | 0 | 0 |  |  | 0 | 0 | [6 empty] | 0 | 0
transporte | transporte |  | Areia | 25 | 1.575 | 46.3522 | 0 | 0 | 0 |  |  | 0 | 0 | [6 empty] | 0 | 0
604100 | 604100 | DER | Argamassa Cimento e Areia 1:4 | 0 | 0 | 201.9409 | 466.54 | 668.4809 | 806.86 | m3 |  | 0 | 0 | [6 empty] | 0 | 0
transporte | transporte |  | Cimento | 450 | 0.425 | 152.4985 | 0 | 0 | 0 |  |  | 0 | 0 | [6 empty] | 0 | 0
transporte | transporte |  | Areia | 25 | 1.68 | 49.4424 | 0 | 0 | 0 |  |  | 0 | 0 | [6 empty] | 0 | 0
640000 | 640000 | DER | Dreno profundo em solo - tipo 1 | 0 | 0 | 16.3957 | 104.04 | 120.4357 | 145.37 | m |  | 0 | 0 | [6 empty] | 0 | 0
transporte | transporte |  | Areia | 25 | 0.507 | 14.921 | 0 | 0 | 0 |  |  | 0 | 0 | [6 empty] | 0 | 0
transporte | transporte |  | Tubo | 24 | 0.052 | 1.4747 | 0 | 0 | 0 |  |  | 0 | 0 | [6 empty] | 0 | 0
605000 | 605000O | DER | Concreto Magro | 0 | 0 | 139.14 | 425.25 | 564.39 | 681.22 | m3 |  | 0 | 0 | [6 empty] | 0 | 0
transporte | transporte |  | Cimento | 450 | 0.18 | 64.5876 | 0 | 0 | 0 |  |  | 0 | 0 | [6 empty] | 0 | 0
transporte | transporte |  | Areia | 25 | 1.06 | 31.1958 | 0 | 0 | 0 |  |  | 0 | 0 | [6 empty] | 0 | 0
transporte | transporte |  | Brita | 34 | 1.11 | 43.3566 | 0 | 0 | 0 |  |  | 0 | 0 | [6 empty] | 0 | 0
606000 | 606000B | DER | Concreto Ciclópico 11 Mpa (30% em volume de Pedra de Mão) | 0 | 0 | 139.4592 | 378.9 | 518.3592 | 625.66 | m3 |  | 0 | 0 | [6 empty] | 0 | 0
transporte | transporte |  | Cimento | 450 | 0.189 | 67.817 | 0 | 0 | 0 |  |  | 0 | 0 | [6 empty] | 0 | 0
transporte | transporte |  | Areia | 25 | 0.672 | 19.777 | 0 | 0 | 0 |  |  | 0 | 0 | [6 empty] | 0 | 0
transporte | transporte |  | Brita + Pedra de Mão | 37 | 1.227 | 51.8653 | 0 | 0 | 0 |  |  | 0 | 0 | [6 empty] | 0 | 0
605100 | 605100 | DER | Concreto Símples Fck = 9 Mpa | 0 | 0 | 146.3164 | 436.57 | 582.8864 | 703.54 | m3 |  | 0 | 0 | [6 empty] | 0 | 0
transporte | transporte |  | Cimento | 450 | 0.2 | 71.764 | 0 | 0 | 0 |  |  | 0 | 0 | [6 empty] | 0 | 0
transporte | transporte |  | Areia | 25 | 1.06 | 31.1958 | 0 | 0 | 0 |  |  | 0 | 0 | [6 empty] | 0 | 0
transporte | transporte |  | Brita | 34 | 1.11 | 43.3566 | 0 | 0 | 0 |  |  | 0 | 0 | [6 empty] | 0 | 0
605200 | 605200B | DER | Concreto Símples Fck = 11 Mpa | 0 | 0 | 168.4908 | 471.16 | 639.6508 | 772.06 | m3 |  | 0 | 0 | [6 empty] | 0 | 0
transporte | transporte |  | Cimento | 450 | 0.27 | 96.8814 | 0 | 0 | 0 |  |  | 0 | 0 | [6 empty] | 0 | 0
transporte | transporte |  | Areia | 25 | 0.96 | 28.2528 | 0 | 0 | 0 |  |  | 0 | 0 | [6 empty] | 0 | 0
transporte | transporte |  | Brita | 34 | 1.11 | 43.3566 | 0 | 0 | 0 |  |  | 0 | 0 | [6 empty] | 0 | 0
605300 | 605300B | DER | Concreto Estrutural Fck = 15 Mpa | 0 | 0 | 188.8722 | 503.25 | 692.1222 | 835.39 | m3 |  | 0 | 0 | [6 empty] | 0 | 0
transporte | transporte |  | Cimento | 450 | 0.33 | 118.4106 | 0 | 0 | 0 |  |  | 0 | 0 | [6 empty] | 0 | 0
transporte | transporte |  | Areia | 25 | 0.921 | 27.105 | 0 | 0 | 0 |  |  | 0 | 0 | [6 empty] | 0 | 0
transporte | transporte |  | Brita | 34 | 1.11 | 43.3566 | 0 | 0 | 0 |  |  | 0 | 0 | [6 empty] | 0 | 0
605400 | 605400B | DER | Concreto Fck = 18 Mpa | 0 | 0 | 196.8093 | 510.89 | 707.6993 | 854.19 | m3 |  | 0 | 0 | [6 empty] | 0 | 0
transporte | transporte |  | Cimento | 450 | 0.344 | 123.4341 | 0 | 0 | 0 |  |  | 0 | 0 | [6 empty] | 0 | 0
transporte | transporte |  | Areia | 25 | 1.02 | 30.0186 | 0 | 0 | 0 |  |  | 0 | 0 | [6 empty] | 0 | 0
transporte | transporte |  | Brita | 34 | 1.11 | 43.3566 | 0 | 0 | 0 |  |  | 0 | 0 | [6 empty] | 0 | 0
605500 | 605500 | DER | Concreto Fck = 20 Mpa | 0 | 0 | 207.5535 | 532.64 | 740.1935 | 893.41 | m3 |  | 0 | 0 | [6 empty] | 0 | 0
transporte | transporte |  | Cimento | 450 | 0.386 | 138.5045 | 0 | 0 | 0 |  |  | 0 | 0 | [6 empty] | 0 | 0
transporte | transporte |  | Areia | 25 | 0.873 | 25.6924 | 0 | 0 | 0 |  |  | 0 | 0 | [6 empty] | 0 | 0
transporte | transporte |  | Brita | 34 | 1.11 | 43.3566 | 0 | 0 | 0 |  |  | 0 | 0 | [6 empty] | 0 | 0
605600 | 605600 | DER | Concreto Fck = 22 Mpa | 0 | 0 | 215.194 | 544.65 | 759.844 | 917.13 | m3 |  | 0 | 0 | [6 empty] | 0 | 0
transporte | transporte |  | Cimento | 450 | 0.41 | 147.1162 | 0 | 0 | 0 |  |  | 0 | 0 | [6 empty] | 0 | 0
transporte | transporte |  | Areia | 25 | 0.84 | 24.7212 | 0 | 0 | 0 |  |  | 0 | 0 | [6 empty] | 0 | 0
transporte | transporte |  | Brita | 34 | 1.11 | 43.3566 | 0 | 0 | 0 |  |  | 0 | 0 | [6 empty] | 0 | 0
605700 | 605700 | DER | Concreto Fck = 24 Mpa | 0 | 0 | 221.929 | 555.25 | 777.1789 | 938.05 | m3 |  | 0 | 0 | [6 empty] | 0 | 0
transporte | transporte |  | Cimento | 450 | 0.43 | 154.2926 | 0 | 0 | 0 |  |  | 0 | 0 | [6 empty] | 0 | 0
transporte | transporte |  | Areia | 25 | 0.825 | 24.2797 | 0 | 0 | 0 |  |  | 0 | 0 | [6 empty] | 0 | 0
transporte | transporte |  | Brita | 34 | 1.11 | 43.3566 | 0 | 0 | 0 |  |  | 0 | 0 | [6 empty] | 0 | 0
605800 | 605800 | DER | Concreto Fck = 25 Mpa | 0 | 0 | 223.7231 | 558.08 | 781.8031 | 943.64 | m3 |  | 0 | 0 | [6 empty] | 0 | 0
transporte | transporte |  | Cimento | 450 | 0.435 | 156.0867 | 0 | 0 | 0 |  |  | 0 | 0 | [6 empty] | 0 | 0
transporte | transporte |  | Areia | 25 | 0.825 | 24.2797 | 0 | 0 | 0 |  |  | 0 | 0 | [6 empty] | 0 | 0
transporte | transporte |  | Brita | 34 | 1.11 | 43.3566 | 0 | 0 | 0 |  |  | 0 | 0 | [6 empty] | 0 | 0
605900 | 605900 | DER | Concreto Fck = 30 Mpa | 0 | 0 | 238.5456 | 581.4 | 819.9456 | 989.67 | m3 |  | 0 | 0 | [6 empty] | 0 | 0
transporte | transporte |  | Cimento | 450 | 0.48 | 172.2336 | 0 | 0 | 0 |  |  | 0 | 0 | [6 empty] | 0 | 0
transporte | transporte |  | Areia | 25 | 0.78 | 22.9554 | 0 | 0 | 0 |  |  | 0 | 0 | [6 empty] | 0 | 0
transporte | transporte |  | Brita | 34 | 1.11 | 43.3566 | 0 | 0 | 0 |  |  | 0 | 0 | [6 empty] | 0 | 0
606200 | 606200 | DER | Concreto Fck = 32 Mpa | 0 | 0 | 249.1449 | 598.07 | 847.2149 | 1022.59 | m3 |  | 0 | 0 | [6 empty] | 0 | 0
transporte | transporte |  | Cimento | 450 | 0.512 | 183.7158 | 0 | 0 | 0 |  |  | 0 | 0 | [6 empty] | 0 | 0
transporte | transporte |  | Areia | 25 | 0.75 | 22.0725 | 0 | 0 | 0 |  |  | 0 | 0 | [6 empty] | 0 | 0
transporte | transporte |  | Brita | 34 | 1.11 | 43.3566 | 0 | 0 | 0 |  |  | 0 | 0 | [6 empty] | 0 | 0
622000 | 622000 | DER | Boca de saída de dreno ø 0,20 | 0 | 0 | 27.7274 | 240.43 | 268.1574 | 323.67 | un |  | 0 | 0 | [6 empty] | 0 | 0
transporte | transporte |  | Cimento | 450 | 0.0424 | 15.214 | 0 | 0 | 0 |  |  | 0 | 0 | [6 empty] | 0 | 0
transporte | transporte |  | Areia | 25 | 0.1507 | 4.4351 | 0 | 0 | 0 |  |  | 0 | 0 | [6 empty] | 0 | 0
transporte | transporte |  | Brita | 34 | 0.1743 | 6.8082 | 0 | 0 | 0 |  |  | 0 | 0 | [6 empty] | 0 | 0
transporte | transporte |  | Tubo | 24 | 0.06 | 1.2702 | 0 | 0 | 0 |  |  | 0 | 0 | [6 empty] | 0 | 0
620000 | 620000A | DER | Boca (Ala) de BSTC ø 0,30 m | 0 | 0 | 39.6893 | 643.26 | 682.9493 | 824.32 | un |  | 0 | 0 | [6 empty] | 0 | 0
transporte | transporte |  | Cimento | 450 | 0.0636 | 22.821 | 0 | 0 | 0 |  |  | 0 | 0 | [6 empty] | 0 | 0
transporte | transporte |  | Areia | 25 | 0.2261 | 6.6541 | 0 | 0 | 0 |  |  | 0 | 0 | [6 empty] | 0 | 0
transporte | transporte |  | Brita | 34 | 0.2615 | 10.2142 | 0 | 0 | 0 |  |  | 0 | 0 | [6 empty] | 0 | 0
620000 | 620000B | DER | Boca (Ala) de BSTC ø 0,40 m | 0 | 0 | 82.7682 | 643.26 | 726.0282 | 876.32 | un |  | 0 | 0 | [6 empty] | 0 | 0
transporte | transporte |  | Cimento | 450 | 0.1154 | 41.4078 | 0 | 0 | 0 |  |  | 0 | 0 | [6 empty] | 0 | 0
transporte | transporte |  | Areia | 25 | 0.4105 | 12.081 | 0 | 0 | 0 |  |  | 0 | 0 | [6 empty] | 0 | 0
transporte | transporte |  | Brita | 34 | 0.7496 | 29.2794 | 0 | 0 | 0 |  |  | 0 | 0 | [6 empty] | 0 | 0
620000 | 620000C | DER | Boca (Ala) de BSTC ø 0,50 m | 0 | 0 | 112.3116 | 643.26 | 755.5716 | 911.97 | un |  | 0 | 0 | [6 empty] | 0 | 0
transporte | transporte |  | Cimento | 450 | 0.1566 | 56.1912 | 0 | 0 | 0 |  |  | 0 | 0 | [6 empty] | 0 | 0
transporte | transporte |  | Areia | 25 | 0.557 | 16.3925 | 0 | 0 | 0 |  |  | 0 | 0 | [6 empty] | 0 | 0
transporte | transporte |  | Brita | 34 | 1.0171 | 39.7279 | 0 | 0 | 0 |  |  | 0 | 0 | [6 empty] | 0 | 0
620100 | 620100A | DER | Boca (Ala) de BSTC ø 0,60 m | 0 | 0 | 141.8551 | 954.15 | 1096.0051 | 1322.88 | un |  | 0 | 0 | [6 empty] | 0 | 0
transporte | transporte |  | Cimento | 450 | 0.1978 | 70.9746 | 0 | 0 | 0 |  |  | 0 | 0 | [6 empty] | 0 | 0
transporte | transporte |  | Areia | 25 | 0.7035 | 20.704 | 0 | 0 | 0 |  |  | 0 | 0 | [6 empty] | 0 | 0
transporte | transporte |  | Brita | 34 | 1.2846 | 50.1765 | 0 | 0 | 0 |  |  | 0 | 0 | [6 empty] | 0 | 0
620100 | 620100B | DER | Boca (Ala) de BSTC ø 0,70 m | 0 | 0 | 134.7456 | 954.15 | 1088.8956 | 1314.3 | un |  | 0 | 0 | [6 empty] | 0 | 0
transporte | transporte |  | Cimento | 450 | 0.2424 | 86.978 | 0 | 0 | 0 |  |  | 0 | 0 | [6 empty] | 0 | 0
transporte | transporte |  | Areia | 25 | 0.8618 | 25.3628 | 0 | 0 | 0 |  |  | 0 | 0 | [6 empty] | 0 | 0
transporte | transporte |  | Brita | 34 | 0.5736 | 22.4048 | 0 | 0 | 0 |  |  | 0 | 0 | [6 empty] | 0 | 0
620200 | 620200A | DER | Boca (Ala) de BSTC ø 0,80 m | 0 | 0 | 205.7133 | 1321.46 | 1527.1733 | 1843.3 | un |  | 0 | 0 | [6 empty] | 0 | 0
transporte | transporte |  | Cimento | 450 | 0.2869 | 102.9455 | 0 | 0 | 0 |  |  | 0 | 0 | [6 empty] | 0 | 0
transporte | transporte |  | Areia | 25 | 1.02 | 30.0186 | 0 | 0 | 0 |  |  | 0 | 0 | [6 empty] | 0 | 0
transporte | transporte |  | Brita | 34 | 1.8625 | 72.7493 | 0 | 0 | 0 |  |  | 0 | 0 | [6 empty] | 0 | 0
620300 | 620300 | DER | Boca (Ala) de BSTC ø 1,00 m | 0 | 0 | 308.7001 | 1880.07 | 2188.7701 | 2641.85 | un |  | 0 | 0 | [6 empty] | 0 | 0
transporte | transporte |  | Cimento | 450 | 0.4305 | 154.472 | 0 | 0 | 0 |  |  | 0 | 0 | [6 empty] | 0 | 0
transporte | transporte |  | Areia | 25 | 1.5308 | 45.0514 | 0 | 0 | 0 |  |  | 0 | 0 | [6 empty] | 0 | 0
transporte | transporte |  | Brita | 34 | 2.7951 | 109.1766 | 0 | 0 | 0 |  |  | 0 | 0 | [6 empty] | 0 | 0
620400 | 620400 | DER | Boca (Ala) de BSTC ø 1,20 m | 0 | 0 | 416.8341 | 2407.53 | 2824.3641 | 3409.01 | un |  | 0 | 0 | [6 empty] | 0 | 0
transporte | transporte |  | Cimento | 450 | 0.5813 | 208.5821 | 0 | 0 | 0 |  |  | 0 | 0 | [6 empty] | 0 | 0
transporte | transporte |  | Areia | 25 | 2.067 | 60.8318 | 0 | 0 | 0 |  |  | 0 | 0 | [6 empty] | 0 | 0
transporte | transporte |  | Brita | 34 | 3.7742 | 147.4203 | 0 | 0 | 0 |  |  | 0 | 0 | [6 empty] | 0 | 0
620500 | 620500 | DER | Boca (Ala) de BSTC ø 1,50 m | 0 | 0 | 836.9479 | 4302.26 | 5139.2079 | 6203.02 | un |  | 0 | 0 | [6 empty] | 0 | 0
transporte | transporte |  | Cimento | 450 | 1.1672 | 418.8147 | 0 | 0 | 0 |  |  | 0 | 0 | [6 empty] | 0 | 0
transporte | transporte |  | Areia | 25 | 4.1502 | 122.1404 | 0 | 0 | 0 |  |  | 0 | 0 | [6 empty] | 0 | 0
transporte | transporte |  | Brita | 34 | 7.5779 | 295.9928 | 0 | 0 | 0 |  |  | 0 | 0 | [6 empty] | 0 | 0
620600 | 620600 | DER | Boca (Ala) de BSTC ø 2,00 m | 0 | 0 | 1608.9964 | 7668.6 | 9277.5964 | 11198.06 | un |  | 0 | 0 | [6 empty] | 0 | 0
transporte | transporte |  | Cimento | 450 | 2.2439 | 805.1562 | 0 | 0 | 0 |  |  | 0 | 0 | [6 empty] | 0 | 0
transporte | transporte |  | Areia | 25 | 7.9786 | 234.8102 | 0 | 0 | 0 |  |  | 0 | 0 | [6 empty] | 0 | 0
transporte | transporte |  | Brita | 34 | 14.5681 | 569.03 | 0 | 0 | 0 |  |  | 0 | 0 | [6 empty] | 0 | 0
620100 | 620100C | DER | Boca (Ala) de BDTC ø 0,60 m | 0 | 0 | 205.3201 | 954.15 | 1159.47 | 1399.48 | un |  | 0 | 0 | [6 empty] | 0 | 0
transporte | transporte |  | Cimento | 450 | 0.2863 | 102.7302 | 0 | 0 | 0 |  |  | 0 | 0 | [6 empty] | 0 | 0
transporte | transporte |  | Areia | 25 | 1.0182 | 29.9656 | 0 | 0 | 0 |  |  | 0 | 0 | [6 empty] | 0 | 0
transporte | transporte |  | Brita | 34 | 1.8593 | 72.6243 | 0 | 0 | 0 |  |  | 0 | 0 | [6 empty] | 0 | 0
620200 | 620200B | DER | Boca (Ala) de BDTC ø 0,80 m | 0 | 0 | 297.7634 | 1321.46 | 1619.2234 | 1954.4 | un |  | 0 | 0 | [6 empty] | 0 | 0
transporte | transporte |  | Cimento | 450 | 0.4153 | 149.0179 | 0 | 0 | 0 |  |  | 0 | 0 | [6 empty] | 0 | 0
transporte | transporte |  | Areia | 25 | 1.4763 | 43.4475 | 0 | 0 | 0 |  |  | 0 | 0 | [6 empty] | 0 | 0
transporte | transporte |  | Brita | 34 | 2.6958 | 105.2979 | 0 | 0 | 0 |  |  | 0 | 0 | [6 empty] | 0 | 0
620700 | 620700 | DER | Boca (Ala) de BDTC ø 1,00 m | 0 | 0 | 446.7923 | 2601.22 | 3048.0123 | 3678.95 | un |  | 0 | 0 | [6 empty] | 0 | 0
transporte | transporte |  | Cimento | 450 | 0,6231 | 223.5807 | 0 | 0 | 0 |  |  | 0 | 0 | [6 empty] | 0 | 0
transporte | transporte |  | Areia | 25 | 2,2155 | 65.2022 | 0 | 0 | 0 |  |  | 0 | 0 | [6 empty] | 0 | 0
transporte | transporte |  | Brita | 34 | 4.0453 | 158.0094 | 0 | 0 | 0 |  |  | 0 | 0 | [6 empty] | 0 | 0
620800 | 620800 | DER | Boca (Ala) de BDTC ø 1,20 m | 0 | 0 | 587.47 | 3307.79 | 3895.26 | 4701.58 | un |  | 0 | 0 | [6 empty] | 0 | 0
transporte | transporte |  | Cimento | 450 | 0.8193 | 293.9812 | 0 | 0 | 0 |  |  | 0 | 0 | [6 empty] | 0 | 0
transporte | transporte |  | Areia | 25 | 2.9131 | 85.7325 | 0 | 0 | 0 |  |  | 0 | 0 | [6 empty] | 0 | 0
transporte | transporte |  | Brita | 34 | 5.3189 | 207.7562 | 0 | 0 | 0 |  |  | 0 | 0 | [6 empty] | 0 | 0
620900 | 620900 | DER | Boca (Ala) de BDTC ø 1,50 m | 0 | 0 | 1154.743 | 5805.6 | 6960.343 | 8401.13 | un |  | 0 | 0 | [6 empty] | 0 | 0
transporte | transporte |  | Cimento | 450 | 1.6104 | 577.8437 | 0 | 0 | 0 |  |  | 0 | 0 | [6 empty] | 0 | 0
transporte | transporte |  | Areia | 25 | 5.7261 | 168.5191 | 0 | 0 | 0 |  |  | 0 | 0 | [6 empty] | 0 | 0
transporte | transporte |  | Brita | 34 | 10.4552 | 408.3801 | 0 | 0 | 0 |  |  | 0 | 0 | [6 empty] | 0 | 0
621000 | 621000 | DER | Boca (Ala) de BDTC ø 2,00 m | 0 | 0 | 2209.2248 | 10293.86 | 12503.0848 | 15091.22 | un |  | 0 | 0 | [6 empty] | 0 | 0
transporte | transporte |  | Cimento | 450 | 3.081 | 1105.5244 | 0 | 0 | 0 |  |  | 0 | 0 | [6 empty] | 0 | 0
transporte | transporte |  | Areia | 25 | 10.9549 | 322.4027 | 0 | 0 | 0 |  |  | 0 | 0 | [6 empty] | 0 | 0
transporte | transporte |  | Brita | 34 | 20.0025 | 781.2977 | 0 | 0 | 0 |  |  | 0 | 0 | [6 empty] | 0 | 0
620100 | 620100D | DER | Boca (Ala) de BTTC ø 0,60 m | 0 | 0 | 268.788 | 954.15 | 1222.938 | 1476.09 | un |  | 0 | 0 | [6 empty] | 0 | 0
transporte | transporte |  | Cimento | 450 | 0.3748 | 134.4857 | 0 | 0 | 0 |  |  | 0 | 0 | [6 empty] | 0 | 0
transporte | transporte |  | Areia | 25 | 1.333 | 39.2302 | 0 | 0 | 0 |  |  | 0 | 0 | [6 empty] | 0 | 0
transporte | transporte |  | Brita | 34 | 2.434 | 95.072 | 0 | 0 | 0 |  |  | 0 | 0 | [6 empty] | 0 | 0
620200 | 620200C | DER | Boca (Ala) de BTTC ø 0,80 m | 0 | 0 | 389.7767 | 1321.46 | 1711.2367 | 2065.46 | un |  | 0 | 0 | [6 empty] | 0 | 0
transporte | transporte |  | Cimento | 450 | 0.5436 | 195.0546 | 0 | 0 | 0 |  |  | 0 | 0 | [6 empty] | 0 | 0
transporte | transporte |  | Areia | 25 | 1.9327 | 56.8794 | 0 | 0 | 0 |  |  | 0 | 0 | [6 empty] | 0 | 0
transporte | transporte |  | Brita | 34 | 3.529 | 137.8427 | 0 | 0 | 0 |  |  | 0 | 0 | [6 empty] | 0 | 0
621100 | 621100 | DER | Boca (Ala) de BTTC ø 1,00 m | 0 | 0 | 584.8953 | 3322.38 | 3907.2753 | 4716.08 | un |  | 0 | 0 | [6 empty] | 0 | 0
transporte | transporte |  | Cimento | 450 | 0.8157 | 292.6895 | 0 | 0 | 0 |  |  | 0 | 0 | [6 empty] | 0 | 0
transporte | transporte |  | Areia | 25 | 2.9003 | 85.3558 | 0 | 0 | 0 |  |  | 0 | 0 | [6 empty] | 0 | 0
transporte | transporte |  | Brita | 34 | 5.2957 | 206.85 | 0 | 0 | 0 |  |  | 0 | 0 | [6 empty] | 0 | 0
621200 | 621200 | DER | Boca (Ala) de BTTC ø 1,20 m | 0 | 0 | 758.2141 | 4208.43 | 4966.6441 | 5994.74 | un |  | 0 | 0 | [6 empty] | 0 | 0
transporte | transporte |  | Cimento | 450 | 1.0574 | 379.4163 | 0 | 0 | 0 |  |  | 0 | 0 | [6 empty] | 0 | 0
transporte | transporte |  | Areia | 25 | 3.7598 | 110.6509 | 0 | 0 | 0 |  |  | 0 | 0 | [6 empty] | 0 | 0
transporte | transporte |  | Brita | 34 | 6.865 | 268.1469 | 0 | 0 | 0 |  |  | 0 | 0 | [6 empty] | 0 | 0
621300 | 621300 | DER | Boca (Ala) de BTTC ø 1,50 m | 0 | 0 | 1473.2323 | 7311.47 | 8784.7023 | 10603.14 | un |  | 0 | 0 | [6 empty] | 0 | 0
transporte | transporte |  | Cimento | 450 | 2.0546 | 737.2316 | 0 | 0 | 0 |  |  | 0 | 0 | [6 empty] | 0 | 0
transporte | transporte |  | Areia | 25 | 7.3053 | 214.995 | 0 | 0 | 0 |  |  | 0 | 0 | [6 empty] | 0 | 0
transporte | transporte |  | Brita | 34 | 13.3386 | 521.0057 | 0 | 0 | 0 |  |  | 0 | 0 | [6 empty] | 0 | 0
621400 | 621400 | DER | Boca (Ala) de BTTC ø 2,00 m | 0 | 0 | 2809.3139 | 12918.12 | 15727.4339 | 18983.01 | un |  | 0 | 0 | [6 empty] | 0 | 0
transporte | transporte |  | Cimento | 450 | 3.9179 | 1405.8209 | 0 | 0 | 0 |  |  | 0 | 0 | [6 empty] | 0 | 0
transporte | transporte |  | Areia | 25 | 13.9305 | 409.9746 | 0 | 0 | 0 |  |  | 0 | 0 | [6 empty] | 0 | 0
transporte | transporte |  | Brita | 34 | 25.4357 | 993.5184 | 0 | 0 | 0 |  |  | 0 | 0 | [6 empty] | 0 | 0
607500 | 607500 | DER | Corpo de BSTC ø 0,20 sem Berço e sem Armação | 0 | 0 | 1.8508 | 48.74 | 50.5908 | 61.06 | m |  | 0 | 0 | [6 empty] | 0 | 0
transporte | transporte |  | Cimento | 452 | 0.0003 | 0.10811 | 0 | 0 | 0 |  |  | 0 | 0 | [6 empty] | 0 | 0
transporte | transporte |  | Areia | 27 | 0.0013 | 0.041041 | 0 | 0 | 0 |  |  | 0 | 0 | [6 empty] | 0 | 0
transporte | transporte |  | Tubo | 24 | 0.06 | 1.7016 | 0 | 0 | 0 |  |  | 0 | 0 | [6 empty] | 0 | 0
607600 | 607600 | DER | Corpo de BSTC ø 0,30 sem Berço e sem Armação | 0 | 0 | 2.9582 | 65.04 | 67.9982 | 82.07 | m |  | 0 | 0 | [6 empty] | 0 | 0
transporte | transporte |  | Cimento | 452 | 0.0004 | 0.14415 | 0 | 0 | 0 |  |  | 0 | 0 | [6 empty] | 0 | 0
transporte | transporte |  | Areia | 27 | 0.002 | 0.06314 | 0 | 0 | 0 |  |  | 0 | 0 | [6 empty] | 0 | 0
transporte | transporte |  | Tubo | 24 | 0.097 | 2.7509 | 0 | 0 | 0 |  |  | 0 | 0 | [6 empty] | 0 | 0
610400 | 610400A | DER | Corpo de BSTC ø 0,40 sem Berço e sem Armação | 0 | 0 | 4.12 | 137.47 | 141.59 | 170.9 | m |  | 0 | 0 | [6 empty] | 0 | 0
transporte | transporte |  | Cimento | 452 | 0.0019 | 0.68472 | 0 | 0 | 0 |  |  | 0 | 0 | [6 empty] | 0 | 0
transporte | transporte |  | Areia | 27 | 0.01 | 0.3157 | 0 | 0 | 0 |  |  | 0 | 0 | [6 empty] | 0 | 0
transporte | transporte |  | Tubo | 24 | 0.11 | 3.1196 | 0 | 0 | 0 |  |  | 0 | 0 | [6 empty] | 0 | 0
610400 | 610400B | DER | Corpo de BSTC ø 0,50 sem Berço e sem Armação | 0 | 0 | 8.2882 | 137.47 | 145.7582 | 175.93 | m |  | 0 | 0 | [6 empty] | 0 | 0
transporte | transporte |  | Cimento | 452 | 0.0023 | 0.82887 | 0 | 0 | 0 |  |  | 0 | 0 | [6 empty] | 0 | 0
transporte | transporte |  | Areia | 27 | 0.0117 | 0.36937 | 0 | 0 | 0 |  |  | 0 | 0 | [6 empty] | 0 | 0
transporte | transporte |  | Tubo | 24 | 0.25 | 7.09 | 0 | 0 | 0 |  |  | 0 | 0 | [6 empty] | 0 | 0
610600 | 610600A | DER | Corpo de BSTC ø 0,60 sem Berço e sem Armação | 0 | 0 | 12.4204 | 313.26 | 325.6804 | 393.1 | m |  | 0 | 0 | [6 empty] | 0 | 0
transporte | transporte |  | Cimento | 452 | 0.0026 | 0.93699 | 0 | 0 | 0 |  |  | 0 | 0 | [6 empty] | 0 | 0
transporte | transporte |  | Areia | 27 | 0.0134 | 0.42304 | 0 | 0 | 0 |  |  | 0 | 0 | [6 empty] | 0 | 0
transporte | transporte |  | Tubo | 24 | 0.39 | 11.0604 | 0 | 0 | 0 |  |  | 0 | 0 | [6 empty] | 0 | 0
610600 | 610600B | DER | Corpo de BSTC ø 0,70 sem Berço e sem Armação | 0 | 0 | 16.5526 | 313.26 | 329.8126 | 398.08 | m |  | 0 | 0 | [6 empty] | 0 | 0
transporte | transporte |  | Cimento | 452 | 0.0029 | 1.0451 | 0 | 0 | 0 |  |  | 0 | 0 | [6 empty] | 0 | 0
transporte | transporte |  | Areia | 27 | 0.0151 | 0.47671 | 0 | 0 | 0 |  |  | 0 | 0 | [6 empty] | 0 | 0
transporte | transporte |  | Tubo | 24 | 0.53 | 15.0308 | 0 | 0 | 0 |  |  | 0 | 0 | [6 empty] | 0 | 0
610800 | 610800A | DER | Corpo de BSTC ø 0,80 sem Berço e sem Armação | 0 | 0 | 20.6848 | 514.42 | 535.1048 | 645.87 | m |  | 0 | 0 | [6 empty] | 0 | 0
transporte | transporte |  | Cimento | 452 | 0.0032 | 1.1532 | 0 | 0 | 0 |  |  | 0 | 0 | [6 empty] | 0 | 0
transporte | transporte |  | Areia | 27 | 0.0168 | 0.53038 | 0 | 0 | 0 |  |  | 0 | 0 | [6 empty] | 0 | 0
transporte | transporte |  | Tubo | 24 | 0.67 | 19.0012 | 0 | 0 | 0 |  |  | 0 | 0 | [6 empty] | 0 | 0
610400 | 610400C | DER | Corpo de BSTC ø 0,40 Sem Berço c/ Armação Símples PA-1 | 0 | 0 | 4.12 | 137.47 | 141.59 | 170.9 | m | 30.9 | 170.9 | 5280.81 |  |  | x | x | x | x | 0 | b
transporte | transporte |  | Cimento | 452 | 0.0019 | 0.68472 | 0 | 0 | 0 |  |  | 0 | 0 |  | xx | x | x |  |  | 0 | 0
transporte | transporte |  | Areia | 27 | 0.01 | 0.3157 | 0 | 0 | 0 |  |  | 0 | 0 |  | xx | x | x |  |  | 0 | 0
transporte | transporte |  | Tubo | 24 | 0.11 | 3.1196 | 0 | 0 | 0 |  |  | 0 | 0 |  | xx | x | x |  |  | 0 | 0
610600 | 610600C | DER | Corpo de BSTC ø 0,50 Sem Berço c/ Armação Símples PA-1 | 0 | 0 | 8.2882 | 313.26 | 321.5482 | 388.11 | m |  | 0 | 0 | [6 empty] | 0 | 0
transporte | transporte |  | Cimento | 452 | 0.0023 | 0.82887 | 0 | 0 | 0 |  |  | 0 | 0 | [6 empty] | 0 | 0
transporte | transporte |  | Areia | 27 | 0.0117 | 0.36937 | 0 | 0 | 0 |  |  | 0 | 0 | [6 empty] | 0 | 0
transporte | transporte |  | Tubo | 24 | 0.25 | 7.09 | 0 | 0 | 0 |  |  | 0 | 0 | [6 empty] | 0 | 0
610600 | 610600D | DER | Corpo de BSTC ø 0,60 Sem Berço c/ Armação Símples PA-1 | 0 | 0 | 12.4204 | 313.26 | 325.6804 | 393.1 | m | 93.86 | 393.1 | 36896.37 |  |  | x | x | x | x | 0 | b
transporte | transporte |  | Cimento | 452 | 0.0026 | 0.93699 | 0 | 0 | 0 |  |  | 0 | 0 |  | xx | x | x |  |  | 0 | 0
transporte | transporte |  | Areia | 27 | 0.0134 | 0.42304 | 0 | 0 | 0 |  |  | 0 | 0 |  | xx | x | x |  |  | 0 | 0
transporte | transporte |  | Tubo | 24 | 0.39 | 11.0604 | 0 | 0 | 0 |  |  | 0 | 0 |  | xx | x | x |  |  | 0 | 0
610800 | 610800B | DER | Corpo de BSTC ø 0,70 Sem Berço c/ Armação Símples PA-1 | 0 | 0 | 16.5526 | 514.42 | 530.9726 | 640.88 | m |  | 0 | 0 | [6 empty] | 0 | 0
transporte | transporte |  | Cimento | 452 | 0.0029 | 1.0451 | 0 | 0 | 0 |  |  | 0 | 0 | [6 empty] | 0 | 0
transporte | transporte |  | Areia | 27 | 0.0151 | 0.47671 | 0 | 0 | 0 |  |  | 0 | 0 | [6 empty] | 0 | 0
transporte | transporte |  | Tubo | 24 | 0.53 | 15.0308 | 0 | 0 | 0 |  |  | 0 | 0 | [6 empty] | 0 | 0
610800 | 610800C | DER | Corpo de BSTC ø 0,80 Sem Berço c/ Armação Símples PA-1 | 0 | 0 | 20.6848 | 514.42 | 535.1048 | 645.87 | m |  | 0 | 0 | [6 empty] | 0 | 0
transporte | transporte |  | Cimento | 452 | 0.0032 | 1.1532 | 0 | 0 | 0 |  |  | 0 | 0 | [6 empty] | 0 | 0
transporte | transporte |  | Areia | 27 | 0.0168 | 0.53038 | 0 | 0 | 0 |  |  | 0 | 0 | [6 empty] | 0 | 0
transporte | transporte |  | Tubo | 24 | 0.67 | 19.0012 | 0 | 0 | 0 |  |  | 0 | 0 | [6 empty] | 0 | 0
611000 | 611000A | DER | Corpo de BSTC ø 0,90 Sem Berço c/ Armação Símples PA-1 | 0 | 0 | 25.7851 | 803.98 | 829.7651 | 1001.53 | m |  | 0 | 0 | [6 empty] | 0 | 0
transporte | transporte |  | Cimento | 452 | 0.004 | 1.4415 | 0 | 0 | 0 |  |  | 0 | 0 | [6 empty] | 0 | 0
transporte | transporte |  | Areia | 27 | 0.021 | 0.66297 | 0 | 0 | 0 |  |  | 0 | 0 | [6 empty] | 0 | 0
transporte | transporte |  | Tubo | 24 | 0.835 | 23.6806 | 0 | 0 | 0 |  |  | 0 | 0 | [6 empty] | 0 | 0
611000 | 611000B | DER | Corpo de BSTC ø 1,00 Sem Berço c/ Armação Símples PA-1 | 0 | 0 | 30.8854 | 803.98 | 834.8654 | 1007.68 | m |  | 0 | 0 | [6 empty] | 0 | 0
transporte | transporte |  | Cimento | 452 | 0.0048 | 1.7298 | 0 | 0 | 0 |  |  | 0 | 0 | [6 empty] | 0 | 0
transporte | transporte |  | Areia | 27 | 0.0252 | 0.79556 | 0 | 0 | 0 |  |  | 0 | 0 | [6 empty] | 0 | 0
transporte | transporte |  | Tubo | 24 | 1 | 28.36 | 0 | 0 | 0 |  |  | 0 | 0 | [6 empty] | 0 | 0
611200 | 611200A | DER | Corpo de BSTC ø 1,20 Sem Berço c/ Armação Símples PA-1 | 0 | 0 | 44.2416 | 1026.27 | 1070.5116 | 1292.11 | m |  | 0 | 0 | [6 empty] | 0 | 0
transporte | transporte |  | Cimento | 452 | 0.0065 | 2.3425 | 0 | 0 | 0 |  |  | 0 | 0 | [6 empty] | 0 | 0
transporte | transporte |  | Areia | 27 | 0.0336 | 1.0608 | 0 | 0 | 0 |  |  | 0 | 0 | [6 empty] | 0 | 0
transporte | transporte |  | Tubo | 24 | 1.44 | 40.8384 | 0 | 0 | 0 |  |  | 0 | 0 | [6 empty] | 0 | 0
611400 | 611400A | DER | Corpo de BSTC ø 1,50 Sem Berço c/ Armação Símples PA-1 | 0 | 0 | 51.039 | 1267.57 | 1318.609 | 1591.56 | m |  | 0 | 0 | [6 empty] | 0 | 0
transporte | transporte |  | Cimento | 452 | 0.0081 | 2.9191 | 0 | 0 | 0 |  |  | 0 | 0 | [6 empty] | 0 | 0
transporte | transporte |  | Areia | 27 | 0.042 | 1.3259 | 0 | 0 | 0 |  |  | 0 | 0 | [6 empty] | 0 | 0
transporte | transporte |  | Tubo | 24 | 1.65 | 46.794 | 0 | 0 | 0 |  |  | 0 | 0 | [6 empty] | 0 | 0
611400 | 611400B | DER | Corpo de BSTC ø 1,80 Sem Berço c/ Armação Símples PA-1 | 0 | 0 | 62.078 | 1267.57 | 1329.648 | 1604.89 | m |  | 0 | 0 | [6 empty] | 0 | 0
transporte | transporte |  | Cimento | 452 | 0.0092 | 3.3155 | 0 | 0 | 0 |  |  | 0 | 0 | [6 empty] | 0 | 0
transporte | transporte |  | Areia | 27 | 0.0479 | 1.5122 | 0 | 0 | 0 |  |  | 0 | 0 | [6 empty] | 0 | 0
transporte | transporte |  | Tubo | 24 | 2.0187 | 57.2503 | 0 | 0 | 0 |  |  | 0 | 0 | [6 empty] | 0 | 0
611600 | 611600A | DER | Corpo de BSTC ø 2,00 Sem Berço c/ Armação Símples PA-1 | 0 | 0 | 66.0608 | 3058.31 | 3124.3708 | 3771.12 | m |  | 0 | 0 | [6 empty] | 0 | 0
transporte | transporte |  | Cimento | 452 | 0.0097 | 3.4957 | 0 | 0 | 0 |  |  | 0 | 0 | [6 empty] | 0 | 0
transporte | transporte |  | Areia | 27 | 0.0504 | 1.5911 | 0 | 0 | 0 |  |  | 0 | 0 | [6 empty] | 0 | 0
transporte | transporte |  | Tubo | 24 | 2.15 | 60.974 | 0 | 0 | 0 |  |  | 0 | 0 | [6 empty] | 0 | 0
610400 | 610400D | DER | Corpo de BSTC ø 0,40 Sem Berço c/ Armação Dupla PA-2 | 0 | 0 | 5.4529 | 137.47 | 142.9229 | 172.51 | m |  | 0 | 0 | [6 empty] | 0 | 0
transporte | transporte |  | Cimento | 452 | 0.0019 | 0.68472 | 0 | 0 | 0 |  |  | 0 | 0 | [6 empty] | 0 | 0
transporte | transporte |  | Areia | 27 | 0.01 | 0.3157 | 0 | 0 | 0 |  |  | 0 | 0 | [6 empty] | 0 | 0
transporte | transporte |  | Tubo | 24 | 0.157 | 4.4525 | 0 | 0 | 0 |  |  | 0 | 0 | [6 empty] | 0 | 0
610600 | 610600E | DER | Corpo de BSTC ø 0,50 Sem Berço c/ Armação Dupla PA-2 | 0 | 0 | 8.2882 | 313.26 | 321.5482 | 388.11 | m |  | 0 | 0 | [6 empty] | 0 | 0
transporte | transporte |  | Cimento | 452 | 0.0023 | 0.82887 | 0 | 0 | 0 |  |  | 0 | 0 | [6 empty] | 0 | 0
transporte | transporte |  | Areia | 27 | 0.0117 | 0.36937 | 0 | 0 | 0 |  |  | 0 | 0 | [6 empty] | 0 | 0
transporte | transporte |  | Tubo | 24 | 0.25 | 7.09 | 0 | 0 | 0 |  |  | 0 | 0 | [6 empty] | 0 | 0
610600 | 610600F | DER | Corpo de BSTC ø 0,60 Sem Berço c/ Armação Dupla PA-2 | 0 | 0 | 12.4204 | 313.26 | 325.6804 | 393.1 | m |  | 0 | 0 | [6 empty] | 0 | 0
transporte | transporte |  | Cimento | 452 | 0.0026 | 0.93699 | 0 | 0 | 0 |  |  | 0 | 0 | [6 empty] | 0 | 0
transporte | transporte |  | Areia | 27 | 0.0134 | 0.42304 | 0 | 0 | 0 |  |  | 0 | 0 | [6 empty] | 0 | 0
transporte | transporte |  | Tubo | 24 | 0.39 | 11.0604 | 0 | 0 | 0 |  |  | 0 | 0 | [6 empty] | 0 | 0
610800 | 610800D | DER | Corpo de BSTC ø 0,70 Sem Berço c/ Armação Dupla PA-2 | 0 | 0 | 16.5526 | 514.42 | 530.9726 | 640.88 | m |  | 0 | 0 | [6 empty] | 0 | 0
transporte | transporte |  | Cimento | 452 | 0.0029 | 1.0451 | 0 | 0 | 0 |  |  | 0 | 0 | [6 empty] | 0 | 0
transporte | transporte |  | Areia | 27 | 0.0151 | 0.47671 | 0 | 0 | 0 |  |  | 0 | 0 | [6 empty] | 0 | 0
transporte | transporte |  | Tubo | 24 | 0.53 | 15.0308 | 0 | 0 | 0 |  |  | 0 | 0 | [6 empty] | 0 | 0
610800 | 610800E | DER | Corpo de BSTC ø 0,80 Sem Berço c/ Armação Dupla PA-2 | 0 | 0 | 20.6848 | 514.42 | 535.1048 | 645.87 | m |  | 0 | 0 | [6 empty] | 0 | 0
transporte | transporte |  | Cimento | 452 | 0.0032 | 1.1532 | 0 | 0 | 0 |  |  | 0 | 0 | [6 empty] | 0 | 0
transporte | transporte |  | Areia | 27 | 0.0168 | 0.53038 | 0 | 0 | 0 |  |  | 0 | 0 | [6 empty] | 0 | 0
transporte | transporte |  | Tubo | 24 | 0.67 | 19.0012 | 0 | 0 | 0 |  |  | 0 | 0 | [6 empty] | 0 | 0
611000 | 611000C | DER | Corpo de BSTC ø 0,90 Sem Berço c/ Armação Dupla PA-2 | 0 | 0 | 25.7851 | 803.98 | 829.7651 | 1001.53 | m |  | 0 | 0 | [6 empty] | 0 | 0
transporte | transporte |  | Cimento | 452 | 0.004 | 1.4415 | 0 | 0 | 0 |  |  | 0 | 0 | [6 empty] | 0 | 0
transporte | transporte |  | Areia | 27 | 0.021 | 0.66297 | 0 | 0 | 0 |  |  | 0 | 0 | [6 empty] | 0 | 0
transporte | transporte |  | Tubo | 24 | 0.835 | 23.6806 | 0 | 0 | 0 |  |  | 0 | 0 | [6 empty] | 0 | 0
611000 | 611000D | DER | Corpo de BSTC ø 1,00 Sem Berço c/ Armação Dupla PA-2 | 0 | 0 | 30.8854 | 803.98 | 834.8654 | 1007.68 | m |  | 0 | 0 | [6 empty] | 0 | 0
transporte | transporte |  | Cimento | 452 | 0.0048 | 1.7298 | 0 | 0 | 0 |  |  | 0 | 0 | [6 empty] | 0 | 0
transporte | transporte |  | Areia | 27 | 0.0252 | 0.79556 | 0 | 0 | 0 |  |  | 0 | 0 | [6 empty] | 0 | 0
transporte | transporte |  | Tubo | 24 | 1 | 28.36 | 0 | 0 | 0 |  |  | 0 | 0 | [6 empty] | 0 | 0
611200 | 611200B | DER | Corpo de BSTC ø 1,20 Sem Berço c/ Armação Dupla PA-2 | 0 | 0 | 44.2416 | 1026.27 | 1070.5116 | 1292.11 | m |  | 0 | 0 | [6 empty] | 0 | 0
transporte | transporte |  | Cimento | 452 | 0.0065 | 2.3425 | 0 | 0 | 0 |  |  | 0 | 0 | [6 empty] | 0 | 0
transporte | transporte |  | Areia | 27 | 0.0336 | 1.0608 | 0 | 0 | 0 |  |  | 0 | 0 | [6 empty] | 0 | 0
transporte | transporte |  | Tubo | 24 | 1.44 | 40.8384 | 0 | 0 | 0 |  |  | 0 | 0 | [6 empty] | 0 | 0
611400 | 611400C | DER | Corpo de BSTC ø 1,50 Sem Berço c/ Armação Dupla PA-2 | 0 | 0 | 51.039 | 1267.57 | 1318.609 | 1591.56 | m |  | 0 | 0 | [6 empty] | 0 | 0
transporte | transporte |  | Cimento | 452 | 0.0081 | 2.9191 | 0 |  | 0 |  |  | 0 | 0 | [6 empty] | 0 | 0
transporte | transporte |  | Areia | 27 | 0.042 | 1.3259 | 0 |  | 0 |  |  | 0 | 0 | [6 empty] | 0 | 0
transporte | transporte |  | Tubo | 24 | 1.65 | 46.794 | 0 |  | 0 |  |  | 0 | 0 | [6 empty] | 0 | 0
611400 | 611400D | DER | Corpo de BSTC ø 1,80 Sem Berço c/ Armação Dupla PA-2 | 0 | 0 | 62.078 | 1267.57 | 1329.648 | 1604.89 | m |  | 0 | 0 | [6 empty] | 0 | 0
transporte | transporte |  | Cimento | 452 | 0.0092 | 3.3155 | 0 | 0 | 0 |  |  | 0 | 0 | [6 empty] | 0 | 0
transporte | transporte |  | Areia | 27 | 0.0479 | 1.5122 | 0 | 0 | 0 |  |  | 0 | 0 | [6 empty] | 0 | 0
transporte | transporte |  | Tubo | 24 | 2.0187 | 57.2503 | 0 | 0 | 0 |  |  | 0 | 0 | [6 empty] | 0 | 0
611600 | 611600B | DER | Corpo de BSTC ø 2,00 Sem Berço c/ Armação Dupla PA-2 | 0 | 0 | 66.0608 | 3058.31 | 3124.3708 | 3771.12 | m |  | 0 | 0 | [6 empty] | 0 | 0
transporte | transporte |  | Cimento | 452 | 0.0097 | 3.4957 | 0 | 0 | 0 |  |  | 0 | 0 | [6 empty] | 0 | 0
transporte | transporte |  | Areia | 27 | 0.0504 | 1.5911 | 0 | 0 | 0 |  |  | 0 | 0 | [6 empty] | 0 | 0
transporte | transporte |  | Tubo | 24 | 2.15 | 60.974 | 0 | 0 | 0 |  |  | 0 | 0 | [6 empty] | 0 | 0
610500 | 610500 | DER | Corpo de BSTC ø 0,40 Com Berço c/ Armação Dupla PA-2 | 0 | 0 | 20.3707 | 206.29 | 226.6607 | 273.58 | m |  | 0 | 0 | [6 empty] | 0 | 0
transporte | transporte |  | Cimento | 452 | 0.0226 | 8.1446 | 0 | 0 | 0 |  |  | 0 | 0 | [6 empty] | 0 | 0
transporte | transporte |  | Areia | 27 | 0.0839 | 2.6487 | 0 | 0 | 0 |  |  | 0 | 0 | [6 empty] | 0 | 0
transporte | transporte |  | Brita | 33 | 0.1349 | 5.1249 | 0 | 0 | 0 |  |  | 0 | 0 | [6 empty] | 0 | 0
transporte | transporte |  | Tubo | 24 | 0.157 | 4.4525 | 0 | 0 | 0 |  |  | 0 | 0 | [6 empty] | 0 | 0
610700 | 610700A | DER | Corpo de BSTC ø 0,50 Com Berço c/ Armação Dupla PA-2 | 0 | 0 | 27.2244 | 412.12 | 439.3444 | 530.29 | m |  | 0 | 0 | [6 empty] | 0 | 0
transporte | transporte |  | Cimento | 452 | 0.0286 | 10.3069 | 0 | 0 | 0 |  |  | 0 | 0 | [6 empty] | 0 | 0
transporte | transporte |  | Areia | 27 | 0.1054 | 3.3275 | 0 | 0 | 0 |  |  | 0 | 0 | [6 empty] | 0 | 0
transporte | transporte |  | Brita | 33 | 0.1711 | 6.5001 | 0 | 0 | 0 |  |  | 0 | 0 | [6 empty] | 0 | 0
transporte | transporte |  | Tubo | 24 | 0.25 | 7.09 | 0 | 0 | 0 |  |  | 0 | 0 | [6 empty] | 0 | 0
610700 | 610700B | DER | Corpo de BSTC ø 0,60 Com Berço c/ Armação Dupla PA-2 | 0 | 0 | 32.3122 | 412.12 | 444.4322 | 536.43 | m |  | 0 | 0 | [6 empty] | 0 | 0
transporte | transporte |  | Cimento | 452 | 0.0345 | 12.4331 | 0 | 0 | 0 |  |  | 0 | 0 | [6 empty] | 0 | 0
transporte | transporte |  | Areia | 27 | 0.1269 | 4.0062 | 0 | 0 | 0 |  |  | 0 | 0 | [6 empty] | 0 | 0
transporte | transporte |  | Brita | 33 | 0.2073 | 7.8753 | 0 | 0 | 0 |  |  | 0 | 0 | [6 empty] | 0 | 0
transporte | transporte |  | Tubo | 24 | 0.282 | 7.9975 | 0 | 0 | 0 |  |  | 0 | 0 | [6 empty] | 0 | 0
610900 | 610900A | DER | Corpo de BSTC ø 0,70 Com Berço c/ Armação Dupla PA-2 | 0 | 0 | 48.4226 | 677.21 | 725.6326 | 875.84 | m |  | 0 | 0 | [6 empty] | 0 | 0
transporte | transporte |  | Cimento | 452 | 0.0472 | 17.0099 | 0 | 0 | 0 |  |  | 0 | 0 | [6 empty] | 0 | 0
transporte | transporte |  | Areia | 27 | 0.1727 | 5.4521 | 0 | 0 | 0 |  |  | 0 | 0 | [6 empty] | 0 | 0
transporte | transporte |  | Brita | 33 | 0.2877 | 10.9297 | 0 | 0 | 0 |  |  | 0 | 0 | [6 empty] | 0 | 0
transporte | transporte |  | Tubo | 24 | 0.53 | 15.0308 | 0 | 0 | 0 |  |  | 0 | 0 | [6 empty] | 0 | 0
610900 | 610900B | DER | Corpo de BSTC ø 0,80 Com Berço c/ Armação Dupla PA-2 | 0 | 0 | 62.0342 | 677.21 | 739.2442 | 892.27 | m |  | 0 | 0 | [6 empty] | 0 | 0
transporte | transporte |  | Cimento | 452 | 0.0599 | 21.5868 | 0 | 0 | 0 |  |  | 0 | 0 | [6 empty] | 0 | 0
transporte | transporte |  | Areia | 27 | 0.2184 | 6.8949 | 0 | 0 | 0 |  |  | 0 | 0 | [6 empty] | 0 | 0
transporte | transporte |  | Brita | 33 | 0.3681 | 13.9841 | 0 | 0 | 0 |  |  | 0 | 0 | [6 empty] | 0 | 0
transporte | transporte |  | Tubo | 24 | 0.69 | 19.5684 | 0 | 0 | 0 |  |  | 0 | 0 | [6 empty] | 0 | 0
611100 | 611100A | DER | Corpo de BSTC ø 0,90 Com Berço c/ Armação Dupla PA-2 | 0 | 0 | 77.4381 | 1053.49 | 1130.9281 | 1365.03 | m |  | 0 | 0 | [6 empty] | 0 | 0
transporte | transporte |  | Cimento | 452 | 0.0758 | 27.3168 | 0 | 0 | 0 |  |  | 0 | 0 | [6 empty] | 0 | 0
transporte | transporte |  | Areia | 27 | 0.2764 | 8.7259 | 0 | 0 | 0 |  |  | 0 | 0 | [6 empty] | 0 | 0
transporte | transporte |  | Brita | 33 | 0.4663 | 17.7147 | 0 | 0 | 0 |  |  | 0 | 0 | [6 empty] | 0 | 0
transporte | transporte |  | Tubo | 24 | 0.835 | 23.6806 | 0 | 0 | 0 |  |  | 0 | 0 | [6 empty] | 0 | 0
611100 | 611100B | DER | Corpo de BSTC ø 1,00 Com Berço c/ Armação Dupla PA-2 | 0 | 0 | 93.4023 | 1053.49 | 1146.8923 | 1384.3 | m |  | 0 | 0 | [6 empty] | 0 | 0
transporte | transporte |  | Cimento | 452 | 0.0917 | 33.0468 | 0 | 0 | 0 |  |  | 0 | 0 | [6 empty] | 0 | 0
transporte | transporte |  | Areia | 27 | 0.3343 | 10.5539 | 0 | 0 | 0 |  |  | 0 | 0 | [6 empty] | 0 | 0
transporte | transporte |  | Brita | 33 | 0.5644 | 21.4416 | 0 | 0 | 0 |  |  | 0 | 0 | [6 empty] | 0 | 0
transporte | transporte |  | Tubo | 24 | 1 | 28.36 | 0 | 0 | 0 |  |  | 0 | 0 | [6 empty] | 0 | 0
611300 | 611300 | DER | Corpo de BSTC ø 1,20 Com Berço c/ Armação Dupla PA-2 | 0 | 0 | 131.0798 | 1362.43 | 1493.5098 | 1802.67 | m |  | 0 | 0 | [6 empty] | 0 | 0
transporte | transporte |  | Cimento | 452 | 0.1272 | 45.8403 | 0 | 0 | 0 |  |  | 0 | 0 | [6 empty] | 0 | 0
transporte | transporte |  | Areia | 27 | 0.463 | 14.6169 | 0 | 0 | 0 |  |  | 0 | 0 | [6 empty] | 0 | 0
transporte | transporte |  | Brita | 33 | 0.784 | 29.7842 | 0 | 0 | 0 |  |  | 0 | 0 | [6 empty] | 0 | 0
transporte | transporte |  | Tubo | 24 | 1.44 | 40.8384 | 0 | 0 | 0 |  |  | 0 | 0 | [6 empty] | 0 | 0
611500 | 611500A | DER | Corpo de BSTC ø 1,50 Com Berço c/ Armação Dupla PA-2 | 0 | 0 | 179.7396 | 1749.33 | 1929.0696 | 2328.39 | m |  | 0 | 0 | [6 empty] | 0 | 0
transporte | transporte |  | Cimento | 452 | 0.187 | 67.3911 | 0 | 0 | 0 |  |  | 0 | 0 | [6 empty] | 0 | 0
transporte | transporte |  | Areia | 27 | 0.6783 | 21.4139 | 0 | 0 | 0 |  |  | 0 | 0 | [6 empty] | 0 | 0
transporte | transporte |  | Brita | 33 | 1.1619 | 44.1406 | 0 | 0 | 0 |  |  | 0 | 0 | [6 empty] | 0 | 0
transporte | transporte |  | Tubo | 24 | 1.65 | 46.794 | 0 | 0 | 0 |  |  | 0 | 0 | [6 empty] | 0 | 0
611500 | 611500B | DER | Corpo de BSTC ø 1,80 Com Berço c/ Armação Dupla PA-2 | 0 | 0 | 243.5365 | 1749.33 | 1992.8665 | 2405.39 | m |  | 0 | 0 | [6 empty] | 0 | 0
transporte | transporte |  | Cimento | 452 | 0.2741 | 98.7802 | 0 | 0 | 0 |  |  | 0 | 0 | [6 empty] | 0 | 0
transporte | transporte |  | Areia | 27 | 0.9748 | 30.7744 | 0 | 0 | 0 |  |  | 0 | 0 | [6 empty] | 0 | 0
transporte | transporte |  | Brita | 33 | 2.2538 | 85.6219 | 0 | 0 | 0 |  |  | 0 | 0 | [6 empty] | 0 | 0
transporte | transporte |  | Tubo | 24 | 1 | 28.36 | 0 | 0 | 0 |  |  | 0 | 0 | [6 empty] | 0 | 0
611700 | 611700 | DER | Corpo de BSTC ø 2,00 Com Berço c/ Armação Dupla PA-2 | 0 | 0 | 279.3323 | 3874.21 | 4153.5423 | 5013.33 | m |  | 0 | 0 | [6 empty] | 0 | 0
transporte | transporte |  | Cimento | 452 | 0.3062 | 110.3484 | 0 | 0 | 0 |  |  | 0 | 0 | [6 empty] | 0 | 0
transporte | transporte |  | Areia | 27 | 1.1047 | 34.8754 | 0 | 0 | 0 |  |  | 0 | 0 | [6 empty] | 0 | 0
transporte | transporte |  | Brita | 33 | 1.9251 | 73.1345 | 0 | 0 | 0 |  |  | 0 | 0 | [6 empty] | 0 | 0
transporte | transporte |  | Tubo | 24 | 2.15 | 60.974 | 0 | 0 | 0 |  |  | 0 | 0 | [6 empty] | 0 | 0
BLSA120 | BLSA120 | DER | B.L. Símples alvenaria H até 1,20 m | 0 | 0 | 105.7949 | 1441.24 | 1547.0349 | 1867.27 | un | 6 | 1867.27 | 11203.62 |  |  | x | x | x | x | 0 | 0
transporte | transporte |  | Cimento | 450 | 0.11541 | 41.4116 | 0 | 0 | 0 |  |  | 0 | 0 |  | xx | x | x |  |  | 0 | 0
transporte | transporte |  | Areia | 25 | 0.62209 | 18.3081 | 0 | 0 | 0 |  |  | 0 | 0 |  | xx | x | x |  |  | 0 | 0
transporte | transporte |  | Brita | 34 | 0.20424 | 7.9776 | 0 | 0 | 0 |  |  | 0 | 0 |  | xx | x | x |  |  | 0 | 0
transporte | transporte |  | Tijolo | 28 | 0.87984 | 28.718 | 0 | 0 | 0 |  |  | 0 | 0 |  | xx | x | x |  |  | 0 | 0
transporte | transporte |  | Cal | 400 | 0.029328 | 9.3797 | 0 | 0 | 0 |  |  | 0 | 0 |  | xx | x | x |  |  | 0 | 0
BLSA150 | BLSA150 | DER | B.L. Símples alvenaria H até 1,50 m | 0 | 0 | 124.7243 | 1595.65 | 1720.3743 | 2076.49 | un |  | 0 | 0 | [6 empty] | 0 | 0
transporte | transporte |  | Cimento | 450 | 0.13261 | 47.5824 | 0 | 0 | 0 |  |  | 0 | 0 | [6 empty] | 0 | 0
transporte | transporte |  | Areia | 25 | 0.73198 | 21.5422 | 0 | 0 | 0 |  |  | 0 | 0 | [6 empty] | 0 | 0
transporte | transporte |  | Brita | 34 | 0.20424 | 7.9776 | 0 | 0 | 0 |  |  | 0 | 0 | [6 empty] | 0 | 0
transporte | transporte |  | Tijolo | 28 | 1.0998 | 35.8975 | 0 | 0 | 0 |  |  | 0 | 0 | [6 empty] | 0 | 0
transporte | transporte |  | Cal | 400 | 0.03666 | 11.7246 | 0 | 0 | 0 |  |  | 0 | 0 | [6 empty] | 0 | 0
BLSA200 | BLSA200 | DER | B.L. Símples alvenaria H até 2,00 m | 0 | 0 | 156.0452 | 1851.05 | 2007.0952 | 2422.56 | un |  | 0 | 0 | [6 empty] | 0 | 0
transporte | transporte |  | Cimento | 450 | 0.16108 | 57.7994 | 0 | 0 | 0 |  |  | 0 | 0 | [6 empty] | 0 | 0
transporte | transporte |  | Areia | 25 | 0.91384 | 26.8942 | 0 | 0 | 0 |  |  | 0 | 0 | [6 empty] | 0 | 0
transporte | transporte |  | Brita | 34 | 0.20424 | 7.9776 | 0 | 0 | 0 |  |  | 0 | 0 | [6 empty] | 0 | 0
transporte | transporte |  | Tijolo | 28 | 1.4636 | 47.7713 | 0 | 0 | 0 |  |  | 0 | 0 | [6 empty] | 0 | 0
transporte | transporte |  | Cal | 400 | 0.048786 | 15.6027 | 0 | 0 | 0 |  |  | 0 | 0 | [6 empty] | 0 | 0
BLSA250 | BLSA250 | DER | B.L. Símples alvenaria H até 2,50 m | 0 | 0 | 188.0499 | 2112.3 | 2300.3499 | 2776.52 | un |  | 0 | 0 | [6 empty] | 0 | 0
transporte | transporte |  | Cimento | 450 | 0.19012 | 68.2196 | 0 | 0 | 0 |  |  | 0 | 0 | [6 empty] | 0 | 0
transporte | transporte |  | Areia | 25 | 1.0996 | 32.3605 | 0 | 0 | 0 |  |  | 0 | 0 | [6 empty] | 0 | 0
transporte | transporte |  | Brita | 34 | 0.20424 | 7.9776 | 0 | 0 | 0 |  |  | 0 | 0 | [6 empty] | 0 | 0
transporte | transporte |  | Tijolo | 28 | 1.8358 | 59.9212 | 0 | 0 | 0 |  |  | 0 | 0 | [6 empty] | 0 | 0
transporte | transporte |  | Cal | 400 | 0.061194 | 19.5711 | 0 | 0 | 0 |  |  | 0 | 0 | [6 empty] | 0 | 0
BLSM120 | BLSM120 | DER | B.L. Símples pré-moldado H até 1,20 m | 0 | 0 | 251.674 | 1144.18 | 1395.854 | 1684.8 | un |  | 0 | 0 | [6 empty] | 0 | 0
transporte | transporte |  | Cimento | 450 | 0.43266 | 155.2471 | 0 | 0 | 0 |  |  | 0 | 0 | [6 empty] | 0 | 0
transporte | transporte |  | Areia | 25 | 1.27 | 37.3752 | 0 | 0 | 0 |  |  | 0 | 0 | [6 empty] | 0 | 0
transporte | transporte |  | Brita | 34 | 1.5118 | 59.0517 | 0 | 0 | 0 |  |  | 0 | 0 | [6 empty] | 0 | 0
BLSM150 | BLSM150 | DER | B.L. Símples pré-moldado H até 1,50 m | 0 | 0 | 314.0018 | 1331.51 | 1645.5118 | 1986.13 | un |  | 0 | 0 | [6 empty] | 0 | 0
transporte | transporte |  | Cimento | 450 | 0.54156 | 194.3226 | 0 | 0 | 0 |  |  | 0 | 0 | [6 empty] | 0 | 0
transporte | transporte |  | Areia | 25 | 1.5739 | 46.3199 | 0 | 0 | 0 |  |  | 0 | 0 | [6 empty] | 0 | 0
transporte | transporte |  | Brita | 34 | 1.8781 | 73.3594 | 0 | 0 | 0 |  |  | 0 | 0 | [6 empty] | 0 | 0
BLSM200 | BLSM200 | DER | B.L. Símples pré-moldado H até 2,00 m | 0 | 0 | 415.9928 | 1638.59 | 2054.5828 | 2479.88 | un |  | 0 | 0 | [6 empty] | 0 | 0
transporte | transporte |  | Cimento | 450 | 0.71976 | 258.2643 | 0 | 0 | 0 |  |  | 0 | 0 | [6 empty] | 0 | 0
transporte | transporte |  | Areia | 25 | 2.0712 | 60.9566 | 0 | 0 | 0 |  |  | 0 | 0 | [6 empty] | 0 | 0
transporte | transporte |  | Brita | 34 | 2.4775 | 96.7719 | 0 | 0 | 0 |  |  | 0 | 0 | [6 empty] | 0 | 0
BLSM250 | BLSM250 | DER | B.L. Símples pré-moldado H até 2,50 m | 0 | 0 | 0 | 1950.71 | 1950.71 | 2354.51 | un |  | 0 | 0 | [6 empty] | 0 | 0
transporte | transporte |  | Cimento | 450 | 0.90126 | 323.3901 | 0 | 0 | 0 |  |  | 0 | 0 | [6 empty] | 0 | 0
transporte | transporte |  | Areia | 25 | 2.5778 | 75.8644 | 0 | 0 | 0 |  |  | 0 | 0 | [6 empty] | 0 | 0
transporte | transporte |  | Brita | 34 | 3.088 | 120.6181 | 0 | 0 | 0 |  |  | 0 | 0 | [6 empty] | 0 | 0
BLSC120 | BLSC120 | DER | B.L. Símples concreto armado H até 1,20 m | 0 | 0 | 119.2265 | 1946.06 | 2065.2865 | 2492.8 | un |  | 0 | 0 | [6 empty] | 0 | 0
transporte | transporte |  | Cimento | 450 | 0.20478 | 73.4792 | 0 | 0 | 0 |  |  | 0 | 0 | [6 empty] | 0 | 0
transporte | transporte |  | Areia | 25 | 0.60275 | 17.7389 | 0 | 0 | 0 |  |  | 0 | 0 | [6 empty] | 0 | 0
transporte | transporte |  | Brita | 34 | 0.71706 | 28.0084 | 0 | 0 | 0 |  |  | 0 | 0 | [6 empty] | 0 | 0
BLSC150 | BLSC150 | DER | B.L. Símples concreto armado H até 1,50 m | 0 | 0 | 149.446 | 2350.13 | 2499.576 | 3016.99 | un |  | 0 | 0 | [6 empty] | 0 | 0
transporte | transporte |  | Cimento | 450 | 0.25758 | 92.4249 | 0 | 0 | 0 |  |  | 0 | 0 | [6 empty] | 0 | 0
transporte | transporte |  | Areia | 25 | 0.75011 | 22.0757 | 0 | 0 | 0 |  |  | 0 | 0 | [6 empty] | 0 | 0
transporte | transporte |  | Brita | 34 | 0.89466 | 34.9454 | 0 | 0 | 0 |  |  | 0 | 0 | [6 empty] | 0 | 0
BLSC200 | BLSC200 | DER | B.L. Símples concreto armado H até 2,00 m | 0 | 0 | 198.5528 | 2551.63 | 2750.1828 | 3319.47 | un |  | 0 | 0 | [6 empty] | 0 | 0
transporte | transporte |  | Cimento | 450 | 0.34338 | 123.2116 | 0 | 0 | 0 |  |  | 0 | 0 | [6 empty] | 0 | 0
transporte | transporte |  | Areia | 25 | 0.98957 | 29.123 | 0 | 0 | 0 |  |  | 0 | 0 | [6 empty] | 0 | 0
transporte | transporte |  | Brita | 34 | 1.1833 | 46.2181 | 0 | 0 | 0 |  |  | 0 | 0 | [6 empty] | 0 | 0
BLSC250 | BLSC250 | DER | B.L. Símples concreto armado H até 2,50 m | 0 | 0 | 247.6596 | 3101.29 | 3348.9496 | 4042.18 | un |  | 0 | 0 | [6 empty] | 0 | 0
transporte | transporte |  | Cimento | 450 | 0.42918 | 153.9984 | 0 | 0 | 0 |  |  | 0 | 0 | [6 empty] | 0 | 0
transporte | transporte |  | Areia | 25 | 1.229 | 36.1704 | 0 | 0 | 0 |  |  | 0 | 0 | [6 empty] | 0 | 0
transporte | transporte |  | Brita | 34 | 1.4719 | 57.4909 | 0 | 0 | 0 |  |  | 0 | 0 | [6 empty] | 0 | 0
BLDA120 | BLDA120 | DER | B.L. Dupla Alvenaria H até 1,20 m | 0 | 0 | 194.2528 | 2761.42 | 2955.6728 | 3567.5 | un |  | 0 | 0 | [6 empty] | 0 | 0
transporte | transporte |  | Cimento | 450 | 0.20477 | 73.4744 | 0 | 0 | 0 |  |  | 0 | 0 | [6 empty] | 0 | 0
transporte | transporte |  | Areia | 25 | 1.1293 | 33.2354 | 0 | 0 | 0 |  |  | 0 | 0 | [6 empty] | 0 | 0
transporte | transporte |  | Brita | 34 | 0.38806 | 15.1575 | 0 | 0 | 0 |  |  | 0 | 0 | [6 empty] | 0 | 0
transporte | transporte |  | Tijolo | 28 | 1.6717 | 54.5642 | 0 | 0 | 0 |  |  | 0 | 0 | [6 empty] | 0 | 0
transporte | transporte |  | Cal | 400 | 0.055723 | 17.8214 | 0 | 0 | 0 |  |  | 0 | 0 | [6 empty] | 0 | 0
BLDA150 | BLDA150 | DER | B.L. Dupla Alvenaria H até 1,50 m | 0 | 0 | 228.5291 | 3050.91 | 3279.4391 | 3958.28 | un |  | 0 | 0 | [6 empty] | 0 | 0
transporte | transporte |  | Cimento | 450 | 0.23381 | 83.8971 | 0 | 0 | 0 |  |  | 0 | 0 | [6 empty] | 0 | 0
transporte | transporte |  | Areia | 25 | 1.3249 | 38.9926 | 0 | 0 | 0 |  |  | 0 | 0 | [6 empty] | 0 | 0
transporte | transporte |  | Brita | 34 | 0.38806 | 15.1575 | 0 | 0 | 0 |  |  | 0 | 0 | [6 empty] | 0 | 0
transporte | transporte |  | Tijolo | 28 | 2.0896 | 68.2052 | 0 | 0 | 0 |  |  | 0 | 0 | [6 empty] | 0 | 0
transporte | transporte |  | Cal | 400 | 0.069654 | 22.2767 | 0 | 0 | 0 |  |  | 0 | 0 | [6 empty] | 0 | 0
BLDA200 | BLDA200 | DER | B.L. Dupla Alvenaria H até 2,00 m | 0 | 0 | 285.2169 | 3529.67 | 3814.8869 | 4604.57 | un |  | 0 | 0 | [6 empty] | 0 | 0
transporte | transporte |  | Cimento | 450 | 0.28185 | 101.1347 | 0 | 0 | 0 |  |  | 0 | 0 | [6 empty] | 0 | 0
transporte | transporte |  | Areia | 25 | 1.6485 | 48.5141 | 0 | 0 | 0 |  |  | 0 | 0 | [6 empty] | 0 | 0
transporte | transporte |  | Brita | 34 | 0.38806 | 15.1575 | 0 | 0 | 0 |  |  | 0 | 0 | [6 empty] | 0 | 0
transporte | transporte |  | Tijolo | 28 | 2.7808 | 90.7654 | 0 | 0 | 0 |  |  | 0 | 0 | [6 empty] | 0 | 0
transporte | transporte |  | Cal | 400 | 0.092693 | 29.6452 | 0 | 0 | 0 |  |  | 0 | 0 | [6 empty] | 0 | 0
BLDA250 | BLDA250 | DER | B.L. Dupla Alvenaria H até 2,50 m | 0 | 0 | 343.223 | 4019.56 | 4362.783 | 5265.88 | un |  | 0 | 0 | [6 empty] | 0 | 0
transporte | transporte |  | Cimento | 450 | 0.33101 | 118.7732 | 0 | 0 | 0 |  |  | 0 | 0 | [6 empty] | 0 | 0
transporte | transporte |  | Areia | 25 | 1.9795 | 58.2571 | 0 | 0 | 0 |  |  | 0 | 0 | [6 empty] | 0 | 0
transporte | transporte |  | Brita | 34 | 0.38806 | 15.1575 | 0 | 0 | 0 |  |  | 0 | 0 | [6 empty] | 0 | 0
transporte | transporte |  | Tijolo | 28 | 3.4881 | 113.8502 | 0 | 0 | 0 |  |  | 0 | 0 | [6 empty] | 0 | 0
transporte | transporte |  | Cal | 400 | 0.11627 | 37.185 | 0 | 0 | 0 |  |  | 0 | 0 | [6 empty] | 0 | 0
BLDM120 | BLDM120 | DER | B.L. Dupla Pré-moldado H até 1,20 m | 0 | 0 | 478.1805 | 2212.59 | 2690.7705 | 3247.76 | un |  | 0 | 0 | [6 empty] | 0 | 0
transporte | transporte |  | Cimento | 450 | 0.82205 | 294.9694 | 0 | 0 | 0 |  |  | 0 | 0 | [6 empty] | 0 | 0
transporte | transporte |  | Areia | 25 | 2.4129 | 71.0129 | 0 | 0 | 0 |  |  | 0 | 0 | [6 empty] | 0 | 0
transporte | transporte |  | Brita | 34 | 2.8725 | 112.1982 | 0 | 0 | 0 |  |  | 0 | 0 | [6 empty] | 0 | 0
BLDM150 | BLDM150 | DER | B.L. Dupla Pré-moldado H até 1,50 m | 0 | 0 | 596.6034 | 2568.52 | 3165.1234 | 3820.3 | un |  | 0 | 0 | [6 empty] | 0 | 0
transporte | transporte |  | Cimento | 450 | 1.029 | 369.2129 | 0 | 0 | 0 |  |  | 0 | 0 | [6 empty] | 0 | 0
transporte | transporte |  | Areia | 25 | 2.9904 | 88.0078 | 0 | 0 | 0 |  |  | 0 | 0 | [6 empty] | 0 | 0
transporte | transporte |  | Brita | 34 | 3.5684 | 139.3828 | 0 | 0 | 0 |  |  | 0 | 0 | [6 empty] | 0 | 0
BLDM200 | BLDM200 | DER | B.L. Dupla Pré-moldado H até 2,00 m | 0 | 0 | 790.3863 | 3151.98 | 3942.3663 | 4758.44 | un |  | 0 | 0 | [6 empty] | 0 | 0
transporte | transporte |  | Cimento | 450 | 1.3675 | 490.7021 | 0 | 0 | 0 |  |  | 0 | 0 | [6 empty] | 0 | 0
transporte | transporte |  | Areia | 25 | 3.9354 | 115.8175 | 0 | 0 | 0 |  |  | 0 | 0 | [6 empty] | 0 | 0
transporte | transporte |  | Brita | 34 | 4.7073 | 183.8667 | 0 | 0 | 0 |  |  | 0 | 0 | [6 empty] | 0 | 0
BLDM250 | BLDM250 | DER | B.L. Dupla Pré-moldado H até 2,50 m | 0 | 0 | 987.7578 | 3745 | 4732.7578 | 5712.44 | un |  | 0 | 0 | [6 empty] | 0 | 0
transporte | transporte |  | Cimento | 450 | 1.7124 | 614.4412 | 0 | 0 | 0 |  |  | 0 | 0 | [6 empty] | 0 | 0
transporte | transporte |  | Areia | 25 | 4.8978 | 144.1423 | 0 | 0 | 0 |  |  | 0 | 0 | [6 empty] | 0 | 0
transporte | transporte |  | Brita | 34 | 5.8672 | 229.1743 | 0 | 0 | 0 |  |  | 0 | 0 | [6 empty] | 0 | 0
BLDC120 | BLDC120 | DER | B.L. Dupla Concreto armado H até 1,20 m | 0 | 0 | 226.5303 | 3736.16 | 3962.6903 | 4782.97 | un |  | 0 | 0 | [6 empty] | 0 | 0
transporte | transporte |  | Cimento | 450 | 0.38908 | 139.6104 | 0 | 0 | 0 |  |  | 0 | 0 | [6 empty] | 0 | 0
transporte | transporte |  | Areia | 25 | 1.1452 | 33.704 | 0 | 0 | 0 |  |  | 0 | 0 | [6 empty] | 0 | 0
transporte | transporte |  | Brita | 34 | 1.3624 | 53.2159 | 0 | 0 | 0 |  |  | 0 | 0 | [6 empty] | 0 | 0
BLDC150 | BLDC150 | DER | B.L. Dupla Concreto armado H até 1,50 m | 0 | 0 | 283.9474 | 4503.9 | 4787.8474 | 5778.93 | un |  | 0 | 0 | [6 empty] | 0 | 0
transporte | transporte |  | Cimento | 450 | 0.4894 | 175.6072 | 0 | 0 | 0 |  |  | 0 | 0 | [6 empty] | 0 | 0
transporte | transporte |  | Areia | 25 | 1.4252 | 41.9439 | 0 | 0 | 0 |  |  | 0 | 0 | [6 empty] | 0 | 0
transporte | transporte |  | Brita | 34 | 1.6999 | 66.3963 | 0 | 0 | 0 |  |  | 0 | 0 | [6 empty] | 0 | 0
BLDC200 | BLDC200 | DER | B.L. Dupla Concreto armado H até 2,00 m | 0 | 0 | 377.2503 | 4886.76 | 5264.0103 | 6353.66 | un |  | 0 | 0 | [6 empty] | 0 | 0
transporte | transporte |  | Cimento | 450 | 0.65242 | 234.1021 | 0 | 0 | 0 |  |  | 0 | 0 | [6 empty] | 0 | 0
transporte | transporte |  | Areia | 25 | 1.8802 | 55.3338 | 0 | 0 | 0 |  |  | 0 | 0 | [6 empty] | 0 | 0
transporte | transporte |  | Brita | 34 | 2.2482 | 87.8145 | 0 | 0 | 0 |  |  | 0 | 0 | [6 empty] | 0 | 0
BLDC250 | BLDC250 | DER | B.L. Dupla Concreto armado H até 2,50 m | 0 | 0 | 470.5532 | 5931.1 | 6401.6532 | 7726.8 | un |  | 0 | 0 | [6 empty] | 0 | 0
transporte | transporte |  | Cimento | 450 | 0.81544 | 292.5969 | 0 | 0 | 0 |  |  | 0 | 0 | [6 empty] | 0 | 0
transporte | transporte |  | Areia | 25 | 2.3352 | 68.7237 | 0 | 0 | 0 |  |  | 0 | 0 | [6 empty] | 0 | 0
transporte | transporte |  | Brita | 34 | 2.7965 | 109.2326 | 0 | 0 | 0 |  |  | 0 | 0 | [6 empty] | 0 | 0
CLA040 | CLA040 | DER | C.L. Alvenaria Tubo até 0,40 | 0 | 0 | 65.7733 | 460.93 | 526.7033 | 635.73 | un |  | 0 | 0 | [6 empty] | 0 | 0
transporte | transporte |  | Cimento | 450 | 0.099454 | 35.686 | 0 | 0 | 0 |  |  | 0 | 0 | [6 empty] | 0 | 0
transporte | transporte |  | Areia | 25 | 0.36185 | 10.6492 | 0 | 0 | 0 |  |  | 0 | 0 | [6 empty] | 0 | 0
transporte | transporte |  | Brita | 34 | 0.30858 | 12.053 | 0 | 0 | 0 |  |  | 0 | 0 | [6 empty] | 0 | 0
transporte | transporte |  | Tijolo | 28 | 0.17055 | 5.5669 | 0 | 0 | 0 |  |  | 0 | 0 | [6 empty] | 0 | 0
transporte | transporte |  | Cal | 400 | 0.0056851 | 1.8182 | 0 | 0 | 0 |  |  | 0 | 0 | [6 empty] | 0 | 0
CLA060 | CLA060 | DER | C.L. Alvenaria Tubo até 0,60 | 0 | 0 | 97.4837 | 702.1 | 799.5837 | 965.1 | un |  | 0 | 0 | [5 empty] | x | 0 | 0
transporte | transporte |  | Cimento | 450 | 0.14735 | 52.8722 | 0 | 0 | 0 |  |  | 0 | 0 | [6 empty] | 0 | 0
transporte | transporte |  | Areia | 25 | 0.5282 | 15.5448 | 0 | 0 | 0 |  |  | 0 | 0 | [6 empty] | 0 | 0
transporte | transporte |  | Brita | 34 | 0.43354 | 16.934 | 0 | 0 | 0 |  |  | 0 | 0 | [6 empty] | 0 | 0
transporte | transporte |  | Tijolo | 28 | 0.2802 | 9.1456 | 0 | 0 | 0 |  |  | 0 | 0 | [6 empty] | 0 | 0
transporte | transporte |  | Cal | 400 | 0.0093398 | 2.9871 | 0 | 0 | 0 |  |  | 0 | 0 | [6 empty] | 0 | 0
CLA080 | CLA080 | DER | C.L. Alvenaria Tubo até 0,80 | 0 | 0 | 176.9674 | 1305.72 | 1482.6874 | 1789.6 | un |  | 0 | 0 | [6 empty] | 0 | 0
transporte | transporte |  | Cimento | 450 | 0.25614 | 91.9073 | 0 | 0 | 0 |  |  | 0 | 0 | [6 empty] | 0 | 0
transporte | transporte |  | Areia | 25 | 0.95694 | 28.1628 | 0 | 0 | 0 |  |  | 0 | 0 | [6 empty] | 0 | 0
transporte | transporte |  | Brita | 34 | 0.70038 | 27.357 | 0 | 0 | 0 |  |  | 0 | 0 | [6 empty] | 0 | 0
transporte | transporte |  | Tijolo | 28 | 0.68221 | 22.2675 | 0 | 0 | 0 |  |  | 0 | 0 | [6 empty] | 0 | 0
transporte | transporte |  | Cal | 400 | 0.02274 | 7.2729 | 0 | 0 | 0 |  |  | 0 | 0 | [6 empty] | 0 | 0
CLA100 | CLA100 | DER | C.L. Alvenaria Tubo até 1,00 | 0 | 0 | 230.8755 | 1702.01 | 1932.8855 | 2332.99 | un |  | 0 | 0 | [6 empty] | 0 | 0
transporte | transporte |  | Cimento | 450 | 0.3311 | 118.8035 | 0 | 0 | 0 |  |  | 0 | 0 | [6 empty] | 0 | 0
transporte | transporte |  | Areia | 25 | 1.2542 | 36.9106 | 0 | 0 | 0 |  |  | 0 | 0 | [6 empty] | 0 | 0
transporte | transporte |  | Brita | 34 | 0.89487 | 34.9537 | 0 | 0 | 0 |  |  | 0 | 0 | [6 empty] | 0 | 0
transporte | transporte |  | Tijolo | 28 | 0.92857 | 30.3085 | 0 | 0 | 0 |  |  | 0 | 0 | [6 empty] | 0 | 0
transporte | transporte |  | Cal | 400 | 0.030952 | 9.8992 | 0 | 0 | 0 |  |  | 0 | 0 | [6 empty] | 0 | 0
CLA120 | CLA120 | DER | C.L. Alvenaria Tubo até 1,20 | 0 | 0 | 317.9515 | 2343.36 | 2661.3115 | 3212.2 | un |  | 0 | 0 | [6 empty] | 0 | 0
transporte | transporte |  | Cimento | 450 | 0.4525 | 162.3667 | 0 | 0 | 0 |  |  | 0 | 0 | [6 empty] | 0 | 0
transporte | transporte |  | Areia | 25 | 1.7334 | 51.015 | 0 | 0 | 0 |  |  | 0 | 0 | [6 empty] | 0 | 0
transporte | transporte |  | Brita | 34 | 1.215 | 47.4585 | 0 | 0 | 0 |  |  | 0 | 0 | [6 empty] | 0 | 0
transporte | transporte |  | Tijolo | 28 | 1.3189 | 43.0505 | 0 | 0 | 0 |  |  | 0 | 0 | [6 empty] | 0 | 0
transporte | transporte |  | Cal | 400 | 0.043965 | 14.0609 | 0 | 0 | 0 |  |  | 0 | 0 | [6 empty] | 0 | 0
CLM040 | CLM040 | DER | C.L. pré-moldado Tubo até 0,40 | 0 | 0 | 77.7325 | 452.08 | 529.8125 | 639.48 | un |  | 0 | 0 | [6 empty] | 0 | 0
transporte | transporte |  | Cimento | 450 | 0.13203 | 47.3746 | 0 | 0 | 0 |  |  | 0 | 0 | [6 empty] | 0 | 0
transporte | transporte |  | Areia | 25 | 0.40194 | 11.8291 | 0 | 0 | 0 |  |  | 0 | 0 | [6 empty] | 0 | 0
transporte | transporte |  | Brita | 34 | 0.47437 | 18.5289 | 0 | 0 | 0 |  |  | 0 | 0 | [6 empty] | 0 | 0
CLM060 | CLM060 | DER | C.L. pré-moldado Tubo até 0,60 | 0 | 0 | 119.1805 | 692.16 | 811.3405 | 979.29 | un |  | 0 | 0 | [6 empty] | 0 | 0
transporte | transporte |  | Cimento | 450 | 0.20445 | 73.3598 | 0 | 0 | 0 |  |  | 0 | 0 | [6 empty] | 0 | 0
transporte | transporte |  | Areia | 25 | 0.60405 | 17.7773 | 0 | 0 | 0 |  |  | 0 | 0 | [6 empty] | 0 | 0
transporte | transporte |  | Brita | 34 | 0.71796 | 28.0435 | 0 | 0 | 0 |  |  | 0 | 0 | [6 empty] | 0 | 0
CLM080 | CLM080 | DER | C.L. pré-moldado Tubo até 0,80 | 0 | 0 | 222.2554 | 1210.17 | 1432.4254 | 1728.94 | un |  | 0 | 0 | [6 empty] | 0 | 0
transporte | transporte |  | Cimento | 450 | 0.38328 | 137.5282 | 0 | 0 | 0 |  |  | 0 | 0 | [6 empty] | 0 | 0
transporte | transporte |  | Areia | 25 | 1.1143 | 32.7941 | 0 | 0 | 0 |  |  | 0 | 0 | [6 empty] | 0 | 0
transporte | transporte |  | Brita | 34 | 1.3296 | 51.9332 | 0 | 0 | 0 |  |  | 0 | 0 | [6 empty] | 0 | 0
CLM100 | CLM100 | DER | C.L. pré-moldado Tubo até 1,00 | 0 | 0 | 326.8199 | 1663.57 | 1990.3899 | 2402.4 | un |  | 0 | 0 | [6 empty] | 0 | 0
transporte | transporte |  | Cimento | 450 | 0.56408 | 202.404 | 0 | 0 | 0 |  |  | 0 | 0 | [6 empty] | 0 | 0
transporte | transporte |  | Areia | 25 | 1.6356 | 48.1369 | 0 | 0 | 0 |  |  | 0 | 0 | [6 empty] | 0 | 0
transporte | transporte |  | Brita | 34 | 1.9529 | 76.279 | 0 | 0 | 0 |  |  | 0 | 0 | [6 empty] | 0 | 0
CLM120 | CLM120 | DER | C.L. pré-moldado Tubo até 1,20 | 0 | 0 | 451.8032 | 2274.99 | 2726.7932 | 3291.24 | un |  | 0 | 0 | [6 empty] | 0 | 0
transporte | transporte |  | Cimento | 450 | 0.7793 | 279.6281 | 0 | 0 | 0 |  |  | 0 | 0 | [6 empty] | 0 | 0
transporte | transporte |  | Areia | 25 | 2.2642 | 66.6347 | 0 | 0 | 0 |  |  | 0 | 0 | [6 empty] | 0 | 0
transporte | transporte |  | Brita | 34 | 2.702 | 105.5404 | 0 | 0 | 0 |  |  | 0 | 0 | [6 empty] | 0 | 0
CLC040 | CLC040 | DER | C.L. concreto armado Tubo até 0,40 | 0 | 0 | 80.1501 | 931.7 | 1011.8501 | 1221.3 | un |  | 0 | 0 | [6 empty] | 0 | 0
transporte | transporte |  | Cimento | 450 | 0.13625 | 48.8902 | 0 | 0 | 0 |  |  | 0 | 0 | [6 empty] | 0 | 0
transporte | transporte |  | Areia | 25 | 0.41373 | 12.176 | 0 | 0 | 0 |  |  | 0 | 0 | [6 empty] | 0 | 0
transporte | transporte |  | Brita | 34 | 0.48858 | 19.0838 | 0 | 0 | 0 |  |  | 0 | 0 | [6 empty] | 0 | 0
CLC060 | CLC060 | DER | C.L. concreto armado Tubo até 0,60 | 0 | 0 | 123.0339 | 1473.01 | 1596.0439 | 1926.42 | un |  | 0 | 0 | [6 empty] | 0 | 0
transporte | transporte |  | Cimento | 450 | 0.21118 | 75.7756 | 0 | 0 | 0 |  |  | 0 | 0 | [6 empty] | 0 | 0
transporte | transporte |  | Areia | 25 | 0.62284 | 18.3302 | 0 | 0 | 0 |  |  | 0 | 0 | [6 empty] | 0 | 0
transporte | transporte |  | Brita | 34 | 0.74061 | 28.928 | 0 | 0 | 0 |  |  | 0 | 0 | [6 empty] | 0 | 0
CLC080 | CLC080 | DER | C.L. concreto armado Tubo até 0,80 | 0 | 0 | 222.2554 | 2538.32 | 2760.5754 | 3332.01 | un |  | 0 | 0 | [6 empty] | 0 | 0
transporte | transporte |  | Cimento | 450 | 0.38328 | 137.5282 | 0 | 0 | 0 |  |  | 0 | 0 | [6 empty] | 0 | 0
transporte | transporte |  | Areia | 25 | 1.1143 | 32.7941 | 0 | 0 | 0 |  |  | 0 | 0 | [6 empty] | 0 | 0
transporte | transporte |  | Brita | 34 | 1.3296 | 51.9332 | 0 | 0 | 0 |  |  | 0 | 0 | [6 empty] | 0 | 0
CLC100 | CLC100 | DER | C.L. concreto armado Tubo até 1,00 | 0 | 0 | 326.8199 | 3699.81 | 4026.6299 | 4860.14 | un |  | 0 | 0 | [6 empty] | 0 | 0
transporte | transporte |  | Cimento | 450 | 0.56408 | 202.404 | 0 | 0 | 0 |  |  | 0 | 0 | [6 empty] | 0 | 0
transporte | transporte |  | Areia | 25 | 1.6356 | 48.1369 | 0 | 0 | 0 |  |  | 0 | 0 | [6 empty] | 0 | 0
transporte | transporte |  | Brita | 34 | 1.9529 | 76.279 | 0 | 0 | 0 |  |  | 0 | 0 | [6 empty] | 0 | 0
CLC120 | CLC120 | DER | C.L. concreto armado Tubo até 1,20 | 0 | 0 | 451.8032 | 5102.89 | 5554.6932 | 6704.51 | un |  | 0 | 0 | [6 empty] | 0 | 0
transporte | transporte |  | Cimento | 450 | 0.7793 | 279.6281 | 0 | 0 | 0 |  |  | 0 | 0 | [6 empty] | 0 | 0
transporte | transporte |  | Areia | 25 | 2.2642 | 66.6347 | 0 | 0 | 0 |  |  | 0 | 0 | [6 empty] | 0 | 0
transporte | transporte |  | Brita | 34 | 2.702 | 105.5404 | 0 | 0 | 0 |  |  | 0 | 0 | [6 empty] | 0 | 0
CLC150 | CLC150 | DER | C.L. concreto armado Tubo até 1,50 | 0 | 0 | 700.9842 | 7709.16 | 8410.1442 | 10151.04 | un |  | 0 | 0 | [6 empty] | 0 | 0
transporte | transporte |  | Cimento | 450 | 1.2096 | 434.0369 | 0 | 0 | 0 |  |  | 0 | 0 | [6 empty] | 0 | 0
transporte | transporte |  | Areia | 25 | 3.5098 | 103.2928 | 0 | 0 | 0 |  |  | 0 | 0 | [6 empty] | 0 | 0
transporte | transporte |  | Brita | 34 | 4.1898 | 163.6545 | 0 | 0 | 0 |  |  | 0 | 0 | [6 empty] | 0 | 0
CLC200 | CLC200 | DER | C.L. concreto armado Tubo até 2,00 | 0 | 0 | 1105.4735 | 12178.23 | 13283.7035 | 16033.43 | un |  | 0 | 0 | [6 empty] | 0 | 0
transporte | transporte |  | Cimento | 450 | 1.9088 | 684.9081 | 0 | 0 | 0 |  |  | 0 | 0 | [6 empty] | 0 | 0
transporte | transporte |  | Areia | 25 | 5.528 | 162.6884 | 0 | 0 | 0 |  |  | 0 | 0 | [6 empty] | 0 | 0
transporte | transporte |  | Brita | 34 | 6.6021 | 257.877 | 0 | 0 | 0 |  |  | 0 | 0 | [6 empty] | 0 | 0
PVAH80 | PVAH80 | DER | P.V. Alvenaria H até 0,80 m Tubo até 0,40 + chaminé 1,00 m | 0 | 0 | 228.3662 | 2203.78 | 2432.1462 | 2935.6 | un |  | 0 | 0 | [6 empty] | 0 | 0
transporte | transporte |  | Cimento | 450 | 0.35276 | 126.5781 | 0 | 0 | 0 |  |  | 0 | 0 | [6 empty] | 0 | 0
transporte | transporte |  | Areia | 25 | 1.1888 | 34.9868 | 0 | 0 | 0 |  |  | 0 | 0 | [6 empty] | 0 | 0
transporte | transporte |  | Brita | 34 | 1.11 | 43.3566 | 0 | 0 | 0 |  |  | 0 | 0 | [6 empty] | 0 | 0
transporte | transporte |  | Tijolo | 28 | 0.54144 | 17.6726 | 0 | 0 | 0 |  |  | 0 | 0 | [6 empty] | 0 | 0
transporte | transporte |  | Cal | 400 | 0.018048 | 5.7721 | 0 | 0 | 0 |  |  | 0 | 0 | [6 empty] | 0 | 0
PVAH100 | PVAH100 | DER | P.V. Alvenaria H até 1,00 m Tubo até 0,60 + chaminé 1,00 m | 0 | 0 | 256.7643 | 2425.58 | 2682.3443 | 3237.59 | un | 3 | 3237.59 | 9712.77 |  |  | x | x | x | x | 0 | 0
transporte | transporte |  | Cimento | 450 | 0.38489 | 138.1075 | 0 | 0 | 0 |  |  | 0 | 0 |  | xx | x | x |  |  | 0 | 0
transporte | transporte |  | Areia | 25 | 1.35 | 39.7296 | 0 | 0 | 0 |  |  | 0 | 0 |  | xx | x | x |  |  | 0 | 0
transporte | transporte |  | Brita | 34 | 1.1766 | 45.958 | 0 | 0 | 0 |  |  | 0 | 0 |  | xx | x | x |  |  | 0 | 0
transporte | transporte |  | Tijolo | 28 | 0.7614 | 24.8521 | 0 | 0 | 0 |  |  | 0 | 0 |  | xx | x | x |  |  | 0 | 0
transporte | transporte |  | Cal | 400 | 0.02538 | 8.117 | 0 | 0 | 0 |  |  | 0 | 0 |  | xx | x | x |  |  | 0 | 0
PVAH130 | PVAH130 | DER | P.V. Alvenaria H até 1,30 m Tubo até 0,80 + chaminé 1,00 m | 0 | 0 | 298.4774 | 2754.73 | 3053.2074 | 3685.22 | un |  | 0 | 0 | [6 empty] | 0 | 0
transporte | transporte |  | Cimento | 450 | 0.43281 | 155.3017 | 0 | 0 | 0 |  |  | 0 | 0 | [6 empty] | 0 | 0
transporte | transporte |  | Areia | 25 | 1.5798 | 46.4934 | 0 | 0 | 0 |  |  | 0 | 0 | [6 empty] | 0 | 0
transporte | transporte |  | Brita | 34 | 1.2654 | 49.4265 | 0 | 0 | 0 |  |  | 0 | 0 | [6 empty] | 0 | 0
transporte | transporte |  | Tijolo | 28 | 1.0913 | 35.6213 | 0 | 0 | 0 |  |  | 0 | 0 | [6 empty] | 0 | 0
transporte | transporte |  | Cal | 400 | 0.036378 | 11.6344 | 0 | 0 | 0 |  |  | 0 | 0 | [6 empty] | 0 | 0
PVAH150 | PVAH150 | DER | P.V. Alvenaria H até 1,50 m Tubo até 1,00 + chaminé 1,00 m | 0 | 0 | 324.7902 | 2966.42 | 3291.2102 | 3972.49 | un |  | 0 | 0 | [6 empty] | 0 | 0
transporte | transporte |  | Cimento | 450 | 0.46256 | 165.9743 | 0 | 0 | 0 |  |  | 0 | 0 | [6 empty] | 0 | 0
transporte | transporte |  | Areia | 25 | 1.7264 | 50.8077 | 0 | 0 | 0 |  |  | 0 | 0 | [6 empty] | 0 | 0
transporte | transporte |  | Brita | 34 | 1.3209 | 51.5944 | 0 | 0 | 0 |  |  | 0 | 0 | [6 empty] | 0 | 0
transporte | transporte |  | Tijolo | 28 | 1.3028 | 42.5247 | 0 | 0 | 0 |  |  | 0 | 0 | [6 empty] | 0 | 0
transporte | transporte |  | Cal | 400 | 0.043428 | 13.8891 | 0 | 0 | 0 |  |  | 0 | 0 | [6 empty] | 0 | 0
PVAH180 | PVAH180 | DER | P.V. Alvenaria H até 1,80 m Tubo até 1,20 + chaminé 1,00 m | 0 | 0 | 363.2232 | 3286.28 | 3649.5032 | 4404.95 | un |  | 0 | 0 | [6 empty] | 0 | 0
transporte | transporte |  | Cimento | 450 | 0.50537 | 181.3385 | 0 | 0 | 0 |  |  | 0 | 0 | [6 empty] | 0 | 0
transporte | transporte |  | Areia | 25 | 1.9364 | 56.9885 | 0 | 0 | 0 |  |  | 0 | 0 | [6 empty] | 0 | 0
transporte | transporte |  | Brita | 34 | 1.3875 | 54.1958 | 0 | 0 | 0 |  |  | 0 | 0 | [6 empty] | 0 | 0
transporte | transporte |  | Tijolo | 28 | 1.6328 | 53.2939 | 0 | 0 | 0 |  |  | 0 | 0 | [6 empty] | 0 | 0
transporte | transporte |  | Cal | 400 | 0.054426 | 17.4065 | 0 | 0 | 0 |  |  | 0 | 0 | [6 empty] | 0 | 0
PVMH80 | PVMH80 | DER | P.V. Pré-moldado H até 0,80 m Tubo até 0,40 + chaminé 1,00 m | 0 | 0 | 224.1573 | 1401.9 | 1626.0573 | 1962.65 | un |  | 0 | 0 | [6 empty] | 0 | 0
transporte | transporte |  | Cimento | 450 | 0.3825 | 137.2487 | 0 | 0 | 0 |  |  | 0 | 0 | [6 empty] | 0 | 0
transporte | transporte |  | Areia | 25 | 1.1484 | 33.7968 | 0 | 0 | 0 |  |  | 0 | 0 | [6 empty] | 0 | 0
transporte | transporte |  | Brita | 34 | 1.3598 | 53.1118 | 0 | 0 | 0 |  |  | 0 | 0 | [6 empty] | 0 | 0
PVMH100 | PVMH100 | DER | P.V. Pré-moldado H até 1,00 m Tubo até 0,60 + chaminé 1,00 m | 0 | 0 | 252.4881 | 1493.02 | 1745.5081 | 2106.83 | un |  | 0 | 0 | [6 empty] | 0 | 0
transporte | transporte |  | Cimento | 450 | 0.432 | 155.0102 | 0 | 0 | 0 |  |  | 0 | 0 | [6 empty] | 0 | 0
transporte | transporte |  | Areia | 25 | 1.2865 | 37.8626 | 0 | 0 | 0 |  |  | 0 | 0 | [6 empty] | 0 | 0
transporte | transporte |  | Brita | 34 | 1.5263 | 59.6153 | 0 | 0 | 0 |  |  | 0 | 0 | [6 empty] | 0 | 0
PVMH130 | PVMH130 | DER | P.V. Pré-moldado H até 1,30 m Tubo até 0,80 + chaminé 1,00 m | 0 | 0 | 294.04 | 1627.18 | 1921.22 | 2318.91 | un |  | 0 | 0 | [6 empty] | 0 | 0
transporte | transporte |  | Cimento | 450 | 0.5046 | 181.0606 | 0 | 0 | 0 |  |  | 0 | 0 | [6 empty] | 0 | 0
transporte | transporte |  | Areia | 25 | 1.4891 | 43.8257 | 0 | 0 | 0 |  |  | 0 | 0 | [6 empty] | 0 | 0
transporte | transporte |  | Brita | 34 | 1.7705 | 69.1538 | 0 | 0 | 0 |  |  | 0 | 0 | [6 empty] | 0 | 0
PVMH150 | PVMH150 | DER | P.V. Pré-moldado H até 1,50 m Tubo até 1,00 + chaminé 1,00 m | 0 | 0 | 373.0674 | 1851.62 | 2224.6874 | 2685.2 | un |  | 0 | 0 | [6 empty] | 0 | 0
transporte | transporte |  | Cimento | 450 | 0.6411 | 230.0395 | 0 | 0 | 0 |  |  | 0 | 0 | [6 empty] | 0 | 0
transporte | transporte |  | Areia | 25 | 1.8841 | 55.4476 | 0 | 0 | 0 |  |  | 0 | 0 | [6 empty] | 0 | 0
transporte | transporte |  | Brita | 34 | 2.2422 | 87.5803 | 0 | 0 | 0 |  |  | 0 | 0 | [6 empty] | 0 | 0
PVMH180 | PVMH180 | DER | P.V. Pré-moldado H até 1,80 m Tubo até 1,20 + chaminé 1,00 m | 0 | 0 | 468.5368 | 2119.03 | 2587.5668 | 3123.19 | un |  | 0 | 0 | [6 empty] | 0 | 0
transporte | transporte |  | Cimento | 450 | 0.80658 | 289.417 | 0 | 0 | 0 |  |  | 0 | 0 | [6 empty] | 0 | 0
transporte | transporte |  | Areia | 25 | 2.3576 | 69.3842 | 0 | 0 | 0 |  |  | 0 | 0 | [6 empty] | 0 | 0
transporte | transporte |  | Brita | 34 | 2.8094 | 109.7356 | 0 | 0 | 0 |  |  | 0 | 0 | [6 empty] | 0 | 0
PVCH80 | PVCH80 | DER | P.V. Concreto armado H até 0,80 m Tubo até 0,40 + chaminé 1,00 m | 0 | 0 | 224.1573 | 3215.9 | 3440.0573 | 4152.15 | un |  | 0 | 0 | [6 empty] | 0 | 0
transporte | transporte |  | Cimento | 450 | 0.3825 | 137.2487 | 0 | 0 | 0 |  |  | 0 | 0 | [6 empty] | 0 | 0
transporte | transporte |  | Areia | 25 | 1.1484 | 33.7968 | 0 | 0 | 0 |  |  | 0 | 0 | [6 empty] | 0 | 0
transporte | transporte |  | Brita | 34 | 1.3598 | 53.1118 | 0 | 0 | 0 |  |  | 0 | 0 | [6 empty] | 0 | 0
PVCH100 | PVCH100 | DER | P.V. Concreto armado H até 1,00 m Tubo até 0,60 + chaminé 1,00 m | 0 | 0 | 252.4881 | 3565.26 | 3817.7481 | 4608.02 | un |  | 0 | 0 | [6 empty] | 0 | 0
transporte | transporte |  | Cimento | 450 | 0.432 | 155.0102 | 0 | 0 | 0 |  |  | 0 | 0 | [6 empty] | 0 | 0
transporte | transporte |  | Areia | 25 | 1.2865 | 37.8626 | 0 | 0 | 0 |  |  | 0 | 0 | [6 empty] | 0 | 0
transporte | transporte |  | Brita | 34 | 1.5263 | 59.6153 | 0 | 0 | 0 |  |  | 0 | 0 | [6 empty] | 0 | 0
PVCH130 | PVCH130 | DER | P.V. Concreto armado H até 1,30 m Tubo até 0,80 + chaminé 1,00 m | 0 | 0 | 294.04 | 4078.7 | 4372.74 | 5277.9 | un |  | 0 | 0 | [6 empty] | 0 | 0
transporte | transporte |  | Cimento | 450 | 0.5046 | 181.0606 | 0 | 0 | 0 |  |  | 0 | 0 | [6 empty] | 0 | 0
transporte | transporte |  | Areia | 25 | 1.4891 | 43.8257 | 0 | 0 | 0 |  |  | 0 | 0 | [6 empty] | 0 | 0
transporte | transporte |  | Brita | 34 | 1.7705 | 69.1538 | 0 | 0 | 0 |  |  | 0 | 0 | [6 empty] | 0 | 0
PVCH150 | PVCH150 | DER | P.V. Concreto armado H até 1,50 m Tubo até 1,00 + chaminé 1,00 m | 0 | 0 | 373.0674 | 4962.6 | 5335.6674 | 6440.15 | un |  | 0 | 0 | [6 empty] | 0 | 0
transporte | transporte |  | Cimento | 450 | 0.6411 | 230.0395 | 0 | 0 | 0 |  |  | 0 | 0 | [6 empty] | 0 | 0
transporte | transporte |  | Areia | 25 | 1.8841 | 55.4476 | 0 | 0 | 0 |  |  | 0 | 0 | [6 empty] | 0 | 0
transporte | transporte |  | Brita | 34 | 2.2422 | 87.5803 | 0 | 0 | 0 |  |  | 0 | 0 | [6 empty] | 0 | 0
PVCH180 | PVCH180 | DER | P.V. Concreto armado H até 1,80 m Tubo até 1,20 + chaminé 1,00 m | 0 | 0 | 468.5368 | 6034.4 | 6502.9368 | 7849.04 | un |  | 0 | 0 | [6 empty] | 0 | 0
transporte | transporte |  | Cimento | 450 | 0.80658 | 289.417 | 0 | 0 | 0 |  |  | 0 | 0 | [6 empty] | 0 | 0
transporte | transporte |  | Areia | 25 | 2.3576 | 69.3842 | 0 | 0 | 0 |  |  | 0 | 0 | [6 empty] | 0 | 0
transporte | transporte |  | Brita | 34 | 2.8094 | 109.7356 | 0 | 0 | 0 |  |  | 0 | 0 | [6 empty] | 0 | 0
PVCH200 | PVCH200 | DER | P.V. Concreto armado H até 2,00 m Tubo até 1,50 + chaminé 1,00 m | 0 | 0 | 521.6299 | 6626.99 | 7148.6199 | 8628.38 | un |  | 0 | 0 | [6 empty] | 0 | 0
transporte | transporte |  | Cimento | 450 | 0.89754 | 322.0542 | 0 | 0 | 0 |  |  | 0 | 0 | [6 empty] | 0 | 0
transporte | transporte |  | Areia | 25 | 2.6274 | 77.3252 | 0 | 0 | 0 |  |  | 0 | 0 | [6 empty] | 0 | 0
transporte | transporte |  | Brita | 34 | 3.1298 | 122.2504 | 0 | 0 | 0 |  |  | 0 | 0 | [6 empty] | 0 | 0
PVCH250 | PVCH250 | DER | P.V. Concreto armado H até 2,50 m Tubo até 2,00 + chaminé 1,00 m | 0 | 0 | 648.9812 | 8092.02 | 8741.0012 | 10550.39 | un |  | 0 | 0 | [6 empty] | 0 | 0
transporte | transporte |  | Cimento | 450 | 1.118 | 401.1491 | 0 | 0 | 0 |  |  | 0 | 0 | [6 empty] | 0 | 0
transporte | transporte |  | Areia | 25 | 3.261 | 95.9713 | 0 | 0 | 0 |  |  | 0 | 0 | [6 empty] | 0 | 0
transporte | transporte |  | Brita | 34 | 3.8879 | 151.8607 | 0 | 0 | 0 |  |  | 0 | 0 | [6 empty] | 0 | 0
VIGA080 | VIGA080 | DER | Viga de Apoio em concreto marmado Tubo 0,80 | 0 | 0 | 64.4054 | 749.96 | 814.3654 | 982.94 | un |  | 0 | 0 | [6 empty] | 0 | 0
transporte | transporte |  | Cimento | 450 | 0.11253 | 40.378 | 0 | 0 | 0 |  |  | 0 | 0 | [6 empty] | 0 | 0
transporte | transporte |  | Areia | 25 | 0.31406 | 9.2428 | 0 | 0 | 0 |  |  | 0 | 0 | [6 empty] | 0 | 0
transporte | transporte |  | Brita | 34 | 0.37851 | 14.7846 | 0 | 0 | 0 |  |  | 0 | 0 | [6 empty] | 0 | 0
VIGA100 | VIGA100 | DER | Viga de Apoio em concreto marmado Tubo 1,00 | 0 | 0 | 70.0716 | 850.96 | 921.0316 | 1111.69 | un |  | 0 | 0 | [6 empty] | 0 | 0
transporte | transporte |  | Cimento | 450 | 0.12243 | 43.9303 | 0 | 0 | 0 |  |  | 0 | 0 | [6 empty] | 0 | 0
transporte | transporte |  | Areia | 25 | 0.34169 | 10.056 | 0 | 0 | 0 |  |  | 0 | 0 | [6 empty] | 0 | 0
transporte | transporte |  | Brita | 34 | 0.41181 | 16.0853 | 0 | 0 | 0 |  |  | 0 | 0 | [6 empty] | 0 | 0
VIGA120 | VIGA120 | DER | Viga de Apoio em concreto marmado Tubo 1,20 | 0 | 0 | 75.7378 | 971.4 | 1047.1378 | 1263.9 | un |  | 0 | 0 | [6 empty] | 0 | 0
transporte | transporte |  | Cimento | 450 | 0.13233 | 47.4827 | 0 | 0 | 0 |  |  | 0 | 0 | [6 empty] | 0 | 0
transporte | transporte |  | Areia | 25 | 0.36932 | 10.8691 | 0 | 0 | 0 |  |  | 0 | 0 | [6 empty] | 0 | 0
transporte | transporte |  | Brita | 34 | 0.44511 | 17.386 | 0 | 0 | 0 |  |  | 0 | 0 | [6 empty] | 0 | 0
DISSIPM | DISSIPM | DER | Dissipador de Energia c/Pedra de Mão tubo ø 0, 40 | 0 | 0 | 297.1718 | 968.15 | 1265.3218 | 1527.24 | un |  | 0 | 0 | [6 empty] | 0 | 0
transporte | transporte |  | Cimento | 450 | 0.38417 | 137.8479 | 0 | 0 | 0 |  |  | 0 | 0 | [6 empty] | 0 | 0
transporte | transporte |  | Areia | 25 | 1.5544 | 45.7448 | 0 | 0 | 0 |  |  | 0 | 0 | [6 empty] | 0 | 0
transporte | transporte |  | Brita | 34 | 2.9078 | 113.5791 | 0 | 0 | 0 |  |  | 0 | 0 | [6 empty] | 0 | 0
DISSIPM | DISSIPM | DER | Dissipador de Energia c/Pedra de Mão tubo ø 0, 60 | 0 | 0 | 367.168 | 1174.84 | 1542.008 | 1861.2 | un |  | 0 | 0 | [6 empty] | 0 | 0
transporte | transporte |  | Cimento | 450 | 0.47295 | 169.7039 | 0 | 0 | 0 |  |  | 0 | 0 | [6 empty] | 0 | 0
transporte | transporte |  | Areia | 25 | 1.9179 | 56.4438 | 0 | 0 | 0 |  |  | 0 | 0 | [6 empty] | 0 | 0
transporte | transporte |  | Brita | 34 | 3.6104 | 141.0203 | 0 | 0 | 0 |  |  | 0 | 0 | [6 empty] | 0 | 0
DISSIPM | DISSIPM | DER | Dissipador de Energia c/Pedra de Mão tubo ø 0, 80 | 0 | 0 | 588.3587 | 1839.37 | 2427.7287 | 2930.27 | un |  | 0 | 0 | [6 empty] | 0 | 0
transporte | transporte |  | Cimento | 450 | 0.75196 | 269.8183 | 0 | 0 | 0 |  |  | 0 | 0 | [6 empty] | 0 | 0
transporte | transporte |  | Areia | 25 | 3.0644 | 90.1847 | 0 | 0 | 0 |  |  | 0 | 0 | [6 empty] | 0 | 0
transporte | transporte |  | Brita | 34 | 5.8463 | 228.3557 | 0 | 0 | 0 |  |  | 0 | 0 | [6 empty] | 0 | 0
DISSIPM | DISSIPM | DER | Dissipador de Energia c/Pedra de Mão tubo ø 1,00 | 0 | 0 | 853.7718 | 2627.65 | 3481.4218 | 4202.08 | un |  | 0 | 0 | [6 empty] | 0 | 0
transporte | transporte |  | Cimento | 450 | 1.089 | 390.7586 | 0 | 0 | 0 |  |  | 0 | 0 | [6 empty] | 0 | 0
transporte | transporte |  | Areia | 25 | 4.4435 | 130.7716 | 0 | 0 | 0 |  |  | 0 | 0 | [6 empty] | 0 | 0
transporte | transporte |  | Brita | 34 | 8.5059 | 332.2416 | 0 | 0 | 0 |  |  | 0 | 0 | [6 empty] | 0 | 0
DISSIPM | DISSIPM | DER | Dissipador de Energia c/Pedra de Mão tubo ø 1,20 | 0 | 0 | 1160.877 | 3538.55 | 4699.427 | 5672.21 | un |  | 0 | 0 | [6 empty] | 0 | 0
transporte | transporte |  | Cimento | 450 | 1.474 | 528.9043 | 0 | 0 | 0 |  |  | 0 | 0 | [6 empty] | 0 | 0
transporte | transporte |  | Areia | 25 | 6.0317 | 177.5123 | 0 | 0 | 0 |  |  | 0 | 0 | [6 empty] | 0 | 0
transporte | transporte |  | Brita | 34 | 11.6349 | 454.4604 | 0 | 0 | 0 |  |  | 0 | 0 | [6 empty] | 0 | 0
DISSIPM | DISSIPM | DER | Dissipador de Energia c/Pedra de Mão tubo ø 1,50 | 0 | 0 | 1921.8972 | 5739.62 | 7661.5172 | 9247.45 | un |  | 0 | 0 | [6 empty] | 0 | 0
transporte | transporte |  | Cimento | 450 | 2.4197 | 868.226 | 0 | 0 | 0 |  |  | 0 | 0 | [6 empty] | 0 | 0
transporte | transporte |  | Areia | 25 | 9.9547 | 292.9656 | 0 | 0 | 0 |  |  | 0 | 0 | [6 empty] | 0 | 0
transporte | transporte |  | Brita | 34 | 19.4753 | 760.7056 | 0 | 0 | 0 |  |  | 0 | 0 | [6 empty] | 0 | 0
EEEE001 | EEEE001 | DER | ENSAIO DE ORÇAMENTO 1 | 0 | 0 | 0 | 0 | 0 | 0 | un |  | 0 | 0 | [6 empty] | 0 | 0
transporte | transporte |  | Cimento | 450 | 0 | 0 | 0 |  | 0 |  |  | 0 | 0 | [6 empty] | 0 | 0
transporte | transporte |  | Areia | 25 | 0 | 0 | 0 |  | 0 |  |  | 0 | 0 | [6 empty] | 0 | 0
transporte | transporte |  | Brita | 34 | 0 | 0 | 0 |  | 0 |  |  | 0 | 0 | [6 empty] | 0 | 0
transporte | transporte |  | Tijolo | 28 | 0 | 0 | 0 |  | 0 |  |  | 0 | 0 | [6 empty] | 0 | 0
transporte | transporte |  | Cal | 400 | 0 | 0 | 0 |  | 0 |  |  | 0 | 0 | [6 empty] | 0 | 0
EEEE002 | EEEE002 | DER | ENSAIO DE ORÇAMENTO 2 | 0 | 0 | 0 | 0 | 0 | 0 | un |  | 0 | 0 | [6 empty] | 0 | 0
transporte | transporte |  | Cimento | 450 | 0 | 0 | 0 |  | 0 |  |  | 0 | 0 | [6 empty] | 0 | 0
transporte | transporte |  | Areia | 25 | 0 | 0 | 0 |  | 0 |  |  | 0 | 0 | [6 empty] | 0 | 0
transporte | transporte |  | Brita | 34 | 0 | 0 | 0 |  | 0 |  |  | 0 | 0 | [6 empty] | 0 | 0
transporte | transporte |  | Tijolo | 28 | 0 | 0 | 0 |  | 0 |  |  | 0 | 0 | [6 empty] | 0 | 0
transporte | transporte |  | Cal | 400 | 0 | 0 | 0 |  | 0 |  |  | 0 | 0 | [6 empty] | 0 | 0
EEEE003 | EEEE003 | DER | ENSAIO DE ORÇAMENTO 3 | 0 | 0 | 0 | 0 | 0 | 0 | un |  | 0 | 0 | [6 empty] | 0 | 0
transporte | transporte |  | Cimento | 450 | 0 | 0 | 0 |  | 0 |  |  | 0 | 0 | [6 empty] | 0 | 0
transporte | transporte |  | Areia | 25 | 0 | 0 | 0 |  | 0 |  |  | 0 | 0 | [6 empty] | 0 | 0
transporte | transporte |  | Brita | 34 | 0 | 0 | 0 |  | 0 |  |  | 0 | 0 | [6 empty] | 0 | 0
transporte | transporte |  | Tijolo | 28 | 0 | 0 | 0 |  | 0 |  |  | 0 | 0 | [6 empty] | 0 | 0
transporte | transporte |  | Cal | 400 | 0 | 0 | 0 |  | 0 |  |  | 0 | 0 | [6 empty] | 0 | 0
EEEE004 | EEEE004 | DER | ENSAIO DE ORÇAMENTO 4 | 0 | 0 | 0 | 0 | 0 | 0 | un |  | 0 | 0 | [6 empty] | 0 | 0
transporte | transporte |  | Cimento | 450 | 0 | 0 | 0 |  | 0 |  |  | 0 | 0 | [6 empty] | 0 | 0
transporte | transporte |  | Areia | 25 | 0 | 0 | 0 |  | 0 |  |  | 0 | 0 | [6 empty] | 0 | 0
transporte | transporte |  | Brita | 34 | 0 | 0 | 0 |  | 0 |  |  | 0 | 0 | [6 empty] | 0 | 0
transporte | transporte |  | Tijolo | 28 | 0 | 0 | 0 |  | 0 |  |  | 0 | 0 | [6 empty] | 0 | 0
transporte | transporte |  | Cal | 400 | 0 | 0 | 0 |  | 0 |  |  | 0 | 0 | [6 empty] | 0 | 0
EEEE005 | EEEE005 | DER | ENSAIO DE ORÇAMENTO 5 | 0 | 0 | 0 | 0 | 0 | 0 | un |  | 0 | 0 | [6 empty] | 0 | 0
transporte | transporte |  | Cimento | 450 | 0 | 0 | 0 |  | 0 |  |  | 0 | 0 | [6 empty] | 0 | 0
transporte | transporte |  | Areia | 25 | 0 | 0 | 0 |  | 0 |  |  | 0 | 0 | [6 empty] | 0 | 0
transporte | transporte |  | Brita | 34 | 0 | 0 | 0 |  | 0 |  |  | 0 | 0 | [6 empty] | 0 | 0
transporte | transporte |  | Tijolo | 28 | 0 | 0 | 0 |  | 0 |  |  | 0 | 0 | [6 empty] | 0 | 0
transporte | transporte |  | Cal | 400 | 0 | 0 | 0 |  | 0 |  |  | 0 | 0 | [6 empty] | 0 | 0
EEEE006 | EEEE006 | DER | ENSAIO DE ORÇAMENTO 6 | 0 | 0 | 0 | 0 | 0 | 0 | un |  | 0 | 0 | [6 empty] | 0 | 0
transporte | transporte |  | Cimento | 450 | 0 | 0 | 0 |  | 0 |  |  | 0 | 0 | [6 empty] | 0 | 0
transporte | transporte |  | Areia | 25 | 0 | 0 | 0 |  | 0 |  |  | 0 | 0 | [6 empty] | 0 | 0
transporte | transporte |  | Brita | 34 | 0 | 0 | 0 |  | 0 |  |  | 0 | 0 | [6 empty] | 0 | 0
transporte | transporte |  | Tijolo | 28 | 0 | 0 | 0 |  | 0 |  |  | 0 | 0 | [6 empty] | 0 | 0
transporte | transporte |  | Cal | 400 | 0 | 0 | 0 |  | 0 |  |  | 0 | 0 | [6 empty] | 0 | 0
EEEE007 | EEEE007 | DER | ENSAIO DE ORÇAMENTO 7 | 0 | 0 | 0 | 0 | 0 | 0 | un |  | 0 | 0 | [6 empty] | 0 | 0
transporte | transporte |  | Cimento | 450 | 0 | 0 | 0 |  | 0 |  |  | 0 | 0 | [6 empty] | 0 | 0
transporte | transporte |  | Areia | 25 | 0 | 0 | 0 |  | 0 |  |  | 0 | 0 | [6 empty] | 0 | 0
transporte | transporte |  | Brita | 34 | 0 | 0 | 0 |  | 0 |  |  | 0 | 0 | [6 empty] | 0 | 0
transporte | transporte |  | Tijolo | 28 | 0 | 0 | 0 |  | 0 |  |  | 0 | 0 | [6 empty] | 0 | 0
transporte | transporte |  | Cal | 400 | 0 | 0 | 0 |  | 0 |  |  | 0 | 0 | [6 empty] | 0 | 0
EEEE008 | EEEE008 | DER | ENSAIO DE ORÇAMENTO 8 | 0 | 0 | 0 | 0 | 0 | 0 | un |  | 0 | 0 | [6 empty] | 0 | 0
transporte | transporte |  | Cimento | 450 | 0 | 0 | 0 |  | 0 |  |  | 0 | 0 | [6 empty] | 0 | 0
transporte | transporte |  | Areia | 25 | 0 | 0 | 0 |  | 0 |  |  | 0 | 0 | [6 empty] | 0 | 0
transporte | transporte |  | Brita | 34 | 0 | 0 | 0 |  | 0 |  |  | 0 | 0 | [6 empty] | 0 | 0
transporte | transporte |  | Tijolo | 28 | 0 | 0 | 0 |  | 0 |  |  | 0 | 0 | [6 empty] | 0 | 0
transporte | transporte |  | Cal | 400 | 0 | 0 | 0 |  | 0 |  |  | 0 | 0 | [6 empty] | 0 | 0
EEEE009 | EEEE009 | DER | ENSAIO DE ORÇAMENTO 9 | 0 | 0 | 0 | 0 | 0 | 0 | un |  | 0 | 0 | [6 empty] | 0 | 0
transporte | transporte |  | Cimento | 450 | 0 | 0 | 0 |  | 0 |  |  | 0 | 0 | [6 empty] | 0 | 0
transporte | transporte |  | Areia | 25 | 0 | 0 | 0 |  | 0 |  |  | 0 | 0 | [6 empty] | 0 | 0
transporte | transporte |  | Brita | 34 | 0 | 0 | 0 |  | 0 |  |  | 0 | 0 | [6 empty] | 0 | 0
transporte | transporte |  | Tijolo | 28 | 0 | 0 | 0 |  | 0 |  |  | 0 | 0 | [6 empty] | 0 | 0
transporte | transporte |  | Cal | 400 | 0 | 0 | 0 |  | 0 |  |  | 0 | 0 | [6 empty] | 0 | 0
EEEE010 | EEEE010 | DER | ENSAIO DE ORÇAMENTO 10 | 0 | 0 | 0 | 0 | 0 | 0 | un |  | 0 | 0 | [6 empty] | 0 | 0
transporte | transporte |  | Cimento | 450 | 0 | 0 | 0 |  | 0 |  |  | 0 | 0 | [6 empty] | 0 | 0
transporte | transporte |  | Areia | 25 | 0 | 0 | 0 |  | 0 |  |  | 0 | 0 | [6 empty] | 0 | 0
transporte | transporte |  | Brita | 34 | 0 | 0 | 0 |  | 0 |  |  | 0 | 0 | [6 empty] | 0 | 0
transporte | transporte |  | Tijolo | 28 | 0 | 0 | 0 |  | 0 |  |  | 0 | 0 | [6 empty] | 0 | 0
transporte | transporte |  | Cal | 400 | 0 | 0 | 0 |  | 0 |  |  | 0 | 0 | [6 empty] | 0 | 0
|  |  | SERVIÇOS EXTRAS - DRENAGEM | 0 | 0 | 0 | 0 | 0 | 0 |  |  | 0 | 0 | [6 empty] | 0 | 0
|  |  | 0 | 0 | 0 | 0 | 0 |  | 0 |  |  | 0 | 0 | [6 empty] | 0 | 0
|  |  | 0 | 0 | 0 | 0 | 0 |  | 0 |  |  | 0 | 0 | [6 empty] | 0 | 0
|  |  | 0 | 0 | 0 | 0 | 0 |  | 0 |  |  | 0 | 0 | [6 empty] | 0 | 0
|  |  | 0 | 0 | 0 | 0 | 0 |  | 0 |  |  | 0 | 0 | [6 empty] | 0 | 0
|  |  | 0 | 0 | 0 | 0 | 0 |  | 0 |  |  | 0 | 0 | [6 empty] | 0 | 0
|  |  | 0 | 0 | 0 | 0 | 0 |  | 0 |  |  | 0 | 0 | [6 empty] | 0 | 0
|  |  | 0 | 0 | 0 | 0 | 0 |  | 0 |  |  | 0 | 0 | [6 empty] | 0 | 0
|  |  | 0 | 0 | 0 | 0 | 0 |  | 0 |  |  | 0 | 0 | [6 empty] | 0 | 0
|  |  | 0 | 0 | 0 | 0 | 0 |  | 0 |  |  | 0 | 0 | [6 empty] | 0 | 0
|  |  | 0 | 0 | 0 | 0 | 0 |  | 0 |  |  | 0 | 0 | [6 empty] | 0 | 0
|  |  | 0 | 0 | 0 | 0 | 0 |  | 0 |  |  | 0 | 0 | [6 empty] | 0 | 0
|  |  | 0 | 0 | 0 | 0 | 0 |  | 0 |  |  | 0 | 0 | [6 empty] | 0 | 0
|  |  | 0 | 0 | 0 | 0 | 0 |  | 0 |  |  | 0 | 0 | [6 empty] | 0 | 0
|  |  | 0 | 0 | 0 | 0 | 0 |  | 0 |  |  | 0 | 0 | [6 empty] | 0 | 0
|  |  | 0 | 0 | 0 | 0 | 0 |  | 0 |  |  | 0 | 0 | [6 empty] | 0 | 0
|  |  | 0 | 0 | 0 | 0 | 0 |  | 0 |  |  | 0 | 0 | [6 empty] | 0 | 0
|  |  | 0 | 0 | 0 | 0 | 0 |  | 0 |  |  | 0 | 0 | [6 empty] | 0 | 0
|  |  | 0 | 0 | 0 | 0 | 0 |  | 0 |  |  | 0 | 0 | [6 empty] | 0 | 0
|  |  | 0 | 0 | 0 | 0 | 0 |  | 0 |  |  | 0 | 0 | [6 empty] | 0 | 0
|  |  | 0 | 0 | 0 | 0 | 0 |  | 0 |  |  | 0 | 0 | [6 empty] | 0 | 0
|  |  | 0 | 0 | 0 | 0 | 0 |  | 0 |  |  | 0 | 0 | [6 empty] | 0 | 0
|  |  | 0 | 0 | 0 | 0 | 0 |  | 0 |  |  | 0 | 0 | [6 empty] | 0 | 0
|  |  | 0 | 0 | 0 | 0 | 0 |  | 0 |  |  | 0 | 0 | [6 empty] | 0 | 0
|  |  | 0 | 0 | 0 | 0 | 0 |  | 0 |  |  | 0 | 0 | [6 empty] | 0 | 0
|  |  | 0 | 0 | 0 | 0 | 0 |  | 0 |  |  | 0 | 0 | [6 empty] | 0 | 0
|  |  | 0 | 0 | 0 | 0 | 0 |  | 0 |  |  | 0 | 0 | [6 empty] | 0 | 0
|  |  | 0 | 0 | 0 | 0 | 0 |  | 0 |  |  | 0 | 0 | [6 empty] | 0 | 0
|  |  | 0 | 0 | 0 | 0 | 0 |  | 0 |  |  | 0 | 0 | [6 empty] | 0 | 0
|  |  | 0 | 0 | 0 | 0 | 0 |  | 0 |  |  | 0 | 0 | [6 empty] | 0 | 0
|  |  | 0 | 0 | 0 | 0 | 0 |  | 0 |  |  | 0 | 0 | [6 empty] | 0 | 0
|  |  | 0 | 0 | 0 | 0 | 0 |  | 0 |  |  | 0 | 0 | [6 empty] | 0 | 0
| 11 |  | ENSAIOS TECNOLÓGICOS | 0 | 0 |  | 0 | 0 | 0 |  |  | 0 | 0 | 1255.41 | X | x | x | x | x | 0 | 0
|  |  | (Os custos com mobilização e desmobilização de equipe e equipamentos para a extração de amostras para os ensaios tecnológicos, exceto da capa asfáltica, serão de responsabilidade da empresa executora da obra.) | 0 | 0 |  | 0 | 0 | 0 |  |  | 0 | 0 |  | X | x | x | x | x | 0 | 0
| 8.1 | DAER/RS | Ensaio de Massa Específica - In Situ - Método Frasco de Areia (Grau de Compactação) - Terraplenagem | 0 | 0 | 0 | 163.62 | 163.62 | 197.49 | un |  | 0 | 0 | [5 empty] | x | 0 | 0
| 8.1 | DAER/RS | Ensaio de Massa Específica - In Situ - Método Frasco de Areia (Grau de Compactação) - Reforço do Subleito | 0 | 0 | 0 | 163.62 | 163.62 | 197.49 | un |  | 0 | 0 | [6 empty] | 0 | 0
| 8.1 | DAER/RS | Ensaio de Massa Específica - In Situ - Método Frasco de Areia (Grau de Compactação) - Regularização e Compactação do Subleito | 0 | 0 | 0 | 163.62 | 163.62 | 197.49 | un | 1 | 197.49 | 197.49 |  |  | x | x | x | x | 0 | 0
| 8.1 | DAER/RS | Ensaio de Massa Específica - In Situ - Método Frasco de Areia (Grau de Compactação) - Sub-base | 0 | 0 | 0 | 163.62 | 163.62 | 197.49 | un |  | 0 | 0 | [6 empty] | 0 | 0
| 8.1 | DAER/RS | Ensaio de Massa Específica - In Situ - Método Frasco de Areia (Grau de Compactação) - Base | 0 | 0 | 0 | 163.62 | 163.62 | 197.49 | un | 1 | 197.49 | 197.49 |  |  | x | x | x | x | 0 | 0
| 5.1 | DAER/RS | Ensaio de Granulometria do Agregado | 0 | 0 | 0 | 148.02 | 148.02 | 178.66 | un | 1 | 178.66 | 178.66 |  |  | x | x | x | x | 0 | 0
| 74022/27 | SEIL/2016 | Ensaio de Controle de Taxa de Aplicação de Ligante Betuminoso | 0 | 0 | 0 | 79.56 | 79.56 | 96.03 | un | 1 | 96.03 | 96.03 |  |  | x | x | x | x | 0 | 0
| 74022/50 | SEIL/2016 | Ensaio de Determinação da Taxa de Espalhamento do Agregado | 0 | 0 | 0 | 46.59 | 46.59 | 56.23 | un |  | 0 | 0 | [6 empty] | 0 | 0
| 7.4 | DAER/RS | Ensaio de Percentagem de Betume - Misturas Betuminosas | 0 | 0 | 0 | 175.82 | 175.82 | 212.21 | un | 1 | 212.21 | 212.21 |  |  | x | x | x | x | 0 | 0
| 74022/53 | SEIL/2016 | Ensaio de Controle do Grau de Compactação da Mistura Asfáltica | 0 | 0 | 0 | 83.84 | 83.84 | 101.19 | un | 1 | 101.19 | 101.19 |  |  | x | x | x | x | 0 | 0
| 74022/56 | SEIL/2016 | Ensaio de Densidade do Material Betuminoso | 0 | 0 | 0 | 48.16 | 48.16 | 58.13 | un | 1 | 58.13 | 58.13 |  |  | x | x | x | x | 0 | 0
| 74022/55 | SEIL/2016 | Ensaio de tracao por compressao diametral - misturas betuminosas | 0 | 0 | 0 | 99.15 | 99.15 | 119.67 | un |  | 0 | 0 | [6 empty] | 0 | 0
| 7.1 | DAER/RS | Extração de corpo de prova de concreto asfáltico com sonda rotativa | 0 | 0 | 0 | 97.91 | 97.91 | 118.18 | un | 1 | 118.18 | 118.18 |  |  | x | x | x | x | 0 | 0
| 3.20 | DAER/RS | Mobilização e desmobilização de equipamento e equipe para extração de corpos de prova da capa asfáltica. | 0 | 0 | 0 | 4850.2 | 4850.2 | 5854.19 | gb |  | 0 | 0 | [5 empty] | x | 0 | 0
|  |  | SERVIÇOS EXTRAS - ENSAIOS TECNOLÓGICOS | 0 | 0 | 0 | 0 | 0 | 0 |  |  | 0 | 0 |  | y | x | x |  |  | 0 | 0
| 09.03.02 | DAER/RS | Ensaio de Abrasão Los Angeles - Macadame seco com brita graduada | 0 | 0 | 0 | 310.23 | 310.23 | 374.45 | un |  | 0 | 0 | [6 empty] | 0 | 0
| 09.03.02a | DAER/RS | Ensaio de Abrasão Los Angeles - rachão sem britagem | 0 | 0 | 0 | 310.23 | 310.23 | 374.45 | un |  | 0 | 0 | [6 empty] | 0 | 0
| 09.07.01 | DAER/RS | Viga Benkelman (levantamento por pista de 20m em 20m alternando a faixa) - (km.pista) | 0 | 0 | 0 | 82.89 | 82.89 | 100.05 | km |  | 0 | 0 | [6 empty] | 0 | 0
| Fazer Cotação | fonte da cotação | Determinação do Abatimento (Slump Test) - aproximadamente 1 teste por caminhão betoneira. Considerando caminhão de 8m3 | 0 | 0 | 0 | 0 |  | 0 | un |  | 0 | 0 | [6 empty] | 0 | 0
| Fazer Cotação | fonte da cotação | Determinação de Resistência a Compressão por Moldagem, Cura e Ruptura de Corpos de Provas Cilíndricos. Moldagem de 4 corpos de prova por caminhão. | 0 | 0 | 0 | 0 |  | 0 | un |  | 0 | 0 | [6 empty] | 0 | 0
| Fazer Cotação | fonte da cotação | Determinação de Resistência a Tração na Flexão por Moldagem, Cura e Ruptura de Corpos de Provas Prismáticos (estimativa 2 corpos de prova a cada 50m3) | 0 | 0 | 0 | 0 |  | 0 | un |  | 0 | 0 | [6 empty] | 0 | 0
| Fazer Cotação | fonte da cotação | Mobilização e Desmobilização de Equipamento e Equipe para as concretagens, rompimento dos corpos de prova moldados na obra e coletas de corpos de prova. (sendo considerado 4 diárias) | 0 | 0 | 0 | 0 |  | 0 | gb |  | 0 | 0 | [6 empty] | 0 | 0
| 74022/27 | SEIL | Ensaio de Controle de Taxa de Aplicação de Ligante Betuminoso - pintura de ligação | 0 | 0 | 0 | 79.56 | 79.56 | 96.03 | un | 1 | 96.03 | 96.03 |  |  | x | x | x | x | 0 | 0
| 0 | 0 | 0 | 0 | 0 | 0 | 0 |  | 0 | 0 |  | 0 | 0 | [6 empty] | 0 | 0
|  |  | 0 | 0 | 0 | 0 | 0 |  | 0 |  |  | 0 | 0 | [6 empty] | 0 | 0
|  |  | 0 | 0 | 0 | 0 | 0 |  | 0 |  |  | 0 | 0 | [6 empty] | 0 | 0
x |  |  | 0 | 0 | 0 | 0 | 0 |  | 0 |  |  | 0 | 0 | [6 empty] | 0 | 0
x |  |  | 0 | 0 | 0 | 0 | 0 |  | 0 |  |  | 0 | 0 | [6 empty] | 0 | 0
x |  |  | 0 | 0 | 0 | 0 | 0 |  | 0 |  |  | 0 | 0 | [6 empty] | 0 | 0
x |  |  | 0 | 0 | 0 | 0 | 0 |  | 0 |  |  | 0 | 0 | [6 empty] | 0 | 0
x |  |  | 0 | 0 | 0 | 0 | 0 |  | 0 |  |  | 0 | 0 | [6 empty] | 0 | 0
x |  |  | 0 | 0 | 0 | 0 | 0 |  | 0 |  |  | 0 | 0 | [6 empty] | 0 | 0
x |  |  | 0 | 0 | 0 | 0 | 0 |  | 0 |  |  | 0 | 0 | [6 empty] | 0 | 0
x |  |  | 0 | 0 | 0 | 0 | 0 |  | 0 |  |  | 0 | 0 | [6 empty] | 0 | 0
x |  |  | 0 | 0 | 0 | 0 | 0 |  | 0 |  |  | 0 | 0 | [6 empty] | 0 | 0
x |  |  | 0 | 0 | 0 | 0 | 0 |  | 0 |  |  | 0 | 0 | [6 empty] | 0 | 0
x |  |  | 0 | 0 | 0 | 0 | 0 |  | 0 |  |  | 0 | 0 | [6 empty] | 0 | 0
|  |  | 0 | 0 | 0 | 0 | 0 |  | 0 |  |  | 0 | 0 | [6 empty] | 0 | 0
|  |  | 0 | 0 | 0 | 0 | 0 |  | 0 |  |  | 0 | 0 | [6 empty] | 0 | 0
|  |  | 0 | 0 | 0 | 0 | 0 |  | 0 |  |  | 0 | 0 | [6 empty] | 0 | 0
|  |  | 0 | 0 | 0 | 0 | 0 |  | 0 |  |  | 0 | 0 | [6 empty] | 0 | 0
|  |  | 0 | 0 | 0 | 0 | 0 |  | 0 |  |  | 0 | 0 | [6 empty] | 0 | 0
|  |  | 0 | 0 | 0 | 0 | 0 |  | 0 |  |  | 0 | 0 | [6 empty] | 0 | 0
|  |  | 0 | 0 | 0 | 0 | 0 |  | 0 |  |  | 0 | 0 | [6 empty] | 0 | 0
|  |  | 0 | 0 | 0 | 0 | 0 |  | 0 |  |  | 0 | 0 | [6 empty] | 0 | 0
|  |  | 0 | 0 | 0 | 0 | 0 |  | 0 |  |  | 0 | 0 | [6 empty] | 0 | 0
| x | [13 empty] | x | x | x | x | x
| Data Base da aprovação do Orçamento (Decreto 10.086/22 do Paraná, que regulamenta a Lei 14.133/21): 28/8/2023 | [11 empty] | PREÇO GLOBAL | 142478.01 | x | x | x | x | x
| x | [13 empty] | x | x | x | x | x
142478.01
| x |  | TOTAL DO PAVIMENTO (1-2-3-4-5) | [9 empty] | 55725.08 | 55725.08 |  | x | x | x | x
| x |  | TOTAL DE URBANISMO E SINALIZAÇÃO(6-7) | [9 empty] | 8852.41 | 8852.41 | x | x | x | x | x
| x |  | TOTAL DE ILUMINAÇÃO PÚBLICA (8) | [9 empty] | 0 | 0 | x | x | x | x | x
| x |  | TOTAL DE SEVIÇOS DIVERSOS (9) | [9 empty] | 0 | 0 | x | x | x | x | x
| x |  | TOTAL DE DRENAGEM (10) | [9 empty] | 76645.11 | 76645.11 | x | x | x | x | x
| x |  | TOTAL DE ENSAIOS TECNOLÓGICOS (11) | [9 empty] | 1255.41 | 1255.41 | x | x | x | x | x
| x | [9 empty] | ÁREA ATUAL (m2): |  | 333.32 | 427.4511 | x | x | x | x | x
| x | [6 empty] | 1171049.8182 | 1413420.26 | [5 empty] | x | x | x | x | x
| x | [6 empty] | 1169198.7147 | 1418822.27 | [5 empty] | x | x | x | x | x
| x | [11 empty] | 142478.01 | 142478.01 | x | x | x | x | x
'
.
ATUALIZAR A TABELA DO BDI PARA O CÁLCULO CORRETO DOS PREÇOS UNITÁRIOS. E AJUSTAR AS DMT's NA PASTA ESPECÍFICA E AS DEMAIS NA PASTA DA GLOBAL
Utilizar a função
"=ARRED( ;2)"
com 2 casas decimais
para calcular os quantitativos
Ex: =ARRED(23,45*0,05;2)
Note on K1: Ruy José da Costa: FILTRO PARA EDITAL "CARTILHA"
Note on M1: Ruy José da Costa: FILTRO PARA EDITAL "CARTILHA"
Note on O1: Ruy José da Costa: FILTRO PARA EDITAL "CARTILHA"
Note on K3: Ruy José da Costa: FILTRO PARA EDITAL "ANEXO"
Note on L3: Ruy José da Costa: FILTRO PARA EDITAL "ANEXO"
Note on H26: =MF3 pré x 0,50294
Note on H27: =MF3 pré x 0,33088
Note on H28: =MF3 pré x 0,411765
Note on D543: [Comentário encadeado] Sua versão do Excel permite que você leia este comentário encadeado, no entanto, as edições serão removidas se o arquivo for aberto em uma versão mais recente do Excel. Saiba mais: https://go.microsoft.com/fwlink/?linkid=870924 Comentário: UMP = 100 +/- 20 MM, EXCLUI SERVICO DE BOMBEAMENTO (NBR 8953) I 42409 AGENTE DE CURA, PROTETOR DA EVAPORACAO DA AGUA DE HIDRATACAO DO CONCRETO KG CR 0,4000000 10,10 4,04 C 88262 CARPINTEIRO DE FORMAS COM ENCARGOS COMPLEMENTARES H C 0,0574000 28,10 1,61 C 88309 PEDREIRO COM ENCARGOS COMPLEMENTARES H C 0,1105000 28,38 3,13 C 88316 SERVENTE COM ENCARGOS COMPLEMENTARES H C 0,1966000 21,87 4,29 C 95270 RÉGUA VIBRATÓRIA DUPLA PARA CONCRETO, PESO DE 60KG, COMPRIMENTO 4 M, COM M CHP AS 0,0134000 10,23 0,13 OTOR A GASOLINA, POTÊNCIA 5,5 HP - CHP DIURNO. AF_09/2016 SINAPI - SISTEMA NACIONAL DE PESQUISA DE CUSTOS E ÍNDICES DA CONSTRUÇÃO CIVIL 1 3124 de 3786 PCI.818.01 - CUSTOS DE COMPOSIÇÕES ANALÍTICO DATA DE EMISSÃO:15/03/2022 01:02:41 ENCARGOS SOCIAIS SOBRE PREÇOS DA MÃO-DE-OBRA: 115,11%(HORA) 71,83%(MÊS) ABRANGENCIA: NACIONAL DATA REFERENCIA TECNICA: 14/03/2022 VÍNCULO : CAIXA REFERENCIAL C 97089 ARMAÇÃO PARA EXECUÇÃO DE RADIER, PISO DE CONCRETO OU LAJE SOBRE SOLO, COM KG CR 0,0180000 22,49 0,40 USO DE TELA Q-113. AF_09/2021 C 97113 APLICAÇÃO DE LONA PLÁSTICA PARA EXECUÇÃO DE PAVIMENTOS DE CONCRETO. AF_11/ M2 CR 1,1280000 2,29 2,58 2017 C 97114 EXECUÇÃO DE JUNTAS DE CONTRAÇÃO PARA PAVIMENTOS DE CONCRETO. AF_11/2017 M CR 0,2000000 0,45 0,09 C 97115 APLICAÇÃO DE GRAXA EM BARRAS DE TRANSFERÊNCIA PARA EXECUÇÃO DE PAVIMENTO D KG CR 0,0584000 46,63 2,72 E CONCRETO. AF_11/2017 C 97117 BARRAS DE TRANSFERÊNCIA, AÇO CA-25 DE 20,0 MM, PARA EXECUÇÃO DE PAVIMENTO KG CR 0,8220000 19,27 15,83 DE CONCRETO FORNECIMENTO E INSTALAÇÃO. AF_11/2017 C 97120 BARRAS DE LIGAÇÃO, AÇO CA-50 DE 10 MM, PARA EXECUÇÃO DE PAVIMENTO DE CONCR KG CR 0,3398000 11,61 3,94 ETO FORNECIMENTO E INSTALAÇÃO. AF_11/2017 MATERIAL : 91,38 89,2202060 % MAO DE OBRA : 11,04 10,7797940 % TOTAL COMPOSIÇÃO : 102,42 100,0000000 % - ORIGEM DE PREÇO: AS 97105 EXECUÇÃO DE PAVIMENTO DE CONCRETO SIMPLES (PCS), FCK = 40 MPA, CAMADA COM M2 ESPESSURA DE 17,5 CM. AF_11/2017 I 2692 DESMOLDANTE PROTETOR PARA FORMAS DE MADEIRA, DE BASE OLEOSA EMULSIONADA EM L CR 0,0020000 5,96 0,01 AGUA I 4517 SARRAFO *2,5 X 7,5* CM EM PINUS, MISTA OU EQUIVALENTE DA REGIAO - BRUTA M CR 0,1667000 2,02 0,33 I 5069 PREGO DE ACO POLIDO COM CABECA 17 X 27 (2 1/2 X 11) KG CR 0,0067000 20,42 0,13 I 6189 TABUA NAO APARELHADA *2,5 X 30* CM, EM MACARANDUBA, ANGELIM OU EQUIVALENTE M CR 0,0292000 37,54 1,09 DA REGIAO - BRUTA
Note on D544: [Comentário encadeado] Sua versão do Excel permite que você leia este comentário encadeado, no entanto, as edições serão removidas se o arquivo for aberto em uma versão mais recente do Excel. Saiba mais: https://go.microsoft.com/fwlink/?linkid=870924 Comentário: 97105 EXECUÇÃO DE PAVIMENTO DE CONCRETO SIMPLES (PCS), FCK = 40 MPA, CAMADA COM M2 ESPESSURA DE 17,5 CM. AF_11/2017 I 2692 DESMOLDANTE PROTETOR PARA FORMAS DE MADEIRA, DE BASE OLEOSA EMULSIONADA EM L CR 0,0020000 5,96 0,01 AGUA I 4517 SARRAFO *2,5 X 7,5* CM EM PINUS, MISTA OU EQUIVALENTE DA REGIAO - BRUTA M CR 0,1667000 2,02 0,33 I 5069 PREGO DE ACO POLIDO COM CABECA 17 X 27 (2 1/2 X 11) KG CR 0,0067000 20,42 0,13 I 6189 TABUA NAO APARELHADA *2,5 X 30* CM, EM MACARANDUBA, ANGELIM OU EQUIVALENTE M CR 0,0292000 37,54 1,09 DA REGIAO - BRUTA I 34496 CONCRETO USINADO BOMBEAVEL, CLASSE DE RESISTENCIA C40, COM BRITA 0 E 1, SL M3 CR 0,1854000 391,84 72,64 UMP = 100 +/- 20 MM, EXCLUI SERVICO DE BOMBEAMENTO (NBR 8953) I 42409 AGENTE DE CURA, PROTETOR DA EVAPORACAO DA AGUA DE HIDRATACAO DO CONCRETO KG CR 0,4000000 10,10 4,04 C 88262 CARPINTEIRO DE FORMAS COM ENCARGOS COMPLEMENTARES H C 0,0574000 28,10 1,61 C 88309 PEDREIRO COM ENCARGOS COMPLEMENTARES H C 0,1192000 28,38 3,38SINAPI - SISTEMA NACIONAL DE PESQUISA DE CUSTOS E ÍNDICES DA CONSTRUÇÃO CIVIL 1 3125 de 3786 PCI.818.01 - CUSTOS DE COMPOSIÇÕES ANALÍTICO DATA DE EMISSÃO:15/03/2022 01:02:41 ENCARGOS SOCIAIS SOBRE PREÇOS DA MÃO-DE-OBRA: 115,11%(HORA) 71,83%(MÊS) ABRANGENCIA: NACIONAL DATA REFERENCIA TECNICA: 14/03/2022 VÍNCULO : CAIXA REFERENCIAL C 88316 SERVENTE COM ENCARGOS COMPLEMENTARES H C 0,2034000 21,87 4,44 C 95270 RÉGUA VIBRATÓRIA DUPLA PARA CONCRETO, PESO DE 60KG, COMPRIMENTO 4 M, COM M CHP AS 0,0145000 10,23 0,14 OTOR A GASOLINA, POTÊNCIA 5,5 HP - CHP DIURNO. AF_09/2016 C 95271 RÉGUA VIBRATÓRIA DUPLA PARA CONCRETO, PESO DE 60KG, COMPRIMENTO 4 M, COM M CHI AS 0,0218000 0,48 0,01 OTOR A GASOLINA, POTÊNCIA 5,5 HP - CHI DIURNO. AF_09/2016 C 97089 ARMAÇÃO PARA EXECUÇÃO DE RADIER, PISO DE CONCRETO OU LAJE SOBRE SOLO, COM KG CR 0,0180000 22,49 0,40 USO DE TELA Q-113. AF_09/2021 C 97113 APLICAÇÃO DE LONA PLÁSTICA PARA EXECUÇÃO DE PAVIMENTOS DE CONCRETO. AF_11/ M2 CR 1,1280000 2,29 2,58 2017 C 97114 EXECUÇÃO DE JUNTAS DE CONTRAÇÃO PARA PAVIMENTOS DE CONCRETO. AF_11/2017 M CR 0,2000000 0,45 0,09 C 97115 APLICAÇÃO DE GRAXA EM BARRAS DE TRANSFERÊNCIA PARA EXECUÇÃO DE PAVIMENTO D KG CR 0,0730000 46,63 3,40 E CONCRETO. AF_11/2017 C 97118 BARRAS DE TRANSFERÊNCIA, AÇO CA-25 DE 25,0 MM, PARA EXECUÇÃO DE PAVIMENTO KG CR 1,2847000 16,67 21,41 DE CONCRETO FORNECIMENTO E INSTALAÇÃO. AF_11/2017 C 97120 BARRAS DE LIGAÇÃO, AÇO CA-50 DE 10 MM, PARA EXECUÇÃO DE PAVIMENTO DE CONCR KG CR 0,3398000 11,61 3,94 ETO FORNECIMENTO E INSTALAÇÃO. AF_11/2017 MATERIAL : 108,05 90,3087767 % MAO DE OBRA : 11,59 9,6912233 % TOTAL COMPOSIÇÃO : 119,64 100,0000000 %
Note on D545: [Comentário encadeado] Sua versão do Excel permite que você leia este comentário encadeado, no entanto, as edições serão removidas se o arquivo for aberto em uma versão mais recente do Excel. Saiba mais: https://go.microsoft.com/fwlink/?linkid=870924 Comentário: 97106 EXECUÇÃO DE PAVIMENTO DE CONCRETO SIMPLES (PCS), FCK = 40 MPA, CAMADA COM M2 ESPESSURA DE 20,0 CM. AF_11/2017 I 2692 DESMOLDANTE PROTETOR PARA FORMAS DE MADEIRA, DE BASE OLEOSA EMULSIONADA EM L CR 0,0023000 5,96 0,01 AGUA I 4517 SARRAFO *2,5 X 7,5* CM EM PINUS, MISTA OU EQUIVALENTE DA REGIAO - BRUTA M CR 0,1667000 2,02 0,33 I 5069 PREGO DE ACO POLIDO COM CABECA 17 X 27 (2 1/2 X 11) KG CR 0,0067000 20,42 0,13 I 6189 TABUA NAO APARELHADA *2,5 X 30* CM, EM MACARANDUBA, ANGELIM OU EQUIVALENTE M CR 0,0333000 37,54 1,25 DA REGIAO - BRUTASINAPI - SISTEMA NACIONAL DE PESQUISA DE CUSTOS E ÍNDICES DA CONSTRUÇÃO CIVIL 1 3126 de 3786 PCI.818.01 - CUSTOS DE COMPOSIÇÕES ANALÍTICO DATA DE EMISSÃO:15/03/2022 01:02:41 ENCARGOS SOCIAIS SOBRE PREÇOS DA MÃO-DE-OBRA: 115,11%(HORA) 71,83%(MÊS) ABRANGENCIA: NACIONAL DATA REFERENCIA TECNICA: 14/03/2022 VÍNCULO : CAIXA REFERENCIAL I 34496 CONCRETO USINADO BOMBEAVEL, CLASSE DE RESISTENCIA C40, COM BRITA 0 E 1, SL M3 CR 0,2119000 391,84 83,03 UMP = 100 +/- 20 MM, EXCLUI SERVICO DE BOMBEAMENTO (NBR 8953) I 42409 AGENTE DE CURA, PROTETOR DA EVAPORACAO DA AGUA DE HIDRATACAO DO CONCRETO KG CR 0,4000000 10,10 4,04 C 88262 CARPINTEIRO DE FORMAS COM ENCARGOS COMPLEMENTARES H C 0,0574000 28,10 1,61 C 88309 PEDREIRO COM ENCARGOS COMPLEMENTARES H C 0,1267000 28,38 3,59 C 88316 SERVENTE COM ENCARGOS COMPLEMENTARES H C 0,2093000 21,87 4,57 C 95270 RÉGUA VIBRATÓRIA DUPLA PARA CONCRETO, PESO DE 60KG, COMPRIMENTO 4 M, COM M CHP AS 0,0154000 10,23 0,15 OTOR A GASOLINA, POTÊNCIA 5,5 HP - CHP DIURNO. AF_09/2016 C 95271 RÉGUA VIBRATÓRIA DUPLA PARA CONCRETO, PESO DE 60KG, COMPRIMENTO 4 M, COM M CHI AS 0,0232000 0,48 0,01 OTOR A GASOLINA, POTÊNCIA 5,5 HP - CHI DIURNO. AF_09/2016 C 97089 ARMAÇÃO PARA EXECUÇÃO DE RADIER, PISO DE CONCRETO OU LAJE SOBRE SOLO, COM KG CR 0,0180000 22,49 0,40 USO DE TELA Q-113. AF_09/2021 C 97113 APLICAÇÃO DE LONA PLÁSTICA PARA EXECUÇÃO DE PAVIMENTOS DE CONCRETO. AF_11/ M2 CR 1,1280000 2,29 2,58 2017 C 97114 EXECUÇÃO DE JUNTAS DE CONTRAÇÃO PARA PAVIMENTOS DE CONCRETO. AF_11/2017 M CR 0,2000000 0,45 0,09 C 97115 APLICAÇÃO DE GRAXA EM BARRAS DE TRANSFERÊNCIA PARA EXECUÇÃO DE PAVIMENTO D KG CR 0,0730000 46,63 3,40 E CONCRETO. AF_11/2017 C 97118 BARRAS DE TRANSFERÊNCIA, AÇO CA-25 DE 25,0 MM, PARA EXECUÇÃO DE PAVIMENTO KG CR 1,2847000 16,67 21,41 DE CONCRETO FORNECIMENTO E INSTALAÇÃO. AF_11/2017 C 97120 BARRAS DE LIGAÇÃO, AÇO CA-50 DE 10 MM, PARA EXECUÇÃO DE PAVIMENTO DE CONCR KG CR 0,3398000 11,61 3,94 ETO FORNECIMENTO E INSTALAÇÃO. AF_11/2017 EQUIPAMENTO : 0,01 0,0076869 % MATERIAL : 118,69 90,9216697 % MAO DE OBRA : 11,84 9,0706434 % TOTAL COMPOSIÇÃO : 130,54 100,0000000 %
Note on D546: [Comentário encadeado] Sua versão do Excel permite que você leia este comentário encadeado, no entanto, as edições serão removidas se o arquivo for aberto em uma versão mais recente do Excel. Saiba mais: https://go.microsoft.com/fwlink/?linkid=870924 Comentário: 97107 EXECUÇÃO DE PAVIMENTO DE CONCRETO SIMPLES (PCS), FCK = 40 MPA, CAMADA COM M2 ESPESSURA DE 22,5 CM. AF_11/2017SINAPI - SISTEMA NACIONAL DE PESQUISA DE CUSTOS E ÍNDICES DA CONSTRUÇÃO CIVIL 1 3127 de 3786 PCI.818.01 - CUSTOS DE COMPOSIÇÕES ANALÍTICO DATA DE EMISSÃO:15/03/2022 01:02:41 ENCARGOS SOCIAIS SOBRE PREÇOS DA MÃO-DE-OBRA: 115,11%(HORA) 71,83%(MÊS) ABRANGENCIA: NACIONAL DATA REFERENCIA TECNICA: 14/03/2022 VÍNCULO : CAIXA REFERENCIAL I 2692 DESMOLDANTE PROTETOR PARA FORMAS DE MADEIRA, DE BASE OLEOSA EMULSIONADA EM L CR 0,0026000 5,96 0,01 AGUA I 4517 SARRAFO *2,5 X 7,5* CM EM PINUS, MISTA OU EQUIVALENTE DA REGIAO - BRUTA M CR 0,1667000 2,02 0,33 I 5061 PREGO DE ACO POLIDO COM CABECA 18 X 27 (2 1/2 X 10) KG C 0,0067000 19,70 0,13 I 6189 TABUA NAO APARELHADA *2,5 X 30* CM, EM MACARANDUBA, ANGELIM OU EQUIVALENTE M CR 0,0375000 37,54 1,40 DA REGIAO - BRUTA I 34496 CONCRETO USINADO BOMBEAVEL, CLASSE DE RESISTENCIA C40, COM BRITA 0 E 1, SL M3 CR 0,2384000 391,84 93,41 UMP = 100 +/- 20 MM, EXCLUI SERVICO DE BOMBEAMENTO (NBR 8953) I 42409 AGENTE DE CURA, PROTETOR DA EVAPORACAO DA AGUA DE HIDRATACAO DO CONCRETO KG CR 0,4000000 10,10 4,04 C 88262 CARPINTEIRO DE FORMAS COM ENCARGOS COMPLEMENTARES H C 0,0574000 28,10 1,61 C 88309 PEDREIRO COM ENCARGOS COMPLEMENTARES H C 0,1334000 28,38 3,78 C 88316 SERVENTE COM ENCARGOS COMPLEMENTARES H C 0,2145000 21,87 4,69 C 95270 RÉGUA VIBRATÓRIA DUPLA PARA CONCRETO, PESO DE 60KG, COMPRIMENTO 4 M, COM M CHP AS 0,0162000 10,23 0,16 OTOR A GASOLINA, POTÊNCIA 5,5 HP - CHP DIURNO. AF_09/2016 C 95271 RÉGUA VIBRATÓRIA DUPLA PARA CONCRETO, PESO DE 60KG, COMPRIMENTO 4 M, COM M CHI AS 0,0244000 0,48 0,01 OTOR A GASOLINA, POTÊNCIA 5,5 HP - CHI DIURNO. AF_09/2016 C 97089 ARMAÇÃO PARA EXECUÇÃO DE RADIER, PISO DE CONCRETO OU LAJE SOBRE SOLO, COM KG CR 0,0180000 22,49 0,40 USO DE TELA Q-113. AF_09/2021 C 97113 APLICAÇÃO DE LONA PLÁSTICA PARA EXECUÇÃO DE PAVIMENTOS DE CONCRETO. AF_11/ M2 CR 1,1280000 2,29 2,58 2017 C 97114 EXECUÇÃO DE JUNTAS DE CONTRAÇÃO PARA PAVIMENTOS DE CONCRETO. AF_11/2017 M CR 0,2000000 0,45 0,09 C 97115 APLICAÇÃO DE GRAXA EM BARRAS DE TRANSFERÊNCIA PARA EXECUÇÃO DE PAVIMENTO D KG CR 0,0730000 46,63 3,40 E CONCRETO. AF_11/2017 C 97118 BARRAS DE TRANSFERÊNCIA, AÇO CA-25 DE 25,0 MM, PARA EXECUÇÃO DE PAVIMENTO KG CR 1,2847000 16,67 21,41 DE CONCRETO FORNECIMENTO E INSTALAÇÃO. AF_11/2017 C 97120 BARRAS DE LIGAÇÃO, AÇO CA-50 DE 10 MM, PARA EXECUÇÃO DE PAVIMENTO DE CONCR KG CR 0,3398000 11,61 3,94 ETO FORNECIMENTO E INSTALAÇÃO. AF_11/2017SINAPI - SISTEMA NACIONAL DE PESQUISA DE CUSTOS E ÍNDICES DA CONSTRUÇÃO CIVIL 1 3128 de 3786 PCI.818.01 - CUSTOS DE COMPOSIÇÕES ANALÍTICO DATA DE EMISSÃO:15/03/2022 01:02:41 ENCARGOS SOCIAIS SOBRE PREÇOS DA MÃO-DE-OBRA: 115,11%(HORA) 71,83%(MÊS) ABRANGENCIA: NACIONAL DATA REFERENCIA TECNICA: 14/03/2022 VÍNCULO : CAIXA REFERENCIAL EQUIPAMENTO : 0,01 0,0070957 % MATERIAL : 129,33 91,4638474 % MAO DE OBRA : 12,05 8,5290569 % TOTAL COMPOSIÇÃO : 141,39 100,0000000 %
Note on D547: [Comentário encadeado] Sua versão do Excel permite que você leia este comentário encadeado, no entanto, as edições serão removidas se o arquivo for aberto em uma versão mais recente do Excel. Saiba mais: https://go.microsoft.com/fwlink/?linkid=870924 Comentário: 97108 EXECUÇÃO DE PAVIMENTO DE CONCRETO SIMPLES (PCS), FCK = 40 MPA, CAMADA COM M2 ESPESSURA DE 25,0 CM. AF_11/2017 I 2692 DESMOLDANTE PROTETOR PARA FORMAS DE MADEIRA, DE BASE OLEOSA EMULSIONADA EM L CR 0,0028000 5,96 0,01 AGUA I 4517 SARRAFO *2,5 X 7,5* CM EM PINUS, MISTA OU EQUIVALENTE DA REGIAO - BRUTA M CR 0,1667000 2,02 0,33 I 5069 PREGO DE ACO POLIDO COM CABECA 17 X 27 (2 1/2 X 11) KG CR 0,0067000 20,42 0,13 I 6189 TABUA NAO APARELHADA *2,5 X 30* CM, EM MACARANDUBA, ANGELIM OU EQUIVALENTE M CR 0,0417000 37,54 1,56 DA REGIAO - BRUTA I 34496 CONCRETO USINADO BOMBEAVEL, CLASSE DE RESISTENCIA C40, COM BRITA 0 E 1, SL M3 CR 0,2649000 391,84 103,79 UMP = 100 +/- 20 MM, EXCLUI SERVICO DE BOMBEAMENTO (NBR 8953) I 42409 AGENTE DE CURA, PROTETOR DA EVAPORACAO DA AGUA DE HIDRATACAO DO CONCRETO KG CR 0,4000000 10,10 4,04 C 88262 CARPINTEIRO DE FORMAS COM ENCARGOS COMPLEMENTARES H C 0,0574000 28,10 1,61 C 88309 PEDREIRO COM ENCARGOS COMPLEMENTARES H C 0,1393000 28,38 3,95 C 88316 SERVENTE COM ENCARGOS COMPLEMENTARES H C 0,2192000 21,87 4,79 C 95270 RÉGUA VIBRATÓRIA DUPLA PARA CONCRETO, PESO DE 60KG, COMPRIMENTO 4 M, COM M CHP AS 0,0170000 10,23 0,17 OTOR A GASOLINA, POTÊNCIA 5,5 HP - CHP DIURNO. AF_09/2016 C 95271 RÉGUA VIBRATÓRIA DUPLA PARA CONCRETO, PESO DE 60KG, COMPRIMENTO 4 M, COM M CHI AS 0,0255000 0,48 0,01 OTOR A GASOLINA, POTÊNCIA 5,5 HP - CHI DIURNO. AF_09/2016 C 97089 ARMAÇÃO PARA EXECUÇÃO DE RADIER, PISO DE CONCRETO OU LAJE SOBRE SOLO, COM KG CR 0,0180000 22,49 0,40 USO DE TELA Q-113. AF_09/2021 C 97113 APLICAÇÃO DE LONA PLÁSTICA PARA EXECUÇÃO DE PAVIMENTOS DE CONCRETO. AF_11/ M2 CR 1,1280000 2,29 2,58 2017 C 97114 EXECUÇÃO DE JUNTAS DE CONTRAÇÃO PARA PAVIMENTOS DE CONCRETO. AF_11/2017 M CR 0,2000000 0,45 0,09SINAPI - SISTEMA NACIONAL DE PESQUISA DE CUSTOS E ÍNDICES DA CONSTRUÇÃO CIVIL 1 3129 de 3786 PCI.818.01 - CUSTOS DE COMPOSIÇÕES ANALÍTICO DATA DE EMISSÃO:15/03/2022 01:02:41 ENCARGOS SOCIAIS SOBRE PREÇOS DA MÃO-DE-OBRA: 115,11%(HORA) 71,83%(MÊS) ABRANGENCIA: NACIONAL DATA REFERENCIA TECNICA: 14/03/2022 VÍNCULO : CAIXA REFERENCIAL C 97115 APLICAÇÃO DE GRAXA EM BARRAS DE TRANSFERÊNCIA PARA EXECUÇÃO DE PAVIMENTO D KG CR 0,0935000 46,63 4,35 E CONCRETO. AF_11/2017 C 97119 BARRAS DE TRANSFERÊNCIA, AÇO CA-25 DE 32,0 MM, PARA EXECUÇÃO DE PAVIMENTO KG CR 2,1047000 15,67 32,98 DE CONCRETO FORNECIMENTO E INSTALAÇÃO. AF_11/2017 C 97120 BARRAS DE LIGAÇÃO, AÇO CA-50 DE 10 MM, PARA EXECUÇÃO DE PAVIMENTO DE CONCR KG CR 0,3398000 11,61 3,94 ETO FORNECIMENTO E INSTALAÇÃO. AF_11/2017 EQUIPAMENTO : 0,01 0,0060886 % MATERIAL : 152,16 92,3648321 % MAO DE OBRA : 12,56 7,6290793 % TOTAL COMPOSIÇÃO : 164,73 100,0000000 %
Note on D548: [Comentário encadeado] Sua versão do Excel permite que você leia este comentário encadeado, no entanto, as edições serão removidas se o arquivo for aberto em uma versão mais recente do Excel. Saiba mais: https://go.microsoft.com/fwlink/?linkid=870924 Comentário: 97109 EXECUÇÃO DE PAVIMENTO DE CONCRETO SIMPLES (PCS), FCK = 40 MPA, CAMADA COM M2 ESPESSURA DE 27,5 CM. AF_11/2017 I 2692 DESMOLDANTE PROTETOR PARA FORMAS DE MADEIRA, DE BASE OLEOSA EMULSIONADA EM L CR 0,0031000 5,96 0,01 AGUA I 4517 SARRAFO *2,5 X 7,5* CM EM PINUS, MISTA OU EQUIVALENTE DA REGIAO - BRUTA M CR 0,1667000 2,02 0,33 I 5069 PREGO DE ACO POLIDO COM CABECA 17 X 27 (2 1/2 X 11) KG CR 0,0067000 20,42 0,13 I 6189 TABUA NAO APARELHADA *2,5 X 30* CM, EM MACARANDUBA, ANGELIM OU EQUIVALENTE M CR 0,0458000 37,54 1,71 DA REGIAO - BRUTA I 34496 CONCRETO USINADO BOMBEAVEL, CLASSE DE RESISTENCIA C40, COM BRITA 0 E 1, SL M3 CR 0,2914000 391,84 114,18 UMP = 100 +/- 20 MM, EXCLUI SERVICO DE BOMBEAMENTO (NBR 8953) I 42409 AGENTE DE CURA, PROTETOR DA EVAPORACAO DA AGUA DE HIDRATACAO DO CONCRETO KG CR 0,4000000 10,10 4,04 C 88262 CARPINTEIRO DE FORMAS COM ENCARGOS COMPLEMENTARES H C 0,0574000 28,10 1,61 C 88309 PEDREIRO COM ENCARGOS COMPLEMENTARES H C 0,1446000 28,38 4,10 C 88316 SERVENTE COM ENCARGOS COMPLEMENTARES H C 0,2234000 21,87 4,88 C 95270 RÉGUA VIBRATÓRIA DUPLA PARA CONCRETO, PESO DE 60KG, COMPRIMENTO 4 M, COM M CHP AS 0,0176000 10,23 0,18 OTOR A GASOLINA, POTÊNCIA 5,5 HP - CHP DIURNO. AF_09/2016SINAPI - SISTEMA NACIONAL DE PESQUISA DE CUSTOS E ÍNDICES DA CONSTRUÇÃO CIVIL 1 3130 de 3786 PCI.818.01 - CUSTOS DE COMPOSIÇÕES ANALÍTICO DATA DE EMISSÃO:15/03/2022 01:02:41 ENCARGOS SOCIAIS SOBRE PREÇOS DA MÃO-DE-OBRA: 115,11%(HORA) 71,83%(MÊS) ABRANGENCIA: NACIONAL DATA REFERENCIA TECNICA: 14/03/2022 VÍNCULO : CAIXA REFERENCIAL C 95271 RÉGUA VIBRATÓRIA DUPLA PARA CONCRETO, PESO DE 60KG, COMPRIMENTO 4 M, COM M CHI AS 0,0265000 0,48 0,01 OTOR A GASOLINA, POTÊNCIA 5,5 HP - CHI DIURNO. AF_09/2016 C 97089 ARMAÇÃO PARA EXECUÇÃO DE RADIER, PISO DE CONCRETO OU LAJE SOBRE SOLO, COM KG CR 0,0180000 22,49 0,40 USO DE TELA Q-113. AF_09/2021 C 97113 APLICAÇÃO DE LONA PLÁSTICA PARA EXECUÇÃO DE PAVIMENTOS DE CONCRETO. AF_11/ M2 CR 1,1280000 2,29 2,58 2017 C 97114 EXECUÇÃO DE JUNTAS DE CONTRAÇÃO PARA PAVIMENTOS DE CONCRETO. AF_11/2017 M CR 0,2000000 0,45 0,09 C 97115 APLICAÇÃO DE GRAXA EM BARRAS DE TRANSFERÊNCIA PARA EXECUÇÃO DE PAVIMENTO D KG CR 0,0935000 46,63 4,35 E CONCRETO. AF_11/2017 C 97119 BARRAS DE TRANSFERÊNCIA, AÇO CA-25 DE 32,0 MM, PARA EXECUÇÃO DE PAVIMENTO KG CR 2,1047000 15,67 32,98 DE CONCRETO FORNECIMENTO E INSTALAÇÃO. AF_11/2017 C 97120 BARRAS DE LIGAÇÃO, AÇO CA-50 DE 10 MM, PARA EXECUÇÃO DE PAVIMENTO DE CONCR KG CR 0,3398000 11,61 3,94 ETO FORNECIMENTO E INSTALAÇÃO. AF_11/2017 EQUIPAMENTO : 0,01 0,0057133 % MATERIAL : 162,76 92,7269611 % MAO DE OBRA : 12,75 7,2673256 % TOTAL COMPOSIÇÃO : 175,52 100,0000000 %
Note on D551: [Comentário encadeado] Sua versão do Excel permite que você leia este comentário encadeado, no entanto, as edições serão removidas se o arquivo for aberto em uma versão mais recente do Excel. Saiba mais: https://go.microsoft.com/fwlink/?linkid=870924 Comentário: 97112 EXECUÇÃO DE PAVIMENTO DE CONCRETO ARMADO (PCA), FCK = 40 MPA, CAMADA COM E M2 SPESSURA DE 17,5 CM. AF_11/2017SINAPI - SISTEMA NACIONAL DE PESQUISA DE CUSTOS E ÍNDICES DA CONSTRUÇÃO CIVIL 1 3133 de 3786 PCI.818.01 - CUSTOS DE COMPOSIÇÕES ANALÍTICO DATA DE EMISSÃO:15/03/2022 01:02:41 ENCARGOS SOCIAIS SOBRE PREÇOS DA MÃO-DE-OBRA: 115,11%(HORA) 71,83%(MÊS) ABRANGENCIA: NACIONAL DATA REFERENCIA TECNICA: 14/03/2022 VÍNCULO : CAIXA REFERENCIAL I 2692 DESMOLDANTE PROTETOR PARA FORMAS DE MADEIRA, DE BASE OLEOSA EMULSIONADA EM L CR 0,0020000 5,96 0,01 AGUA I 4517 SARRAFO *2,5 X 7,5* CM EM PINUS, MISTA OU EQUIVALENTE DA REGIAO - BRUTA M CR 0,1667000 2,02 0,33 I 5069 PREGO DE ACO POLIDO COM CABECA 17 X 27 (2 1/2 X 11) KG CR 0,0067000 20,42 0,13 I 6189 TABUA NAO APARELHADA *2,5 X 30* CM, EM MACARANDUBA, ANGELIM OU EQUIVALENTE M CR 0,0292000 37,54 1,09 DA REGIAO - BRUTA I 34496 CONCRETO USINADO BOMBEAVEL, CLASSE DE RESISTENCIA C40, COM BRITA 0 E 1, SL M3 CR 0,1854000 391,84 72,64 UMP = 100 +/- 20 MM, EXCLUI SERVICO DE BOMBEAMENTO (NBR 8953) I 42409 AGENTE DE CURA, PROTETOR DA EVAPORACAO DA AGUA DE HIDRATACAO DO CONCRETO KG CR 0,4000000 10,10 4,04 C 88262 CARPINTEIRO DE FORMAS COM ENCARGOS COMPLEMENTARES H C 0,0574000 28,10 1,61 C 88309 PEDREIRO COM ENCARGOS COMPLEMENTARES H C 0,1192000 28,38 3,38 C 88316 SERVENTE COM ENCARGOS COMPLEMENTARES H C 0,2034000 21,87 4,44 C 95270 RÉGUA VIBRATÓRIA DUPLA PARA CONCRETO, PESO DE 60KG, COMPRIMENTO 4 M, COM M CHP AS 0,0145000 10,23 0,14 OTOR A GASOLINA, POTÊNCIA 5,5 HP - CHP DIURNO. AF_09/2016 C 95271 RÉGUA VIBRATÓRIA DUPLA PARA CONCRETO, PESO DE 60KG, COMPRIMENTO 4 M, COM M CHI AS 0,0218000 0,48 0,01 OTOR A GASOLINA, POTÊNCIA 5,5 HP - CHI DIURNO. AF_09/2016 C 97089 ARMAÇÃO PARA EXECUÇÃO DE RADIER, PISO DE CONCRETO OU LAJE SOBRE SOLO, COM KG CR 1,8000000 22,49 40,48 USO DE TELA Q-113. AF_09/2021 C 97092 ARMAÇÃO PARA EXECUÇÃO DE RADIER, PISO DE CONCRETO OU LAJE SOBRE SOLO, COM KG CR 3,1100000 20,80 64,68 USO DE TELA Q-196. AF_09/2021 C 97113 APLICAÇÃO DE LONA PLÁSTICA PARA EXECUÇÃO DE PAVIMENTOS DE CONCRETO. AF_11/ M2 CR 1,1280000 2,29 2,58 2017 C 97114 EXECUÇÃO DE JUNTAS DE CONTRAÇÃO PARA PAVIMENTOS DE CONCRETO. AF_11/2017 M CR 0,0909000 0,45 0,04 C 97115 APLICAÇÃO DE GRAXA EM BARRAS DE TRANSFERÊNCIA PARA EXECUÇÃO DE PAVIMENTO D KG CR 0,0332000 46,63 1,54 E CONCRETO. AF_11/2017 C 97118 BARRAS DE TRANSFERÊNCIA, AÇO CA-25 DE 25,0 MM, PARA EXECUÇÃO DE PAVIMENTO KG CR 0,5839000 16,67 9,73 DE CONCRETO FORNECIMENTO E INSTALAÇÃO. AF_11/2017SINAPI - SISTEMA NACIONAL DE PESQUISA DE CUSTOS E ÍNDICES DA CONSTRUÇÃO CIVIL 1 3134 de 3786 PCI.818.01 - CUSTOS DE COMPOSIÇÕES ANALÍTICO DATA DE EMISSÃO:15/03/2022 01:02:41 ENCARGOS SOCIAIS SOBRE PREÇOS DA MÃO-DE-OBRA: 115,11%(HORA) 71,83%(MÊS) ABRANGENCIA: NACIONAL DATA REFERENCIA TECNICA: 14/03/2022 VÍNCULO : CAIXA REFERENCIAL C 97120 BARRAS DE LIGAÇÃO, AÇO CA-50 DE 10 MM, PARA EXECUÇÃO DE PAVIMENTO DE CONCR KG CR 0,3398000 11,61 3,94 ETO FORNECIMENTO E INSTALAÇÃO. AF_11/2017 MATERIAL : 197,73 93,7946472 % MAO DE OBRA : 13,08 6,2053528 % TOTAL COMPOSIÇÃO : 210,81 100,0000000 %
Note on H645: =MF3 pré x 0,50294
Note on H646: =MF3 pré x 0,33088
Note on H647: =MF3 pré x 0,411765
Note on H666: Cocncreto Símples x 0,05 Transporte x 0,05 Forma (0,05*2m/m2) (2 aproveitamentos) = =2*0,05*I445 /2 Regularização = I 436
Note on H670: Cocncreto Símples x 0,06 Transporte x 0,06 Forma (0,06*2m/m2) (2 aproveitamentos) = =2*0,06*I445 /2 Regularização = I 436
Note on H674: Cocncreto Símples x 0,07 Transporte x 0,07 Forma (0,07*2m/m2) (2 aproveitamentos) = =2*0,07*I445 /2 Regularização = I 436
Note on H678: Cocncreto Símples x 0,08 Transporte x 0,08 Forma (0,08*2m/m2) (2 aproveitamentos) = =2*0,08*I445 /2 Regularização = I 436
Note on H871: CUSTO DA PLACA (R$/M2) * CONSUMO (0,1964) + CUSTO DE UM SUPORTE DE MADEIRA
Note on H872: CUSTO DA PLACA (R$/M2) * CONSUMO (0,1219) + CUSTO DE UM SUPORTE DE MADEIRA
Note on H873: CUSTO DA PLACA (R$/M2) * CONSUMO (0,2160) + CUSTO DE UM SUPORTE DE MADEIRA
Note on H874: CUSTO DA PLACA (R$/M2) * CONSUMO (0,2025) + CUSTO DE UM SUPORTE DE MADEIRA
Note on H875: CUSTO DA PLACA (R$/M2) * CONSUMO (0,1964) + CUSTO DE UM SUPORTE METÁLICO
Note on H876: CUSTO DA PLACA (R$/M2) * CONSUMO (0,1219) + CUSTO DE UM SUPORTE METÁLICO
Note on H877: CUSTO DA PLACA (R$/M2) * CONSUMO (0,2160) + CUSTO DE UM SUPORTE METÁLICO
Note on H878: CUSTO DA PLACA (R$/M2) * CONSUMO (0,2025) + CUSTO DE UM SUPORTE METÁLICO
Note on H879: CUSTO DA PLACA (R$/M2) * CONSUMO (0,2400) + CUSTO DE UM SUPORTE METÁLICO
Note on H2501: Mínimo um ensaio Cada 100m de pista
Note on H2502: Mínimo um ensaio Cada 100m de pista
Note on H2503: Mínimo um ensaio Cada 100m de pista
Note on H2504: Mínimo um ensaio Cada 100m de pista
Note on H2505: Mínimo um ensaio Cada 100m de pista
Note on H2506: Mínimo um ensaio Cada 100m de pista
Note on H2507: Mínimo um ensaio Cada 800m2 de pista
Note on H2508: Mínimo um ensaio Cada 600m2 de pista
Note on H2509: Mínimo um ensaio Cada 700m2 de pista
Note on H2510: Mínimo um ensaio Cada 600m2 de pista
Note on H2511: Mínimo um ensaio Cada 700m2 de pista
Note on H2512: Mínimo um ensaio Cada 600m2 de pista
Note on H2517: Mínimo um ensaio Cada 600m2 de pista

## Rua Antonio Parralego
| Cartilha | [8 empty] | cartilha | cartilha |  | cartilha
Tabela Referência: DER/PR de FEVEREIRO/2023 sem desoneração
|  |  | Anexo | Anexo | [5 empty] | Anexo | Anexo
x | x
x | x
x | x
x | x
|  |  | BDI (%) - MATERIAIS | 15.28%
|  |  | BDI (%) - SERVIÇOS | 20.7%
PLANILHA DE SERVIÇOS - PAVIMENTAÇÃO
| Município: | MUNICÍPIO ITAMBARACÁ |  | SAM | 35 | [7 empty] | SAM | 35
| Projeto : | PAVIMENTAÇÃO DE VIAS URBANAS |  | LOTE | 1 | [7 empty] | LOTE nº | 1
| Local da Obra : | Rua Antonio Parralego | [11 empty] | Tabela Referência: DER/PR de FEVEREIRO/2023 sem desoneração
[13 empty] | Data Base da aprovação do Orçamento (Decreto 10.086/22 do Paraná, que regulamenta a Lei 14.133/21): | 2023-08-28
| Código | Orígem | DESCRIÇÃO DOS SERVIÇOS | DMT | CONSUMO | CUSTOS UNITÁRIOS - ( R$ ) |  |  |  | UD | ORÇAMENTO |  |  |  | IMURIMIR
|  |  |  | km | ( ton ) | TRANSP | EXEC. | S/BDI | C/BDI |  | QUANT | UNIT | ( R$ ) - PM | ( R$ ) - PM TOTAIS | ITENS | Arquivo | ANEXO | Cartilha | GLOBAL | Digitar "B" para arredondar para baixo e "C" para cima, ou "0" para o simples arredondamento do valor do Paranacidade | Ajuste Manual dos centavos entre a Soma e a multiplicação
1 | 1 |  | SERVIÇOS PRELIMINARES | [10 empty] | 0 |  |  |  |  | x
831000 | 831000A | DER | Construção de Cerca 4 fios c/ mourões de concreto | 0 | 0 | 0 | 41.45 | 41.45 | 50.03 | m |  | 0 | 0 | [7 empty] | 0
830000 | 830000A | DER | Construção de Cerca 4 fios c/ mourões de madeira | 0 | 0 | 0 | 36.44 | 36.44 | 43.98 | m |  | 0 | 0 | [7 empty] | 0
606600 | 606600A | DER | Demolição de Concreto Armado | 0 | 0 | 0 | 309.53 | 309.53 | 373.6 | m3 |  | 0 | 0 | [7 empty] | 0
606700 | 606700A | DER | Demolição de Concreto Símples | 0 | 0 | 0 | 148.04 | 148.04 | 178.68 | m3 |  | 0 | 0 | [6 empty] | 0 | 0
512000 | 512000 | DER | Demolição Manual de Pavimento e Transporte | 3 | 1.86 | 10.9554 | 62.35 | 73.3054 | 88.48 | m3 |  | 0 | 0 | [6 empty] | 0 | 0
512050 | 512050 | DER | Demolição Mecânica de Pavimento e Transporte | 3 | 1.86 | 10.9554 | 41.9 | 52.8554 | 63.8 | m3 |  | 0 | 0 | [5 empty] | x | 0 | c
810250 | PAI-022B | PM Curitiba-abr/22 | Arrancamento Fincadinha de concreto - (9x19x39cm-0,0171m3/m) | 16 | 0.0398 | 0.78804 | 5.05 | 5.838 | 7.05 | m |  | 0 | 0 | [6 empty] | 0 | 0 | PAI-022B | PM curitiba
810250 | PAI-022C | PM Curitiba-abr/22 | Arrancamento Fincadinha de concreto - (5x22,5x45cm-0,01125m3/m) | 16 | 0.0263 | 0.52074 | 5.05 | 5.5707 | 6.72 | m |  | 0 | 0 | [6 empty] | 0 | 0 | PAI-022C | PM curitiba
810250 | PAI-022D | PM Curitiba-abr/22 | Arrancamento Fincadinha de concreto moldada in loco- (7x20cm-0,014m3/m) | 16 | 0.0328 | 0.64944 | 5.05 | 5.6994 | 6.88 | m |  | 0 | 0 | [6 empty] | 0 | 0 | PAI-022D | PM curitiba
PAI-17 | PAI-022A | PM Curitiba-abr/22 | Arrancamento Fincadinha de Granito | 39 | 0.0216 | 0.95926 | 5.05 | 6.0093 | 7.25 | m |  | 0 | 0 | [6 empty] | 0 | 0 | PAI-022A | PM curitiba
600310 | 600310A | DER | Limpeza de bueiro | 0 | 0 | 0 | 142.88 | 142.88 | 172.46 | un |  | 0 | 0 | [6 empty] | 0 | 0
800900 | 800900A | DER | Limpeza e lavagem de sinalização vertical | 0 | 0 | 0 | 13.25 | 13.25 | 15.99 | m2 |  | 0 | 0 | [6 empty] | 0 | 0
801100 | 801100A | DER | Limpeza e pintura de abrigo de ônibus | 0 | 0 | 0 | 19.15 | 19.15 | 23.11 | m2 |  | 0 | 0 | [6 empty] | 0 | 0
600510 | 600510A | DER | Limpeza e pintura de meio fio | 0 | 0 | 0 | 2.52 | 2.52 | 3.04 | m |  | 0 | 0 | [6 empty] | 0 | 0
74209/1 | COMPOSIÇÃO 00051 | ORSE - jan/23 | PLACA DE OBRA 4,00 X 2,00 M, EM CHAPA DE ACO GALVANIZADO, INCLUSIVE ARMAÇÃO EM MADEIRA E PONTALETES | 0 | 0 | 0 | 2990.88 | 2990.88 | 3609.99 | un |  | 0 | 0 | [5 empty] | x | 0 | 0
composição | COMPOSIÇÃO 11398 | ORSE - jan/23 | PLACA DE OBRA TIPO BANNER, 4,00x2,00 M, EM QUADRO DE METALON 20x20 MM E LONA 360 GRS, COM IMPRESSÃO DIGITAL, FIXADA EM ESTRUTURA DE MADEIRA. | 0 | 0 | 0 | 2542.72 | 2542.72 | 3069.06 | un |  | 0 | 0 | [6 empty] | 0 | 0
73916/2 | COMPOSIÇÃO 02555 | ORSE - jan/23 | PLACA 20x35cm EM CHAPA ESMALTADA PARA IDENTIFICAÇÃO DE LOGRADOUROS | 0 | 0 | 0 | 98.05 | 98.05 | 118.35 | un |  | 0 | 0 | [6 empty] | 0 | 0
841000 | 841000A | DER | Remoção de cercas | 0 | 0 | 0 | 12.51 | 12.51 | 15.1 | m |  | 0 | 0 | [6 empty] | 0 | 0
840000 | 840000A | DER | Remoção e recolocação de cercas de arame | 0 | 0 | 0 | 34.53 | 34.53 | 41.68 | m |  | 0 | 0 | [6 empty] | 0 | 0
100981 | 100981 | SINAPI | Remoção manual de entulho | 0 | 0 | 0 | 9.25 | 9.25 | 11.16 | m3 |  | 0 | 0 | [6 empty] | 0 | 0
97623 | 97623A | SINAPI | DEMOLIÇÃO DE ALVENARIA DE TIJOLO COM REAPROVEITAMENTO. | 0 | 0 | 0 | 201.31 | 201.31 | 242.98 | m3 |  | 0 | 0 | [6 empty] | 0 | 0
97624 | 97624A | SINAPI | DEMOLIÇÃO DE ALVENARIA DE TIJOLO SEM APROVEITAMENTO | 0 | 0 | 0 | 123.54 | 123.54 | 149.11 | m3 |  | 0 | 0 | [6 empty] | 0 | 0
606500 | 606500A | DER | Demolição de Alvenaria | 0 | 0 | 0 | 182.46 | 182.46 | 220.23 | m3 |  | 0 | 0 | [6 empty] | 0 | 0
|  |  | SERVIÇOS EXTRAS - SERVIÇOS PRELIMINARES |  | 0 | 0 | 0 | 0 | 0 |  |  |  | 0 | [6 empty] | 0 | 0
| 0 | 0 | 0 | 0 | 0 | 0 | 0 | 0 | 0 | 0 |  | 0 | 0 | [6 empty] | 0 | 0
|  |  | 0 | 0 | 0 | 0 | 0 | 0 | 0 |  |  | 0 | 0 | [6 empty] | 0 | 0
|  |  | 0 | 0 | 0 | 0 | 0 | 0 | 0 |  |  | 0 | 0 | [6 empty] | 0 | 0
|  |  | 0 | 0 | 0 | 0 | 0 | 0 | 0 |  |  | 0 | 0 | [6 empty] | 0 | 0
|  |  | 0 | 0 | 0 | 0 | 0 | 0 | 0 |  |  | 0 | 0 | [6 empty] | 0 | 0
|  |  | 0 | 0 | 0 | 0 | 0 | 0 | 0 |  |  | 0 | 0 | [6 empty] | 0 | 0
|  |  | 0 | 0 | 0 | 0 | 0 | 0 | 0 |  |  | 0 | 0 | [6 empty] | 0 | 0
|  |  | 0 | 0 | 0 | 0 | 0 | 0 | 0 |  |  | 0 | 0 | [6 empty] | 0 | 0
|  |  | 0 | 0 | 0 | 0 | 0 | 0 | 0 |  |  | 0 | 0 | [6 empty] | 0 | 0
|  |  | 0 | 0 | 0 | 0 | 0 | 0 | 0 |  |  | 0 | 0 | [6 empty] | 0 | 0
|  |  | 0 | 0 | 0 | 0 | 0 | 0 | 0 |  |  | 0 | 0 | [6 empty] | 0 | 0
|  |  | 0 | 0 | 0 | 0 | 0 | 0 | 0 |  |  | 0 | 0 | [6 empty] | 0 | 0
|  |  | 0 | 0 | 0 | 0 | 0 | 0 | 0 |  |  | 0 | 0 | [6 empty] | 0 | 0
|  |  | 0 | 0 | 0 | 0 | 0 | 0 | 0 |  |  | 0 | 0 | [6 empty] | 0 | 0
|  |  | 0 | 0 | 0 | 0 | 0 | 0 | 0 |  |  | 0 | 0 | [6 empty] | 0 | 0
|  |  | 0 | 0 | 0 | 0 | 0 | 0 | 0 |  |  | 0 | 0 | [6 empty] | 0 | 0
|  |  | 0 | 0 | 0 | 0 | 0 | 0 | 0 |  |  | 0 | 0 | [6 empty] | 0 | 0
|  |  | 0 | 0 | 0 | 0 | 0 | 0 | 0 |  |  | 0 | 0 | [6 empty] | 0 | 0
|  |  | 0 | 0 | 0 | 0 | 0 | 0 | 0 |  |  | 0 | 0 | [6 empty] | 0 | 0
|  |  | 0 | 0 | 0 | 0 | 0 | 0 | 0 |  |  | 0 | 0 | [6 empty] | 0 | 0
|  |  | 0 | 0 | 0 | 0 | 0 | 0 | 0 |  |  | 0 | 0 | [6 empty] | 0 | 0
|  |  | 0 | 0 | 0 | 0 | 0 | 0 | 0 |  |  | 0 | 0 | [6 empty] | 0 | 0
|  |  | 0 | 0 | 0 | 0 | 0 | 0 | 0 |  |  | 0 | 0 | [6 empty] | 0 | 0
|  |  | 0 | 0 | 0 | 0 | 0 | 0 | 0 |  |  | 0 | 0 | [6 empty] | 0 | 0
|  |  | 0 | 0 | 0 | 0 | 0 | 0 | 0 |  |  | 0 | 0 | [6 empty] | 0 | 0
2 | 2 |  | TERRAPLENAGEM |  | 0 | 0 | 0 | 0 | 0 |  |  | 0 | 0 | 977.88 | X | x | x | x | x | 0 | 0
400500 | 400500A | DER | Colchão Drenante Areia Fund. Aterros | 25 | 1.73 | 50.9139 | 83.83 | 134.7439 | 162.64 | m3 |  | 0 | 0 | [6 empty] | 0 | 0
401200 | 401200 | DER | Compactação de Aterros - Controle Visual | 0 | 0 | 0 | 1.55 | 1.55 | 1.87 | m3 |  | 0 | 0 | [6 empty] | 0 | 0
401000 | 401000 | DER | Compactação de Aterros 100% P.N. | 0 | 0 | 0 | 6.67 | 6.67 | 8.05 | m3 |  | 0 | 0 | [5 empty] | x | 0 | 0
401950 | 401950 | DER | Compactação de Aterros 95% P.N. | 0 | 0 | 0 | 5.54 | 5.54 | 6.69 | m3 |  | 0 | 0 | [6 empty] | 0 | 0
400000 | 400000 | DER | Desmatamento e limpeza diam. até 30cm | 0 | 0 | 0 | 1.14 | 1.14 | 1.38 | m2 |  | 0 | 0 | [6 empty] | 0 | 0
400300 | 400300 | DER | Destocamento árvores diam. > 30cm | 0 | 0 | 0 | 49.34 | 49.34 | 59.55 | un |  | 0 | 0 | [6 empty] | 0 | 0
511130 | 511130A | DER | Escarificação e conformação do subleito | 0 | 0 | 0 | 1.23 | 1.23 | 1.48 | m3 |  | 0 | 0 | [6 empty] | 0 | 0
501000 | 501000 | DER | Escarificação e remoção revestimento primário | 2 | 1.8 | 8.676 | 6.04 | 14.716 | 17.76 | m3 |  | 0 | 0 | [6 empty] | 0 | 0
101114 | 101114 | SINAPI | Escavação de mat. 1a. cat./sem transporte | 0 | 0 | 0 | 4.37 | 4.37 | 5.27 | m3 |  | 0 | 0 | [6 empty] | 0 | 0
101119 | 101119 | SINAPI | Escavação de mat. 2a. cat./sem transporte | 0 | 0 | 0 | 8.36 | 8.36 | 10.09 | m3 |  | 0 | 0 | [6 empty] | 0 | 0
430010 | 430210 | DER | Escavação de mat. 3a. cat./sem transporte | 0 | 0 | 0 | 40.54 | 40.54 | 48.93 | m3 |  | 0 | 0 | [6 empty] | 0 | 0
02.105.000040.SER | 02.105.000040.SER | PINI - fev/23 | Carga de mat. 1a. cat./sem transporte | 0 | 0 | 0 | 1.01 | 1.01 | 1.22 | UN |  | 0 | 0 | [6 empty] | 0 | 0
520100 | 520100A | DER | Escavação e carga mat. 1a. cat./sem transporte | 0 | 0 | 0 | 5.45 | 5.45 | 6.58 | m3 |  | 0 | 0 | [6 empty] | 0 | 0
520200 | 520200A | DER | Escavação e carga mat. 2a. cat./sem transporte | 0 | 0 | 0 | 6.66 | 6.66 | 8.04 | m3 |  | 0 | 0 | [6 empty] | 0 | 0
431010 | 431010 | DER | Escavação e carga mat. 3a. cat./sem transporte | 0 | 0 | 0 | 44.4 | 44.4 | 53.59 | m3 |  | 0 | 0 | [6 empty] | 0 | 0
520100 | 520100B | DER | Escavação, Carga e Transp. 1ª Cat. | 15 | 1.5 | 28.095 | 5.45 | 33.545 | 40.49 | m3 |  | 0 | 0 | [5 empty] | x | 0 | 0
520200 | 520200B | DER | Escavação, Carga e Transp. 2ª Cat. | 2 | 1.5 | 7.23 | 6.66 | 13.89 | 16.77 | m3 |  | 0 | 0 | [6 empty] | 0 | 0
521300 | 521300 | DER | Escavação, Carga e Transp. de jazida 3ª Cat. (ROCHA) | 2 | 1.5 | 7.23 | 46.06 | 53.29 | 64.32 | m3 |  | 0 | 0 | [6 empty] | 0 | 0
411000 | 411000 | DER | Remoção da Camada Superficial | 0 | 0 | 0 | 9.51 | 9.51 | 11.48 | m3 |  | 0 | 0 | [6 empty] | 0 | 0
420200 | 420200 | DER | Remoção de Revestimento Primário | 5 | 0.5 | 4.015 | 11.51 | 13.9725 | 16.86 | m3 | 58 | 16.86 | 977.88 |  |  | x | x | x | x | 0 | c
404000 | 404000 | DER | Remoção de Solos Moles - 2 km | 2 | 1.5 | 7.23 | 11.43 | 18.66 | 22.52 | m3 |  | 0 | 0 | [6 empty] | 0 | 0
|  |  | SERVIÇOS EXTRAS - TERRAPLENAGEM | 0 | 0 | 0 | 0 | 0 | 0 |  |  | 0 | 0 | [6 empty] | 0 | 0
|  |  | 0 | 0 | 0 | 0 | 0 | 0 | 0 |  |  | 0 | 0 | [6 empty] | 0 | 0
|  |  | 0 | 0 | 0 | 0 | 0 | 0 | 0 |  |  | 0 | 0 | [6 empty] | 0 | 0
|  |  | 0 | 0 | 0 | 0 | 0 | 0 | 0 |  |  | 0 | 0 | [6 empty] | 0 | 0
|  |  | 0 | 0 | 0 | 0 | 0 | 0 | 0 |  |  | 0 | 0 | [6 empty] | 0 | 0
|  |  | 0 | 0 | 0 | 0 | 0 | 0 | 0 |  |  | 0 | 0 | [6 empty] | 0 | 0
|  |  | 0 | 0 | 0 | 0 | 0 | 0 | 0 |  |  | 0 | 0 | [6 empty] | 0 | 0
|  |  | 0 | 0 | 0 | 0 | 0 | 0 | 0 |  |  | 0 | 0 | [6 empty] | 0 | 0
|  |  | 0 | 0 | 0 | 0 | 0 | 0 | 0 |  |  | 0 | 0 | [6 empty] | 0 | 0
|  |  | 0 | 0 | 0 | 0 | 0 | 0 | 0 |  |  | 0 | 0 | [6 empty] | 0 | 0
|  |  | 0 | 0 | 0 | 0 | 0 | 0 | 0 |  |  | 0 | 0 | [6 empty] | 0 | 0
|  |  | 0 | 0 | 0 | 0 | 0 | 0 | 0 |  |  | 0 | 0 | [6 empty] | 0 | 0
|  |  | 0 | 0 | 0 | 0 | 0 | 0 | 0 |  |  | 0 | 0 | [6 empty] | 0 | 0
|  |  | 0 | 0 | 0 | 0 | 0 | 0 | 0 |  |  | 0 | 0 | [6 empty] | 0 | 0
|  |  | 0 | 0 | 0 | 0 | 0 | 0 | 0 |  |  | 0 | 0 | [6 empty] | 0 | 0
|  |  | 0 | 0 | 0 | 0 | 0 | 0 | 0 |  |  | 0 | 0 | [6 empty] | 0 | 0
|  |  | 0 | 0 | 0 | 0 | 0 | 0 | 0 |  |  | 0 | 0 | [6 empty] | 0 | 0
|  |  | 0 | 0 | 0 | 0 | 0 | 0 | 0 |  |  | 0 | 0 | [6 empty] | 0 | 0
|  |  | 0 | 0 | 0 | 0 | 0 | 0 | 0 |  |  | 0 | 0 | [6 empty] | 0 | 0
|  |  | 0 | 0 | 0 | 0 | 0 | 0 | 0 |  |  | 0 | 0 | [6 empty] | 0 | 0
|  |  | 0 | 0 | 0 | 0 | 0 | 0 | 0 |  |  | 0 | 0 | [6 empty] | 0 | 0
|  |  | 0 | 0 | 0 | 0 | 0 | 0 | 0 |  |  | 0 | 0 | [6 empty] | 0 | 0
|  |  | 0 | 0 | 0 | 0 | 0 | 0 | 0 |  |  | 0 | 0 | [6 empty] | 0 | 0
|  |  | 0 | 0 | 0 | 0 | 0 | 0 | 0 |  |  | 0 | 0 | [6 empty] | 0 | 0
|  |  | 0 | 0 | 0 | 0 | 0 | 0 | 0 |  |  | 0 | 0 | [6 empty] | 0 | 0
|  |  | 0 | 0 | 0 | 0 | 0 | 0 | 0 |  |  | 0 | 0 | [6 empty] | 0 | 0
3 | 3 |  | BASE / SUB-BASE | 0 | 0 |  | 0 | 0 | 0 |  |  |  | 0 | 22693.85 | X | x | x | x | x | 0 | 0
520100 | 520100C | DER | Aterro c/ mat. do canteiro (escav 1ª CAT+transp+compact) - Passeio | 0.5 | 2.1 | 6.7515 | 5.45 | 12.2015 | 14.73 | m3 |  | 0 | 0 | [6 empty] | 0 | 0
520100 | 520100D | DER | Aterro c/ mat. de jazida (escav 1ª CAT+transp+compact) - Passeio | 15 | 2.1 | 39.333 | 5.45 | 44.783 | 54.05 | m3 |  | 0 | 0 | [6 empty] | 0 | 0
532100 | 532100 | DER | Camada de bloqueio c/ pedra o < 3/4" | 20 | 2.1 | 50.568 | 92.64 | 143.208 | 172.85 | m3 |  | 0 | 0 | [6 empty] | 0 | 0
452010 | 452010 | DER | Cascalhamento | 20 | 1.98 | 47.6784 | 15.69 | 63.3684 | 76.49 | m3 |  | 0 | 0 | [6 empty] | 0 | 0
532500 | 532500A | DER | Lastro de Areia | 25 | 1.725 | 50.7668 | 102.38 | 153.1467 | 184.85 | m3 |  | 0 | 0 | [6 empty] | 0 | 0
603900 | 603900A | DER | Lastro de Brita | 34 | 1.5 | 58.59 | 131.84 | 190.43 | 229.85 | m3 |  | 0 | 0 | [6 empty] | 0 | 0
605000 | 605000A | DER | Lastro de Concreto Simples (calçadas e outros) | 0 | 0 | 139.14 | 425.25 | 564.39 | 681.22 | m3 |  | 0 | 0 | [6 empty] | 0 | 0
transporte | transporte |  | Cimento | 450 | 0.18 | 64.5876 | 0 | 0 | 0 |  |  | 0 | 0 | [6 empty] | 0 | 0
transporte | transporte |  | Areia | 25 | 1.06 | 31.1958 | 0 | 0 | 0 |  |  | 0 | 0 | [6 empty] | 0 | 0
transporte | transporte |  | Brita | 34 | 1.11 | 43.3566 | 0 | 0 | 0 |  |  | 0 | 0 | [6 empty] | 0 | 0
400500 | 400500B | DER | Colchão de Areia para fundação de Aterro( Rio / Jazida ) | 25 | 1.73 | 50.9139 | 83.83 | 134.7439 | 162.64 | m3 |  | 0 | 0 | [6 empty] | 0 | 0
532500 | 532500B | DER | Colchão de Areia para assentamento de calçadas | 25 | 1.725 | 50.7668 | 102.38 | 153.1467 | 184.85 | m3 |  | 0 | 0 | [6 empty] | 0 | 0
532600 | 532600A | DER | Colchão de Argila/saibro/matr. jazida para assentamento de calçadas | 36 | 2.25 | 92.7 | 16.07 | 108.77 | 131.29 | m3 |  | 0 | 0 | [6 empty] | 0 | 0
603900 | 603900B | DER | Colchão de pó de pedra para assentamento de calçadas | 35 | 1.5 | 60.195 | 131.84 | 192.035 | 231.79 | m3 |  | 0 | 0 | [6 empty] | 0 | 0
511130 | 511130B | DER | Escarificação da base | 0 | 0 | 0 | 1.23 | 1.23 | 1.48 | m3 |  | 0 | 0 | [6 empty] | 0 | 0
533500 | 533500A | DER | Refôrço do Subleito c/ mat. de 1ª Cat (solos-argila e assemelhados) | 17 | 1.95 | 40.6965 | 25.79 | 66.4865 | 80.25 | m3 |  | 0 | 0 | [6 empty] | 0 | 0
533100 | 533100A | DER | Refôrço do Subleito c/ mat. de 2ª Cat (saibro-moledo-cascalho) | 36 | 1.98 | 81.576 | 30.58 | 112.156 | 135.37 | m3 |  | 0 | 0 | [6 empty] | 0 | 0
511100 | 511100A | DER | Regularização compac.subleito 100% PN | 0 | 0 | 0 | 4.25 | 4.25 | 5.13 | m2 | 289.98 | 5.13 | 1487.6 |  |  | x | x | x | x | 0 | b
511000 | 511000A | DER | Regularização compac.subleito S.A.F. 100% PI | 0 | 0 | 0 | 4.91 | 4.91 | 5.93 | m2 |  | 0 | 0 | [6 empty] | 0 | 0
511300 | 511300A | DER | Regularização do Subleito sem Compactação | 0 | 0 | 0 | 0.29 | 0.29 | 0.35 | m2 |  | 0 | 0 | [6 empty] | 0 | 0
100576 | 100576A | SINAPI | Regularização e Compactação p/ assentamento de calçadas/lajotas/blocos | 0 | 0 | 0 | 2.6 | 2.6 | 3.14 | m2 |  | 0 | 0 | [6 empty] | 0 | 0
450000 | 450000 | DER | Revestimento Primário | 15 | 1.98 | 37.0854 | 15.69 | 52.7754 | 63.7 | m3 |  | 0 | 0 | [6 empty] | 0 | 0
541000 | 541000 | DER | Solo Arenoso Fino (base) 100% PI | 15 | 2.02 | 37.8346 | 28.94 | 66.7746 | 80.6 | m3 |  | 0 | 0 | [6 empty] | 0 | 0
533100 | 533100B | DER | Solo estabilizado 2ª categoria | 15 | 2.1 | 39.333 | 30.58 | 69.913 | 84.38 | m3 |  | 0 | 0 | [6 empty] | 0 | 0
542000 | 542000 | DER | Solo Cimento(Pista) - 2% | 0 | 0 | 46.2635 | 58.55 | 104.8135 | 126.51 | m3 |  | 0 | 0 | [6 empty] | 0 | 0
transporte | transporte |  | Cimento | 453 | 0.037 | 13.3629 | 0 | 0 | 0 |  |  | 0 | 0 | [6 empty] | 0 | 0
transporte | transporte |  | Solo (Solo Cimento ) | 14 | 1.863 | 32.9006 | 0 | 0 | 0 |  |  | 0 | 0 | [6 empty] | 0 | 0
543000 | 543000 | DER | Solo Cimento(Pista) - 3% | 0 | 0 | 52.4465 | 72.05 | 124.4965 | 150.27 | m3 |  | 0 | 0 | [6 empty] | 0 | 0
transporte | transporte |  | Cimento | 453 | 0.055 | 19.8638 | 0 | 0 | 0 |  |  | 0 | 0 | [6 empty] | 0 | 0
transporte | transporte |  | Solo (Solo Cimento ) | 14 | 1.845 | 32.5827 | 0 | 0 | 0 |  |  | 0 | 0 | [6 empty] | 0 | 0
544000 | 544000 | DER | Solo Cimento(Pista) - 4% | 0 | 0 | 57.0595 | 76.39 | 133.4495 | 161.07 | m3 |  | 0 | 0 | [6 empty] | 0 | 0
transporte | transporte |  | Cimento | 453 | 0.071 | 25.6424 | 0 | 0 | 0 |  |  | 0 | 0 | [6 empty] | 0 | 0
transporte | transporte |  | Solo (Solo Cimento ) | 14 | 1.779 | 31.4171 | 0 | 0 | 0 |  |  | 0 | 0 | [6 empty] | 0 | 0
545000 | 545000 | DER | Solo Cimento(Pista) - 5% | 0 | 0 | 62.899 | 88.51 | 151.409 | 182.75 | m3 |  | 0 | 0 | [6 empty] | 0 | 0
transporte | transporte |  | Cimento | 453 | 0.088 | 31.7821 | 0 | 0 | 0 |  |  | 0 | 0 | [6 empty] | 0 | 0
transporte | transporte |  | Solo (Solo Cimento ) | 14 | 1.762 | 31.1169 | 0 | 0 | 0 |  |  | 0 | 0 | [6 empty] | 0 | 0
546000 | 546000 | DER | Solo Cimento(Pista) - 6% | 0 | 0 | 68.7385 | 100.63 | 169.3685 | 204.43 | m3 |  | 0 | 0 | [6 empty] | 0 | 0
transporte | transporte |  | Cimento | 453 | 0.105 | 37.9218 | 0 | 0 | 0 |  |  | 0 | 0 | [6 empty] | 0 | 0
transporte | transporte |  | Solo (Solo Cimento ) | 14 | 1.745 | 30.8167 | 0 | 0 | 0 |  |  | 0 | 0 | [6 empty] | 0 | 0
547000 | 547000 | DER | Solo Cimento(Pista)- 7% | 0 | 0 | 74.2168 | 113.68 | 187.8968 | 226.79 | m3 |  | 0 | 0 | [6 empty] | 0 | 0
transporte | transporte |  | Cimento | 453 | 0.121 | 43.7004 | 0 | 0 | 0 |  |  | 0 | 0 | [6 empty] | 0 | 0
transporte | transporte |  | Solo (Solo Cimento ) | 14 | 1.728 | 30.5165 | 0 | 0 | 0 |  |  | 0 | 0 | [6 empty] | 0 | 0
542100 | 542100 | DER | Solo Cimento(Usina) - 2% | 0 | 0 | 103.7384 | 59.6 | 163.3384 | 197.15 | m3 |  | 0 | 0 | [6 empty] | 0 | 0
transporte | transporte |  | Cimento | 453 | 0.037 | 13.3629 | 0 | 0 | 0 |  |  | 0 | 0 | [6 empty] | 0 | 0
transporte | transporte |  | Solo (Solo Cimento ) | 14 | 1.9 | 33.554 | 0 | 0 | 0 |  |  | 0 | 0 | [6 empty] | 0 | 0
transporte | transporte |  | Massa (Solo Cimento ) | 26 | 1.863 | 56.8215 | 0 | 0 | 0 |  |  | 0 | 0 | [6 empty] | 0 | 0
543100 | 543100 | DER | Solo Cimento(Usina) - 3% | 0 | 0 | 109.6903 | 70.01 | 179.7003 | 216.9 | m3 |  | 0 | 0 | [6 empty] | 0 | 0
transporte | transporte |  | Cimento | 453 | 0.055 | 19.8638 | 0 | 0 | 0 |  |  | 0 | 0 | [6 empty] | 0 | 0
transporte | transporte |  | Solo (Solo Cimento ) | 14 | 1.9 | 33.554 | 0 | 0 | 0 |  |  | 0 | 0 | [6 empty] | 0 | 0
transporte | transporte |  | Massa (Solo Cimento ) | 26 | 1.845 | 56.2725 | 0 | 0 | 0 |  |  | 0 | 0 | [6 empty] | 0 | 0
544100 | 544100 | DER | Solo Cimento(Usina) - 4% | 0 | 0 | 112.5729 | 72.23 | 184.8029 | 223.06 | m3 |  | 0 | 0 | [6 empty] | 0 | 0
transporte | transporte |  | Cimento | 453 | 0.071 | 25.6424 | 0 | 0 | 0 |  |  | 0 | 0 | [6 empty] | 0 | 0
transporte | transporte |  | Solo (Solo Cimento ) | 14 | 1.85 | 32.671 | 0 | 0 | 0 |  |  | 0 | 0 | [6 empty] | 0 | 0
transporte | transporte |  | Massa (Solo Cimento ) | 26 | 1.779 | 54.2595 | 0 | 0 | 0 |  |  | 0 | 0 | [6 empty] | 0 | 0
545100 | 545100 | DER | Solo Cimento(Usina) - 5% | 0 | 0 | 118.1941 | 82.05 | 200.2441 | 241.69 | m3 |  | 0 | 0 | [6 empty] | 0 | 0
transporte | transporte |  | Cimento | 453 | 0.088 | 31.7821 | 0 | 0 | 0 |  |  | 0 | 0 | [6 empty] | 0 | 0
transporte | transporte |  | Solo (Solo Cimento ) | 14 | 1.85 | 32.671 | 0 | 0 | 0 |  |  | 0 | 0 | [6 empty] | 0 | 0
transporte | transporte |  | Massa (Solo Cimento ) | 26 | 1.762 | 53.741 | 0 | 0 | 0 |  |  | 0 | 0 | [6 empty] | 0 | 0
546100 | 546100 | DER | Solo Cimento(Usina) - 6% | 0 | 0 | 123.8153 | 91.87 | 215.6853 | 260.33 | m3 |  | 0 | 0 | [6 empty] | 0 | 0
transporte | transporte |  | Cimento | 453 | 0.105 | 37.9218 | 0 | 0 | 0 |  |  | 0 | 0 | [6 empty] | 0 | 0
transporte | transporte |  | Solo (Solo Cimento ) | 14 | 1.85 | 32.671 | 0 | 0 | 0 |  |  | 0 | 0 | [6 empty] | 0 | 0
transporte | transporte |  | Massa (Solo Cimento ) | 26 | 1.745 | 53.2225 | 0 | 0 | 0 |  |  | 0 | 0 | [6 empty] | 0 | 0
547100 | 547100 | DER | Solo Cimento(Usina) - 7% | 0 | 0 | 129.0754 | 101.11 | 230.1854 | 277.83 | m3 |  | 0 | 0 | [6 empty] | 0 | 0
transporte | transporte |  | Cimento | 453 | 0.121 | 43.7004 | 0 | 0 | 0 |  |  | 0 | 0 | [6 empty] | 0 | 0
transporte | transporte |  | Solo (Solo Cimento ) | 14 | 1.85 | 32.671 | 0 | 0 | 0 |  |  | 0 | 0 | [6 empty] | 0 | 0
transporte | transporte |  | Massa (Solo Cimento ) | 26 | 1.728 | 52.704 | 0 | 0 | 0 |  |  | 0 | 0 | [6 empty] | 0 | 0
530200 | 530200A | DER | Bica Corrida | 31 | 2.2 | 78.87 | 98.29 | 177.16 | 213.83 | m3 |  | 0 | 0 | [6 empty] | 0 | 0
PAV-003 | PAV-003A | PM Curitiba-abr/22 | Saibro Compactado CBR>=20 (Base ou Sub-Base) | 36 | 1.95 | 80.34 | 67.75 | 148.09 | 178.74 | m3 |  | 0 | 0 | [6 empty] | 0 | 0
PAV-005 | PAV-005A | PM Curitiba-abr/22 | Moledo Compactado CBR>=20 (Base ou Sub-Base) | 36 | 2.1 | 86.52 | 31.47 | 117.99 | 142.41 | m3 |  | 0 | 0 | [6 empty] | 0 | 0
530200 | 530200B | DER | Brita 4A | 31 | 2.2 | 78.87 | 98.29 | 177.16 | 213.83 | m3 |  | 0 | 0 | [6 empty] | 0 | 0
516200 | 516200 | DER | Rachão s/ britagem | 37 | 1.95 | 82.4265 | 104.14 | 158.5815 | 191.41 | m3 |  | 0 | 0 | [6 empty] | 0 | 0
531000 | 531000A | DER | Brita Graduada | 34 | 2.4 | 93.744 | 132.23 | 225.974 | 272.75 | m3 | 29 | 272.75 | 7909.75 |  |  | x | x | x | x | 0 | b
531120 | 531120 | DER | Brita graduada tratada c/cimento (Cp=4%) 100% PI | 0 | 0 | 106.5994 | 186.24 | 263.5554 | 318.11 | m3 |  | 0 | 0 | [6 empty] | 0 | 0
transporte | transporte |  | Cimento | 453 | 0.096 | 34.6714 | 0 | 0 | 0 |  |  | 0 | 0 | [6 empty] | 0 | 0
transporte | transporte |  | Pedra britada (Usina de solos) | 0 | 2.4 | 6.432 | 0 | 0 | 0 |  |  | 0 | 0 | [6 empty] | 0 | 0
transporte | transporte |  | Massa (Brita Graduada ) | 23 | 2.4 | 65.496 | 0 | 0 | 0 |  |  | 0 | 0 | [6 empty] | 0 | 0
531350 | 531350 | DER | Macadame Seco c/ Bica Corrida | 0 | 0 | 81.4425 | 105.23 | 186.6725 | 225.31 | m3 |  | 0 | 0 | [6 empty] | 0 | 0
transporte | transporte |  | Rachão | 37 | 1.35 | 57.0645 | 0 | 0 | 0 |  |  | 0 | 0 | [6 empty] | 0 | 0
transporte | transporte |  | Bica corrida | 31 | 0.68 | 24.378 | 0 | 0 | 0 |  |  | 0 | 0 | [6 empty] | 0 | 0
531300 | 531300 | DER | Macadame Seco c/ Brita Graduada | 0 | 0 | 81.4425 | 108.49 | 189.9325 | 229.25 | m3 | 58 | 229.25 | 13296.5 |  |  | x | x | x | x | 0 | b
transporte | transporte |  | Rachão | 37 | 1.35 | 57.0645 | 0 | 0 | 0 |  |  | 0 | 0 |  | xx | x | x |  |  | 0 | 0
transporte | transporte |  | Bica corrida | 31 | 0.68 | 24.378 | 0 | 0 | 0 |  |  | 0 | 0 |  | xx | x | x |  |  | 0 | 0
532000 | 532000 |  | Macadame Hidráulico | 21 | 2.2 | 55.33 | 121.99 | 177.32 | 214.03 | m3 |  | 0 | 0 | [6 empty] | 0 | 0
96398 | 96398 | SINAPI | EXECUÇÃO E COMPACTAÇÃO DE BASE E OU SUB BASE PARA PAVIMENTAÇÃO DE CONCRETO COMPACTADO COM ROLO - EXCLUSIVE CARGA E TRANSPORTE. AF_11/2019 | 27 | 2.4 | 75.768 | 246.41 | 322.178 | 388.87 | m3 |  | 0 | 0 | [6 empty] | 0 | 0
|  |  | SERVIÇOS EXTRAS - BASE / SUB-BASE | 0 | 0 | 0 | 0 | 0 | 0 |  |  |  | 0 | [6 empty] | 0 | 0
|  |  | 0 | 0 | 0 | 0 | 0 | 0 | 0 |  |  | 0 | 0 | [6 empty] | 0 | 0
|  |  | 0 | 0 | 0 | 0 | 0 | 0 | 0 |  |  | 0 | 0 | [6 empty] | 0 | 0
|  |  | 0 | 0 | 0 | 0 | 0 | 0 | 0 |  |  | 0 | 0 | [6 empty] | 0 | 0
|  |  | 0 | 0 | 0 | 0 | 0 | 0 | 0 |  |  | 0 | 0 | [6 empty] | 0 | 0
|  |  | 0 | 0 | 0 | 0 | 0 | 0 | 0 |  |  | 0 | 0 | [6 empty] | 0 | 0
|  |  | 0 | 0 | 0 | 0 | 0 | 0 | 0 |  |  | 0 | 0 | [6 empty] | 0 | 0
|  |  | 0 | 0 | 0 | 0 | 0 | 0 | 0 |  |  | 0 | 0 | [6 empty] | 0 | 0
|  |  | 0 | 0 | 0 | 0 | 0 | 0 | 0 |  |  | 0 | 0 | [6 empty] | 0 | 0
|  |  | 0 | 0 | 0 | 0 | 0 | 0 | 0 |  |  | 0 | 0 | [6 empty] | 0 | 0
|  |  | 0 | 0 | 0 | 0 | 0 | 0 | 0 |  |  | 0 | 0 | [6 empty] | 0 | 0
|  |  | 0 | 0 | 0 | 0 | 0 | 0 | 0 |  |  | 0 | 0 | [6 empty] | 0 | 0
|  |  | 0 | 0 | 0 | 0 | 0 | 0 | 0 |  |  | 0 | 0 | [6 empty] | 0 | 0
|  |  | 0 | 0 | 0 | 0 | 0 | 0 | 0 |  |  | 0 | 0 | [6 empty] | 0 | 0
|  |  | 0 | 0 | 0 | 0 | 0 | 0 | 0 |  |  | 0 | 0 | [6 empty] | 0 | 0
|  |  | 0 | 0 | 0 | 0 | 0 | 0 | 0 |  |  | 0 | 0 | [6 empty] | 0 | 0
|  |  | 0 | 0 | 0 | 0 | 0 | 0 | 0 |  |  | 0 | 0 | [6 empty] | 0 | 0
|  |  | 0 | 0 | 0 | 0 | 0 | 0 | 0 |  |  | 0 | 0 | [6 empty] | 0 | 0
|  |  | 0 | 0 | 0 | 0 | 0 | 0 | 0 |  |  | 0 | 0 | [6 empty] | 0 | 0
|  |  | 0 | 0 | 0 | 0 | 0 | 0 | 0 |  |  | 0 | 0 | [6 empty] | 0 | 0
|  |  | 0 | 0 | 0 | 0 | 0 | 0 | 0 |  |  | 0 | 0 | [6 empty] | 0 | 0
|  |  | 0 | 0 | 0 | 0 | 0 | 0 | 0 |  |  | 0 | 0 | [6 empty] | 0 | 0
|  |  | 0 | 0 | 0 | 0 | 0 | 0 | 0 |  |  | 0 | 0 | [6 empty] | 0 | 0
|  |  | 0 | 0 | 0 | 0 | 0 | 0 | 0 |  |  | 0 | 0 | [6 empty] | 0 | 0
|  |  | 0 | 0 | 0 | 0 | 0 | 0 | 0 |  |  | 0 | 0 | [6 empty] | 0 | 0
|  |  | 0 | 0 | 0 | 0 | 0 | 0 | 0 |  |  | 0 | 0 | [6 empty] | 0 | 0
4 | 4 |  | REVESTIMENTO | 0 | 0 |  | 0 | 0 | 0 |  |  |  | 0 | 24805.22 | X | x | x | x | x | 0 | 0
PAV-085 | PAV-089 | PM Curitiba-abr/22 | Limpeza e Lavagem da pista ( Recape ) | 0 | 0 | 0 | 0.65 | 0.65 | 0.78 | m2 |  | 0 | 0 | [6 empty] | 0 | 0
560100 | 560100A | DER | Imprimação com Emulsão RR-1C- exclusive emulsão | taxa RR-1C | 0.0012 | 0 | 0.49 | 0.49 | 0.59 | m2 |  | 0 | 0 | [6 empty] | 0 | 0
589420 | 589420A | DER mat | Fornecimento de emulsão RR-1C - imprimação | 540 | 1 | 495.05 | 3861.37 | 4183.0263 | 5048.91 | ton | 0 | 0 | 0 | [6 empty] | 0 | 0
560100 | 560100B | DER | Imprimação com Emulsão EAI - exclusive emulsão | taxa RR-1C | 0.0011 | 0 | 0.49 | 0.49 | 0.59 | m2 |  | 0 | 0 | [6 empty] | 0 | 0
589190 | 589190A | DER mat | Fornecimento de emulsão EAI - imprimação | 560 | 1 | 511.85 | 4730.97 | 5030.3771 | 6071.67 | ton | 0 | 0 | 0 | [6 empty] | 0 | 0
560400 | 560400A | DER | Imprimação com CM-30 - exclusive CM-30 | taxa RR-1C | 0.0012 | 0 | 0.49 | 0.49 | 0.59 | m2 | 289.98 | 0.59 | 171.09 |  |  | x | x | x | x | 0 | b
589100 | 589100A | DER mat | Fornecimento de CM-30 - imprimação | 560 | 1 | 511.85 | 5937.37 | 6182.604 | 7462.4 | ton | 0.35 | 7462.4 | 2611.84 |  |  | x | x | x | x | 0 | c
561100 | 561100A | DER | Pintura de ligação com RR-1C - exclusive emulsão | taxa RR-1C | 0.0005 | 0 | 0.34 | 0.34 | 0.41 | m2 | 289.98 | 0.41 | 118.89 |  |  | x | x | x | x | 0 | c
589420 | 589420B | DER mat | Fornecimento de emulsão RR-1C - pintura de ligaçãp | 540 | 1 | 495.05 | 3861.37 | 4183.0263 | 5048.91 | ton | 0.14 | 5048.91 | 706.85 |  |  | x | x | x | x | 0 | c
521450 | 521450A | DER | Pedra Irregular - sem colchão | 38 | 0.3 | 13.002 | 25.31 | 38.312 | 46.24 | m2 |  | 0 | 0 | [6 empty] | 0 | 0
535200 | 535200A | DER | Cordão Lateral p/ Pedras Irregulares | 38 | 0.077 | 3.3372 | 11.65 | 14.9872 | 18.09 | m |  | 0 | 0 | [6 empty] | 0 | 0
521450 | 521450B | DER | Retirada de Pedras Irregulares | 0 | 0 | 0 | 18.08 | 18.08 | 21.82 | m2 |  | 0 | 0 | [6 empty] | 0 | 0
521450 | 521450C | DER | Retirada e Reassentamento de Pedras Irregulares | 0 | 0 | 0 | 25.31 | 25.31 | 30.55 | m2 |  | 0 | 0 | [6 empty] | 0 | 0
535000 | 535000A | DER | Paralelepípedos Regulares | 39 | 0.272 | 12.0795 | 109.55 | 121.6295 | 146.81 | m2 |  | 0 | 0 | [6 empty] | 0 | 0
863000 | 863000A | DER | Lajotas de Concreto e=4cm - sem colchão | 16 | 0.08 | 1.584 | 93.88 | 95.464 | 115.23 | m2 |  | 0 | 0 | [6 empty] | 0 | 0
863000 | 863000B | DER | Lajotas de Concreto e=5cm - sem colchão | 16 | 0.1 | 1.98 | 105.61 | 107.59 | 129.86 | m2 |  | 0 | 0 | [6 empty] | 0 | 0
534906 | 534906A | DER | Lajotas de Concreto e=6cm - sem colchão | 16 | 0.12 | 2.376 | 117.35 | 119.726 | 144.51 | m2 |  | 0 | 0 | [6 empty] | 0 | 0
534906 | 534906B | DER | Lajotas de Concreto e=7cm - sem colchão | 16 | 0.14 | 2.772 | 126.06 | 128.832 | 155.5 | m2 |  | 0 | 0 | [6 empty] | 0 | 0
534906 | 534906C | DER | Lajotas de Concreto e=8cm - sem colchão | 16 | 0.16 | 3.168 | 134.77 | 137.938 | 166.49 | m2 |  | 0 | 0 | [6 empty] | 0 | 0
534906 | 534906D | DER | Lajotas de Concreto e=10cm - sem colchão | 16 | 0.2 | 3.96 | 152.6 | 156.56 | 188.97 | m2 |  | 0 | 0 | [6 empty] | 0 | 0
534906 | 534906E | DER | Paver ou Bloket e=6cm - sem colchão | 32 | 0.14 | 5.1688 | 76.4 | 81.5688 | 98.45 | m2 |  | 0 | 0 | [6 empty] | 0 | 0
534906 | 534906F | DER | Paver ou Bloket Colorido e=6cm - sem colchão | 32 | 0.14 | 5.1688 | 84.04 | 89.2088 | 107.68 | m2 |  | 0 | 0 | [6 empty] | 0 | 0
534908 | 534908A | DER | Paver ou Bloket e=8cm - sem colchão | 32 | 0.18 | 6.6456 | 89.6 | 96.2456 | 116.17 | m2 |  | 0 | 0 | [6 empty] | 0 | 0
534908 | 534908B | DER | Paver ou Bloket Colorido e=8cm - sem colchão | 32 | 0.18 | 6.6456 | 98.56 | 105.2056 | 126.98 | m2 |  | 0 | 0 | [6 empty] | 0 | 0
534908 | 534908C | DER | Paver ou Bloket e=10cm - sem colchão | 32 | 0.22 | 8.1224 | 101.45 | 109.5724 | 132.25 | m2 |  | 0 | 0 | [6 empty] | 0 | 0
534908 | 534908D | DER | Paver ou Bloket Colorido e=10cm - sem colchão | 32 | 0.22 | 8.1224 | 111.6 | 119.7224 | 144.5 | m2 |  | 0 | 0 | [6 empty] | 0 | 0
101090 | 101090A | SINAPI | Petit - Pavet - (PEDRA PORTUGUESA) - sem colchão | 40 | 0.3 | 13.644 | 291.81 | 305.454 | 368.68 | m2 |  | 0 | 0 | [6 empty] | 0 | 0
562100 | 562100A | DER | Lama Asfáltica ( faixa " 1 " ) - 2 mm - exclusive emulsão (0,0015) | taxa RL | 0.0015 | 0.091603 | 3.09 | 3.1816 | 3.84 | m2 |  | 0 | 0 | [6 empty] | 0 | 0
transporte | transporte |  | Areia | 15 | 0,0025 | 0.046825 | 0 | 0 | 0 |  |  | 0 | 0 | [6 empty] | 0 | 0
transporte | transporte |  | Cal Hidratada CH-1 | 475 | 0,0001 | 0.037832 | 0 | 0 | 0 |  |  | 0 | 0 | [6 empty] | 0 | 0
transporte | transporte |  | Pó de Pedra | 0.2 | 0,0024 | 0.0069456 | 0 | 0 | 0 |  |  | 0 | 0 | [6 empty] | 0 | 0
589170 | 589170A | DER mat | Fornecimento de emulsão RL - lama asfáltica faixa 1 | 520 | 1 | 478.25 | 4031.59 | 4328.8026 | 5224.86 | ton | 0 | 0 | 0 | [6 empty] | 0 | 0
562100 | 562100B | DER | Lama Asfáltica ( faixa " 2 " ) - 4 mm - exclusive emulsão (0,0018) | taxa RL | 0.0018 | 0.15378 | 3.09 | 3.2438 | 3.92 | m2 |  | 0 | 0 | [6 empty] | 0 | 0
transporte | transporte |  | Areia | 15 | 0,0038 | 0.071174 | 0 | 0 | 0 |  |  | 0 | 0 | [6 empty] | 0 | 0
transporte | transporte |  | Cal Hidratada CH-1 | 475 | 0,0002 | 0.075664 | 0 | 0 | 0 |  |  | 0 | 0 | [6 empty] | 0 | 0
transporte | transporte |  | Pó de Pedra | 0.2 | 0,0024 | 0.0069456 | 0 | 0 | 0 |  |  | 0 | 0 | [6 empty] | 0 | 0
589170 | 589170B | DER mat | Fornecimento de emulsão RL - lama asfáltica faixa 2 | 520 | 1 | 478.25 | 4031.59 | 4328.8026 | 5224.86 | ton | 0 | 0 | 0 | [6 empty] | 0 | 0
562200 | 562200A | DER | Lama Asfáltica ( faixa " 3" ) - 8 mm - exclusive emulsão (0,0020) | taxa RL | 0.002 | 0.20423 | 4.11 | 4.3142 | 5.21 | m2 |  | 0 | 0 | [6 empty] | 0 | 0
transporte | transporte |  | Areia | 15 | 0,0062 | 0.11613 | 0 | 0 | 0 |  |  | 0 | 0 | [6 empty] | 0 | 0
transporte | transporte |  | Cal Hidratada CH-1 | 475 | 0,0002 | 0.075664 | 0 | 0 | 0 |  |  | 0 | 0 | [6 empty] | 0 | 0
transporte | transporte |  | Pó de Pedra | 0.2 | 0,0043 | 0.012444 | 0 | 0 | 0 |  |  | 0 | 0 | [6 empty] | 0 | 0
589170 | 589170C | DER mat | Fornecimento de emulsão RL - lama asfáltica faixa 3 | 520 | 1 | 478.25 | 4031.59 | 4328.8026 | 5224.86 | ton | 0 | 0 | 0 | [6 empty] | 0 | 0
562200 | 562200B | DER | Lama Asfáltica ( faixa " 4 " ) -12 mm - exclusive emulsão (0,0026) | taxa RL | 0.0026 | 0.39795 | 4.11 | 4.5079 | 5.44 | m2 |  | 0 | 0 | [6 empty] | 0 | 0
transporte | transporte |  | Areia | 15 | 0,0119 | 0.22289 | 0 | 0 | 0 |  |  | 0 | 0 | [6 empty] | 0 | 0
transporte | transporte |  | Cal Hidratada CH-1 | 475 | 0,0004 | 0.15133 | 0 | 0 | 0 |  |  | 0 | 0 | [6 empty] | 0 | 0
transporte | transporte |  | Pó de Pedra | 0.2 | 0,0082 | 0.023731 | 0 | 0 | 0 |  |  | 0 | 0 | [6 empty] | 0 | 0
589170 | 589170D | DER mat | Fornecimento de emulsão RL - lama asfáltica faixa 4 | 520 | 1 | 478.25 | 4031.59 | 4328.8026 | 5224.86 | ton | 0 | 0 | 0 | [6 empty] | 0 | 0
587000 | 587000 | DER | Trat.Sup. Símples c/ Emulsão ( Curitiba ) | taxa RR-2C | 0.0015 | 0.5859 | 4.53 | 5.1159 | 6.17 | m2 |  | 0 | 0 | [6 empty] | 0 | 0
transporte | transporte |  | Brita | 34 | 0.015 | 0.5859 | 0 | 0 | 0 |  |  | 0 | 0 | [6 empty] | 0 | 0
589520 | 589520A | DER mat | Fornecimento de emulsão RR-2C - TSS | 540 | 1 | 495.05 | 4164.04 | 4472.1049 | 5397.83 | ton | 0 | 0 | 0 | [6 empty] | 0 | 0
583100 | 583100A | DER | TSD com Capa Selante - Tipo I-1 | taxa RR-2C | 0.0031 | 1.0273 | 6.82 | 7.8473 | 9.47 | m2 |  | 0 | 0 | [6 empty] | 0 | 0
transporte | transporte |  | Brita | 34 | 0.0263 | 1.0273 | 0 | 0 | 0 |  |  | 0 | 0 | [6 empty] | 0 | 0
589520 | 589520B | DER mat | Fornecimento de emulsão RR-2C - TSD com Capa Selante - Tipo I-1 | 540 | 1 | 495.05 | 4164.04 | 4472.1049 | 5397.83 | ton | 0 | 0 | 0 | [6 empty] | 0 | 0
583100 | 583100B | DER | TSD com Capa Selante Tipo - I-2 | taxa RR-2C | 0.0034 | 1.1913 | 6.82 | 8.0113 | 9.67 | m2 |  | 0 | 0 | [6 empty] | 0 | 0
transporte | transporte |  | Brita | 34 | 0.0305 | 1.1913 | 0 | 0 | 0 |  |  | 0 | 0 | [6 empty] | 0 | 0
589520 | 589520C | DER mat | Fornecimento de emulsão RR-2C - TSD com Capa Selante Tipo - I-2 | 540 | 1 | 495.05 | 4164.04 | 4472.1049 | 5397.83 | ton | 0 | 0 | 0 | [6 empty] | 0 | 0
583100 | 583100C | DER | TSD com Capa Selante - Tipo I-3 | taxa RR-2C | 0.0038 | 1.4374 | 6.82 | 8.2574 | 9.97 | m2 |  | 0 | 0 | [6 empty] | 0 | 0
transporte | transporte |  | Brita | 34 | 0.0368 | 1.4374 | 0 | 0 | 0 |  |  | 0 | 0 | [6 empty] | 0 | 0
589520 | 589520D | DER mat | Fornecimento de emulsão RR-2C - TSD com Capa Selante - Tipo I-3 | 540 | 1 | 495.05 | 4164.04 | 4472.1049 | 5397.83 | ton | 0 | 0 | 0 | [6 empty] | 0 | 0
584200 | 584200A | DER | Trat.Sup.Tríplo ( TST ) Tipo I-4 | taxa RR-2C | 0.0033 | 1.1093 | 8.48 | 9.5893 | 11.57 | m2 |  | 0 | 0 | [6 empty] | 0 | 0
transporte | transporte |  | Brita | 34 | 0.0284 | 1.1093 | 0 | 0 | 0 |  |  | 0 | 0 | [6 empty] | 0 | 0
589520 | 589520E | DER mat | Fornecimento de emulsão RR-2C - Trat.Sup.Tríplo ( TST ) Tipo I-4 | 540 | 1 | 495.05 | 4164.04 | 4472.1049 | 5397.83 | ton | 0 | 0 | 0 | [6 empty] | 0 | 0
584200 | 584200B | DER | Trat.Sup.Tríplo ( TST ) Tipo I-5 | taxa RR-2C | 0.0038 | 1.3554 | 8.48 | 9.8354 | 11.87 | m2 |  | 0 | 0 | [6 empty] | 0 | 0
transporte | transporte |  | Brita | 34 | 0.0347 | 1.3554 | 0 | 0 | 0 |  |  | 0 | 0 | [6 empty] | 0 | 0
589520 | 589520F | DER mat | Fornecimento de emulsão RR-2C - Trat.Sup.Tríplo ( TST ) Tipo I-5 | 540 | 1 | 495.05 | 4164.04 | 4472.1049 | 5397.83 | ton | 0 | 0 | 0 | [6 empty] | 0 | 0
584200 | 584200C | DER | Trat.Sup.Tríplo ( TST ) Tipo I-6 | taxa RR-2C | 0.004 | 1.8749 | 8.48 | 10.3549 | 12.5 | m2 |  | 0 | 0 | [6 empty] | 0 | 0
transporte | transporte |  | Brita | 34 | 0.048 | 1.8749 | 0 | 0 | 0 |  |  | 0 | 0 | [6 empty] | 0 | 0
589520 | 589520G | DER mat | Fornecimento de emulsão RR-2C - Trat.Sup.Tríplo ( TST ) Tipo I-6 | 540 | 1 | 495.05 | 4164.04 | 4472.1049 | 5397.83 | ton | 0 | 0 | 0 | [6 empty] | 0 | 0
564000 | 564000 | DER | Macadame Betuminoso c/ Emulsão RR-2C | taxa RR-2C | 0.125 | 85.932 | 122.99 | 208.922 | 252.17 | m3 |  | 0 | 0 | [6 empty] | 0 | 0
transporte | transporte |  | Brita | 34 | 2.2 | 85.932 | 0 | 0 | 0 |  |  | 0 | 0 | [6 empty] | 0 | 0
589520 | 589520H | DER mat | Fornecimento de emulsão RR-2C - Macadame Betuminoso | 540 | 1 | 495.05 | 4164.04 | 4472.1049 | 5397.83 | ton | 0 | 0 | 0 | [6 empty] | 0 | 0
564300 | 564300 | DER | Macadame Betuminoso c/ CAP | taxa CAP | 0.1 | 85.932 | 131 | 216.932 | 261.84 | m3 |  | 0 | 0 | [6 empty] | 0 | 0
transporte | transporte |  | Brita | 34 | 2.2 | 85.932 | 0 | 0 | 0 |  |  | 0 | 0 | [6 empty] | 0 | 0
589000 | 589000A | DER mat | Fornecimento de CAP - Macadame Betuminoso | 510 | 1 | 469.85 | 4828.86 | 5081.8714 | 6133.82 | ton | 0 | 0 | 0 | [6 empty] | 0 | 0
563100 | 563100A | DER | Capa Selante | taxa RR-2C | 0.0005 | 0.27342 | 1.27 | 1.5434 | 1.86 | m2 |  | 0 | 0 | [6 empty] | 0 | 0
transporte | transporte |  | Brita | 34 | 0.007 | 0.27342 | 0 | 0 | 0 |  |  | 0 | 0 | [6 empty] | 0 | 0
589520 | 589520I | DER mat | Fornecimento de emulsão RR-2C - Capa Selante | 540 | 1 | 495.05 | 4164.04 | 4472.1049 | 5397.83 | ton | 0 | 0 | 0 | [6 empty] | 0 | 0
534000 | 534000A | DER | Pré-Misturado a Frio (aberto) - DER - (TAPA - BURACO) | taxa RM-2C | 0.08 | 69.7373 | 141.84 | 211.5773 | 255.37 | m3 |  | 0 | 0 | [6 empty] | 0 | 0
transporte | transporte |  | Areia | 15 | 0 | 0 | 0 | 0 | 0 |  |  | 0 | 0 | [6 empty] | 0 | 0
transporte | transporte |  | Cal Hidratada CH-1 | 475 | 0 | 0 | 0 | 0 | 0 |  |  | 0 | 0 | [6 empty] | 0 | 0
transporte | transporte |  | Brita ( usina ) | 0.2 | 2.12 | 6.1353 | 0 | 0 | 0 |  |  | 0 | 0 | [6 empty] | 0 | 0
transporte | transporte |  | Massa | 22 | 2.2 | 63.602 | 0 | 0 | 0 |  |  | 0 | 0 | [6 empty] | 0 | 0
589320 | 589320A | DER mat | Fornecimento de Emulsão RM-2C - Pré-Misturado a Frio (aberto) - DER | 520 | 1 | 478.25 | 4012.83 | 4310.885 | 5203.24 | ton | 0 | 0 | 0 | [6 empty] | 0 | 0
534000 | 534000B | DER | Pré-Misturado a Frio (aberto) - DER - (REPERFILAMENTO) | taxa RM-2C | 0.08 | 69.7373 | 141.84 | 211.5773 | 255.37 | m3 |  | 0 | 0 | [6 empty] | 0 | 0
transporte | transporte |  | Areia | 15 | 0 | 0 | 0 | 0 | 0 |  |  | 0 | 0 | [6 empty] | 0 | 0
transporte | transporte |  | Cal Hidratada CH-1 | 475 | 0 | 0 | 0 | 0 | 0 |  |  | 0 | 0 | [6 empty] | 0 | 0
transporte | transporte |  | Brita ( usina ) | 0.2 | 2.12 | 6.1353 | 0 | 0 | 0 |  |  | 0 | 0 | [6 empty] | 0 | 0
transporte | transporte |  | Massa | 22 | 2.2 | 63.602 | 0 | 0 | 0 |  |  | 0 | 0 | [6 empty] | 0 | 0
589320 | 589320B | DER mat | Fornecimento de Emulsão RM-2C - Pré-Misturado a Frio (aberto) - DER | 520 | 1 | 478.25 | 4012.83 | 4310.885 | 5203.24 | ton | 0 | 0 | 0 | [6 empty] | 0 | 0
534000 | 534000C | DER | Pré-Misturado a Frio (aberto) - DER - (CAPA) | taxa RM-2C | 0.08 | 69.7373 | 141.84 | 211.5773 | 255.37 | m3 |  | 0 | 0 | [6 empty] | 0 | 0
transporte | transporte |  | Areia | 15 | 0 | 0 | 0 | 0 | 0 |  |  | 0 | 0 | [6 empty] | 0 | 0
transporte | transporte |  | Cal Hidratada CH-1 | 475 | 0 | 0 | 0 | 0 | 0 |  |  | 0 | 0 | [6 empty] | 0 | 0
transporte | transporte |  | Brita ( usina ) | 0.2 | 2.12 | 6.1353 | 0 | 0 | 0 |  |  | 0 | 0 | [6 empty] | 0 | 0
transporte | transporte |  | Massa | 22 | 2.2 | 63.602 | 0 | 0 | 0 |  |  | 0 | 0 | [6 empty] | 0 | 0
589320 | 589320C | DER mat | Fornecimento de Emulsão RM-2C - Pré-Misturado a Frio (aberto) - DER | 520 | 1 | 478.25 | 4012.83 | 4310.885 | 5203.24 | ton | 0 | 0 | 0 | [6 empty] | 0 | 0
534300 | 534300A | DER | Pré-Misturado a Frio (aberto) - DER - (REPERFILAMENTO) | taxa RM-2C | 0.11 | 69.6505 | 140.3 | 209.9505 | 253.41 | m3 |  | 0 | 0 | [6 empty] | 0 | 0
transporte | transporte |  | Areia | 15 | 0 | 0 | 0 | 0 | 0 |  |  | 0 | 0 | [6 empty] | 0 | 0
transporte | transporte |  | Cal Hidratada CH-1 | 475 | 0 | 0 | 0 | 0 | 0 |  |  | 0 | 0 | [6 empty] | 0 | 0
transporte | transporte |  | Brita ( usina ) | 0.2 | 2.09 | 6.0485 | 0 | 0 | 0 |  |  | 0 | 0 | [6 empty] | 0 | 0
transporte | transporte |  | Massa | 22 | 2.2 | 63.602 | 0 | 0 | 0 |  |  | 0 | 0 | [6 empty] | 0 | 0
589320 | 589320D | DER mat | Fornecimento de Emulsão RM-2C - Pré-Misturado a Frio (aberto) - DER | 520 | 1 | 478.25 | 4012.83 | 4310.885 | 5203.24 | ton | 0 | 0 | 0 | [6 empty] | 0 | 0
534300 | 534300B | DER | Pré-Misturado a Frio (Semi-Denso) - DER - (CAPA) | taxa RM-2C | 0.11 | 69.6505 | 140.3 | 209.9505 | 253.41 | m3 |  | 0 | 0 | [6 empty] | 0 | 0
transporte | transporte |  | Areia | 15 | 0 | 0 | 0 | 0 | 0 |  |  | 0 | 0 | [6 empty] | 0 | 0
transporte | transporte |  | Cal Hidratada CH-1 | 475 | 0 | 0 | 0 | 0 | 0 |  |  | 0 | 0 | [6 empty] | 0 | 0
transporte | transporte |  | Brita ( usina ) | 0.2 | 2.09 | 6.0485 | 0 | 0 | 0 |  |  | 0 | 0 | [6 empty] | 0 | 0
transporte | transporte |  | Massa | 22 | 2.2 | 63.602 | 0 | 0 | 0 |  |  | 0 | 0 | [6 empty] | 0 | 0
589320 | 589320E | DER mat | Fornecimento de Emulsão RM-2C - Pré-Misturado a Frio (Semi-Denso) - DER | 520 | 1 | 478.25 | 4012.83 | 4310.885 | 5203.24 | ton | 0 | 0 | 0 | [6 empty] | 0 | 0
534300 | 534300C | DER | Pré-Misturado a Frio (Semi-Denso) - DER - (REPERFILAMENTO) | taxa RM-2C | 0.14 | 77.0198 | 140.3 | 217.3198 | 262.3 | m3 |  | 0 | 0 | [6 empty] | 0 | 0
transporte | transporte |  | Areia | 15 | 0.27 | 5.0571 | 0 | 0 | 0 |  |  | 0 | 0 | [6 empty] | 0 | 0
transporte | transporte |  | Cal Hidratada CH-1 | 475 | 0 | 0 | 0 | 0 | 0 |  |  | 0 | 0 | [6 empty] | 0 | 0
transporte | transporte |  | Brita ( usina ) | 0.2 | 1.89 | 5.4697 | 0 | 0 | 0 |  |  | 0 | 0 | [6 empty] | 0 | 0
transporte | transporte |  | Massa | 22 | 2.3 | 66.493 | 0 | 0 | 0 |  |  | 0 | 0 | [6 empty] | 0 | 0
589320 | 589320F | DER mat | Fornecimento de Emulsão RM-2C - Pré-Misturado a Frio (Semi-Denso) - DER | 520 | 1 | 478.25 | 4012.83 | 4310.885 | 5203.24 | ton | 0 | 0 | 0 | [6 empty] | 0 | 0
534300 | 534300D | DER | Pré-Misturado a Frio (Semi-Denso) - DER - (CAPA) | taxa RM-2C | 0.14 | 77.0198 | 140.3 | 217.3198 | 262.3 | m3 |  | 0 | 0 | [6 empty] | 0 | 0
transporte | transporte |  | Areia | 15 | 0.27 | 5.0571 | 0 | 0 | 0 |  |  | 0 | 0 | [6 empty] | 0 | 0
transporte | transporte |  | Cal Hidratada CH-1 | 475 | 0 | 0 | 0 | 0 | 0 |  |  | 0 | 0 | [6 empty] | 0 | 0
transporte | transporte |  | Brita ( usina ) | 0.2 | 1.89 | 5.4697 | 0 | 0 | 0 |  |  | 0 | 0 | [6 empty] | 0 | 0
transporte | transporte |  | Massa | 22 | 2.3 | 66.493 | 0 | 0 | 0 |  |  | 0 | 0 | [6 empty] | 0 | 0
589320 | 589320G | DER mat | Fornecimento de Emulsão RM-2C - Pré-Misturado a Frio (Semi-Denso) - DER | 520 | 1 | 478.25 | 4012.83 | 4310.885 | 5203.24 | ton | 0 | 0 | 0 | [6 empty] | 0 | 0
534300 | 534300E | DER | Pré-Misturado a Frio (Denso) - DER - (CAPA) | taxa RM-2C | 0.1824 | 116.8521 | 140.3 | 257.1521 | 310.38 | m3 |  | 0 | 0 | [6 empty] | 0 | 0
transporte | transporte |  | Areia | 15 | 0.5697 | 10.6705 | 0 | 0 | 0 |  |  | 0 | 0 | [6 empty] | 0 | 0
transporte | transporte |  | Cal Hidratada CH-1 | 475 | 0.0876 | 33.1408 | 0 | 0 | 0 |  |  | 0 | 0 | [6 empty] | 0 | 0
transporte | transporte |  | Brita ( usina ) | 0.2 | 1.5333 | 4.4374 | 0 | 0 | 0 |  |  | 0 | 0 | [6 empty] | 0 | 0
transporte | transporte |  | Massa | 22 | 2.373 | 68.6034 | 0 | 0 | 0 |  |  | 0 | 0 | [6 empty] | 0 | 0
589320 | 589320H | DER mat | Fornecimento de Emulsão RM-2C - Pré-Misturado a Frio (Denso) - DER | 520 | 1 | 478.25 | 4012.83 | 4310.885 | 5203.24 | ton | 0 | 0 | 0 | [6 empty] | 0 | 0
570300 | 570300A | DER | CBUQ "PMQ" (Quant menor que 10.000 ton) | taxa CAP | 0.04 | 38.3996 | 178.78 | 217.1796 | 262.14 | ton |  | 0 | 0 | [6 empty] | 0 | 0
transporte | transporte |  | Areia | 15 | 0 | 0 | 0 | 0 | 0 |  |  | 0 | 0 | [6 empty] | 0 | 0
transporte | transporte |  | Cal Hidratada CH-1 | 475 | 0.015 | 5.6748 | 0 | 0 | 0 |  |  | 0 | 0 | [6 empty] | 0 | 0
transporte | transporte |  | Brita ( usina ) | 0.2 | 0.945 | 2.7348 | 0 | 0 | 0 |  |  | 0 | 0 | [6 empty] | 0 | 0
transporte | transporte |  | Massa | 22 | 1 | 29.99 | 0 | 0 | 0 |  |  | 0 | 0 | [6 empty] | 0 | 0
589000 | 589000B | DER mat | Fornecimento de CAP - Pré-Misturado a Quente (menor que 10.000 ton) | 500 | 1 | 516.06 | 4828.86 | 5128.0814 | 6189.59 | ton | 0 | 0 | 0 | [6 empty] | 0 | 0
570310 | 570310A | DER | CBUQ "PMQ" (Quant maior que 10.000 ton) | taxa CAP | 0.04 | 38.3996 | 158.85 | 197.2496 | 238.08 | ton |  | 0 | 0 | [6 empty] | 0 | 0
transporte | transporte |  | Areia | 15 | 0 | 0 | 0 | 0 | 0 |  |  | 0 | 0 | [6 empty] | 0 | 0
transporte | transporte |  | Cal Hidratada CH-1 | 475 | 0.015 | 5.6748 | 0 | 0 | 0 |  |  | 0 | 0 | [6 empty] | 0 | 0
transporte | transporte |  | Brita ( usina ) | 0.2 | 0.945 | 2.7348 | 0 | 0 | 0 |  |  | 0 | 0 | [6 empty] | 0 | 0
transporte | transporte |  | Massa | 22 | 1 | 29.99 | 0 | 0 | 0 |  |  | 0 | 0 | [6 empty] | 0 | 0
589000 | 589000C | DER mat | Fornecimento de CAP - Pré-Misturado a Quente (maior que 10.000 ton) | 500 | 1 | 516.06 | 4828.86 | 5128.0814 | 6189.59 | ton | 0 | 0 | 0 | [6 empty] | 0 | 0
570140 | 570140 | DER | CBUQ - REMENDO (MANUAL) | taxa CAP | 0.05 | 40.0405 | 281.31 | 321.3505 | 387.87 | ton |  | 0 | 0 | [6 empty] | 0 | 0
transporte | transporte |  | Areia | 15 | 0.1007 | 1.8861 | 0 | 0 | 0 |  |  | 0 | 0 | [6 empty] | 0 | 0
transporte | transporte |  | Cal Hidratada CH-1 | 475 | 0.0152 | 5.7505 | 0 | 0 | 0 |  |  | 0 | 0 | [6 empty] | 0 | 0
transporte | transporte |  | Brita ( usina ) | 0.2 | 0.8341 | 2.4139 | 0 | 0 | 0 |  |  | 0 | 0 | [6 empty] | 0 | 0
transporte | transporte |  | Massa | 22 | 1 | 29.99 | 0 | 0 | 0 |  |  | 0 | 0 | [6 empty] | 0 | 0
589000 | 589000D | DER mat | Fornecimento de CAP - CBUQ (Quantidade menor que 10.000 ton) | 500 | 1 | 516.06 | 4828.86 | 5128.0814 | 6189.59 | ton | 0 | 0 | 0 | [6 empty] | 0 | 0
570170 | 570170 | DER | CBUQ - REMENDO (NECÂNICO) | taxa CAP | 0.05 | 40.0405 | 209.01 | 249.0505 | 300.6 | ton |  | 0 | 0 | [6 empty] | 0 | 0
transporte | transporte |  | Areia | 15 | 0.1007 | 1.8861 | 0 | 0 | 0 |  |  | 0 | 0 | [6 empty] | 0 | 0
transporte | transporte |  | Cal Hidratada CH-1 | 475 | 0.0152 | 5.7505 | 0 | 0 | 0 |  |  | 0 | 0 | [6 empty] | 0 | 0
transporte | transporte |  | Brita ( usina ) | 0.2 | 0.8341 | 2.4139 | 0 | 0 | 0 |  |  | 0 | 0 | [6 empty] | 0 | 0
transporte | transporte |  | Massa | 22 | 1 | 29.99 | 0 | 0 | 0 |  |  | 0 | 0 | [6 empty] | 0 | 0
589000 | 589000E | DER mat | Fornecimento de CAP - CBUQ (Quantidade menor que 10.000 ton) | 500 | 1 | 516.06 | 4828.86 | 5128.0814 | 6189.59 | ton | 0 | 0 | 0 | [6 empty] | 0 | 0
570200 | 570200 | DER | CBUQ - BINDER (Quantidade menor que 10.000 ton) | taxa CAP | 0.045 | 32.9913 | 181.43 | 214.4213 | 258.81 | ton |  | 0 | 0 | [6 empty] | 0 | 0
transporte | transporte |  | Areia | 15 | 0.015 | 0.28095 | 0 | 0 | 0 |  |  | 0 | 0 | [6 empty] | 0 | 0
transporte | transporte |  | Cal Hidratada CH-1 | 475 | 0 | 0 | 0 | 0 | 0 |  |  | 0 | 0 | [6 empty] | 0 | 0
transporte | transporte |  | Brita ( usina ) | 0.2 | 0.94 | 2.7204 | 0 | 0 | 0 |  |  | 0 | 0 | [6 empty] | 0 | 0
transporte | transporte |  | Massa | 22 | 1 | 29.99 | 0 | 0 | 0 |  |  | 0 | 0 | [6 empty] | 0 | 0
589000 | 589000F | DER mat | Fornecimento de CAP - CBUQ (Quantidade menor que 10.000 ton) | 500 | 1 | 516.06 | 4828.86 | 5128.0814 | 6189.59 | ton | 0 | 0 | 0 | [6 empty] | 0 | 0
570200 | 570200 | DER | CBUQ - Novos Traços - BINDER 2 - novo traço (Quantidade menor que 10.000 ton) | taxa CAP | 0.044 | 32.9831 | 181.43 | 214.4131 | 258.8 | ton |  | 0 | 0 | [6 empty] | 0 | 0
transporte | transporte | 0 | Areia | 15 | 0.0143 | 0.26784 | 0 | 0 | 0 |  |  | 0 | 0 | [6 empty] | 0 | 0
transporte | transporte | 0 | Cal Hidratada CH-1 | 475 | 0 | 0 | 0 | 0 | 0 |  |  | 0 | 0 | [6 empty] | 0 | 0
transporte | transporte | 0 | Brita ( usina ) | 0.2 | 0.9417 | 2.7253 | 0 | 0 | 0 |  |  | 0 | 0 | [6 empty] | 0 | 0
transporte | transporte | 0 | Massa | 22 | 1 | 29.99 | 0 | 0 | 0 |  |  | 0 | 0 | [6 empty] | 0 | 0
589000 | 589000F | DER mat | Fornecimento de CAP - CBUQ (Quantidade menor que 10.000 ton) | 500 | 1 | 516.06 | 4828.86 | 5128.0814 | 6189.59 | ton | 0 | 0 | 0 | [6 empty] | 0 | 0
570200 | 570200 | DER | CBUQ - Novos Traços - BINDER 3 - novo traço (Quantidade menor que 10.000 ton) | taxa CAP | 0.043 | 32.9876 | 181.43 | 214.4176 | 258.8 | ton |  | 0 | 0 | [6 empty] | 0 | 0
transporte | transporte | 0 | Areia | 15 | 0.0144 | 0.26971 | 0 | 0 | 0 |  |  | 0 | 0 | [6 empty] | 0 | 0
transporte | transporte | 0 | Cal Hidratada CH-1 | 475 | 0 | 0 | 0 | 0 | 0 |  |  | 0 | 0 | [6 empty] | 0 | 0
transporte | transporte | 0 | Brita ( usina ) | 0.2 | 0.9426 | 2.7279 | 0 | 0 | 0 |  |  | 0 | 0 | [6 empty] | 0 | 0
transporte | transporte | 0 | Massa | 22 | 1 | 29.99 | 0 | 0 | 0 |  |  | 0 | 0 | [6 empty] | 0 | 0
589000 | 589000F | DER mat | Fornecimento de CAP - CBUQ (Quantidade menor que 10.000 ton) | 500 | 1 | 516.06 | 4828.86 | 5128.0814 | 6189.59 | ton | 0 | 0 | 0 | [6 empty] | 0 | 0
570210 | 570210 | DER | CBUQ - BINDER (Quantidade maior que 10.000 ton) | taxa CAP | 0.045 | 32.9913 | 161.52 | 194.5113 | 234.78 | ton |  | 0 | 0 | [6 empty] | 0 | 0
transporte | transporte |  | Areia | 15 | 0.015 | 0.28095 | 0 | 0 | 0 |  |  | 0 | 0 | [6 empty] | 0 | 0
transporte | transporte |  | Cal Hidratada CH-1 | 475 | 0 | 0 | 0 | 0 | 0 |  |  | 0 | 0 | [6 empty] | 0 | 0
transporte | transporte |  | Brita ( usina ) | 0.2 | 0.94 | 2.7204 | 0 | 0 | 0 |  |  | 0 | 0 | [6 empty] | 0 | 0
transporte | transporte |  | Massa | 22 | 1 | 29.99 | 0 | 0 | 0 |  |  | 0 | 0 | [6 empty] | 0 | 0
589000 | 589000G | DER mat | Fornecimento de CAP - CBUQ (Quantidade menor que 10.000 ton) | 500 | 1 | 516.06 | 4828.86 | 5128.0814 | 6189.59 | ton | 0 | 0 | 0 | [6 empty] | 0 | 0
570000 | 570000A | DER | CBUQ - Reperfilamento (Quantidade menor que 10.000 ton) | taxa CAP | 0.057 | 39.934 | 187.41 | 227.344 | 274.4 | ton |  | 0 | 0 | [6 empty] | 0 | 0
transporte | transporte |  | Areia | 15 | 0.1 | 1.873 | 0 | 0 | 0 |  |  | 0 | 0 | [6 empty] | 0 | 0
transporte | transporte |  | Cal Hidratada CH-1 | 475 | 0.015 | 5.6748 | 0 | 0 | 0 |  |  | 0 | 0 | [6 empty] | 0 | 0
transporte | transporte |  | Brita ( usina ) | 0.2 | 0.828 | 2.3962 | 0 | 0 | 0 |  |  | 0 | 0 | [6 empty] | 0 | 0
transporte | transporte |  | Massa | 22 | 1 | 29.99 | 0 | 0 | 0 |  |  | 0 | 0 | [6 empty] | 0 | 0
589000 | 589000H | DER mat | Fornecimento de CAP - CBUQ (Quantidade menor que 10.000 ton) | 500 | 1 | 516.06 | 4828.86 | 5128.0814 | 6189.59 | ton | 0 | 0 | 0 | [6 empty] | 0 | 0
570000 | 570000A | DER | CBUQ - Novo traço - Reperfilamento 2 - "FAIXA C" - (Quant. menor que 10.000 ton) | taxa CAP | 0.051 | 39.5703 | 187.41 | 226.9803 | 273.97 | ton |  | 0 | 0 | [6 empty] | 0 | 0
transporte | transporte | 0 | Areia | 15 | 0.0949 | 1.7775 | 0 | 0 | 0 |  |  | 0 | 0 | [6 empty] | 0 | 0
transporte | transporte | 0 | Cal Hidratada CH-1 | 475 | 0.0142 | 5.3721 | 0 | 0 | 0 |  |  | 0 | 0 | [6 empty] | 0 | 0
transporte | transporte | 0 | Brita ( usina ) | 0.2 | 0.8399 | 2.4307 | 0 | 0 | 0 |  |  | 0 | 0 | [6 empty] | 0 | 0
transporte | transporte | 0 | Massa | 22 | 1 | 29.99 | 0 | 0 | 0 |  |  | 0 | 0 | [6 empty] | 0 | 0
589000 | 589000H | DER mat | Fornecimento de CAP - CBUQ (Quantidade menor que 10.000 ton) | 500 | 1 | 516.06 | 4828.86 | 5128.0814 | 6189.59 | ton | 0 | 0 | 0 | [6 empty] | 0 | 0
570000 | 570000A | DER | CBUQ - Novo traço - Reperfilamento 3 - "FAIXA C" - (Quant. menor que 10.000 ton) | taxa CAP | 0.05 | 36.3058 | 187.41 | 223.7158 | 270.03 | ton |  | 0 | 0 | [6 empty] | 0 | 0
transporte | transporte | 0 | Areia | 15 | 0 | 0 | 0 | 0 | 0 |  |  | 0 | 0 | [6 empty] | 0 | 0
transporte | transporte | 0 | Cal Hidratada CH-1 | 475 | 0.0095 | 3.594 | 0 | 0 | 0 |  |  | 0 | 0 | [6 empty] | 0 | 0
transporte | transporte | 0 | Brita ( usina ) | 0.2 | 0.9405 | 2.7218 | 0 | 0 | 0 |  |  | 0 | 0 | [6 empty] | 0 | 0
transporte | transporte | 0 | Massa | 22 | 1 | 29.99 | 0 | 0 | 0 |  |  | 0 | 0 | [6 empty] | 0 | 0
589000 | 589000H | DER mat | Fornecimento de CAP - CBUQ (Quantidade menor que 10.000 ton) | 500 | 1 | 516.06 | 4828.86 | 5128.0814 | 6189.59 | ton | 0 | 0 | 0 | [6 empty] | 0 | 0
570000 | 570000B | DER | CBUQ - TRAÇO 1 - CAPA - Faixa "C" (Quantidade menor que 10.000 ton) - espessura = 5 cm; densidade 2,521 g/cm3; teor de asfalto = 5,0% | taxa CAP | 0.05 | 36.3058 | 187.41 | 223.7158 | 270.03 | ton | 36.55 | 270.03 | 9869.6 |  |  | x | x | x | x | 0 | c
transporte | transporte | 0 | Areia | 15 | 0 | 0 | 0 | 0 | 0 |  |  | 0 | 0 |  | xx | x | x |  |  | 0 | 0
transporte | transporte | 0 | Cal Hidratada CH-1 | 475 | 0.0095 | 3.594 | 0 | 0 | 0 |  |  | 0 | 0 |  | xx | x | x |  |  | 0 | 0
transporte | transporte | 0 | Brita ( usina ) | 0.2 | 0.9405 | 2.7218 | 0 | 0 | 0 |  |  | 0 | 0 |  | xx | x | x |  |  | 0 | 0
transporte | transporte | 0 | Massa | 22 | 1 | 29.99 | 0 | 0 | 0 |  |  | 0 | 0 |  | xx | x | x |  |  | 0 | 0
589000 | 589000I | DER mat | Fornecimento de CAP - CBUQ (Quantidade menor que 10.000 ton) | 500 | 1 | 516.06 | 4828.86 | 5128.0814 | 6189.59 | ton | 1.83 | 6189.59 | 11326.95 |  | xx | x | x | x | x | 0 | b
570000 | 570000C | DER | CBUQ - TRAÇO 2 - CAPA - Faixa "C" (Quantidade menor que 10.000 ton) | taxa CAP | 0.055 | 39.9805 | 187.41 | 227.3905 | 274.46 | ton |  | 0 | 0 | [6 empty] | 0 | 0
transporte | transporte | 0 | Areia | 15 | 0.1002 | 1.8767 | 0 | 0 | 0 |  |  | 0 | 0 | [6 empty] | 0 | 0
transporte | transporte | 0 | Cal Hidratada CH-1 | 475 | 0.0151 | 5.7126 | 0 | 0 | 0 |  |  | 0 | 0 | [6 empty] | 0 | 0
transporte | transporte | 0 | Brita ( usina ) | 0.2 | 0.8297 | 2.4012 | 0 | 0 | 0 |  |  | 0 | 0 | [6 empty] | 0 | 0
transporte | transporte | 0 | Massa | 22 | 1 | 29.99 | 0 | 0 | 0 |  |  | 0 | 0 | [6 empty] | 0 | 0
589000 | 589000J | DER mat | Fornecimento de CAP - CBUQ (Quantidade menor que 10.000 ton) | 500 | 1 | 516.06 | 4828.86 | 5128.0814 | 6189.59 | ton | 0 | 0 | 0 | [6 empty] | 0 | 0
570000 | 570000D | DER | CBUQ - TRAÇO 3 - CAPA - Faixa "C" (Quantidade menor que 10.000 ton) | taxa CAP | 0.057 | 39.934 | 187.41 | 227.344 | 274.4 | ton |  | 0 | 0 | [6 empty] | 0 | 0
transporte | transporte | 0 | Areia | 15 | 0.1 | 1.873 | 0 | 0 | 0 |  |  | 0 | 0 | [6 empty] | 0 | 0
transporte | transporte | 0 | Cal Hidratada CH-1 | 475 | 0.015 | 5.6748 | 0 | 0 | 0 |  |  | 0 | 0 | [6 empty] | 0 | 0
transporte | transporte | 0 | Brita ( usina ) | 0.2 | 0.828 | 2.3962 | 0 | 0 | 0 |  |  | 0 | 0 | [6 empty] | 0 | 0
transporte | transporte | 0 | Massa | 22 | 1 | 29.99 | 0 | 0 | 0 |  |  | 0 | 0 | [6 empty] | 0 | 0
589000 | 589000K | DER mat | Fornecimento de CAP - CBUQ (Quantidade menor que 10.000 ton) | 500 | 1 | 516.06 | 4828.86 | 5128.0814 | 6189.59 | ton | 0 | 0 | 0 | [6 empty] | 0 | 0
570000 | 570000D | DER | CBUQ - Novos traços - TRAÇO 4 - FAIXA "C" - (Quant. menor que 10.000 ton) | taxa CAP | 0.052 | 39.652 | 187.41 | 227.062 | 274.06 | ton |  | 0 | 0 | [6 empty] | 0 | 0
transporte | transporte | 0 | Areia | 15 | 0.0955 | 1.7887 | 0 | 0 | 0 |  |  | 0 | 0 | [6 empty] | 0 | 0
transporte | transporte | 0 | Cal Hidratada CH-1 | 475 | 0.0144 | 5.4478 | 0 | 0 | 0 |  |  | 0 | 0 | [6 empty] | 0 | 0
transporte | transporte | 0 | Brita ( usina ) | 0.2 | 0.8381 | 2.4255 | 0 | 0 | 0 |  |  | 0 | 0 | [6 empty] | 0 | 0
transporte | transporte | 0 | Massa | 22 | 1 | 29.99 | 0 | 0 | 0 |  |  | 0 | 0 | [6 empty] | 0 | 0
589000 | 589000K | DER mat | Fornecimento de CAP - CBUQ (Quantidade menor que 10.000 ton) | 500 | 1 | 516.06 | 4828.86 | 5128.0814 | 6189.59 | ton | 0 | 0 | 0 | [6 empty] | 0 | 0
570000 | 570000D | DER | CBUQ - Novos traços - TRAÇO 5 - FAIXA "C" - (Quant. menor que 10.000 ton) | taxa CAP | 0.051 | 39.6565 | 187.41 | 227.0665 | 274.07 | ton |  | 0 | 0 | [6 empty] | 0 | 0
transporte | transporte | 0 | Areia | 15 | 0.0956 | 1.7906 | 0 | 0 | 0 |  |  | 0 | 0 | [6 empty] | 0 | 0
transporte | transporte | 0 | Cal Hidratada CH-1 | 475 | 0.0144 | 5.4478 | 0 | 0 | 0 |  |  | 0 | 0 | [6 empty] | 0 | 0
transporte | transporte | 0 | Brita ( usina ) | 0.2 | 0.839 | 2.4281 | 0 | 0 | 0 |  |  | 0 | 0 | [6 empty] | 0 | 0
transporte | transporte | 0 | Massa | 22 | 1 | 29.99 | 0 | 0 | 0 |  |  | 0 | 0 | [6 empty] | 0 | 0
589000 | 589000K | DER mat | Fornecimento de CAP - CBUQ (Quantidade menor que 10.000 ton) | 500 | 1 | 516.06 | 4828.86 | 5128.0814 | 6189.59 | ton | 0 | 0 | 0 | [6 empty] | 0 | 0
570000 | 570000D | DER | CBUQ - Novos traços - TRAÇO 6 - FAIXA "C" - (Quant. menor que 10.000 ton) | taxa CAP | 0.053 | 39.6475 | 187.41 | 227.0575 | 274.06 | ton |  | 0 | 0 | [6 empty] | 0 | 0
transporte | transporte | 0 | Areia | 15 | 0.0954 | 1.7868 | 0 | 0 | 0 |  |  | 0 | 0 | [6 empty] | 0 | 0
transporte | transporte | 0 | Cal Hidratada CH-1 | 475 | 0.0144 | 5.4478 | 0 | 0 | 0 |  |  | 0 | 0 | [6 empty] | 0 | 0
transporte | transporte | 0 | Brita ( usina ) | 0.2 | 0.8372 | 2.4229 | 0 | 0 | 0 |  |  | 0 | 0 | [6 empty] | 0 | 0
transporte | transporte | 0 | Massa | 22 | 1 | 29.99 | 0 | 0 | 0 |  |  | 0 | 0 | [6 empty] | 0 | 0
589000 | 589000K | DER mat | Fornecimento de CAP - CBUQ (Quantidade menor que 10.000 ton) | 500 | 1 | 516.06 | 4828.86 | 5128.0814 | 6189.59 | ton | 0 | 0 | 0 | [6 empty] | 0 | 0
570000 | 570000D | DER | CBUQ - Novos traços - TRAÇO 7 - FAIXA "C" - (Quant. menor que 10.000 ton) | taxa CAP | 0.0495 | 39.6624 | 187.41 | 227.0724 | 274.08 | ton |  | 0 | 0 | [6 empty] | 0 | 0
transporte | transporte | 0 | Areia | 15 | 0.0957 | 1.7925 | 0 | 0 | 0 |  |  | 0 | 0 | [6 empty] | 0 | 0
transporte | transporte | 0 | Cal Hidratada CH-1 | 475 | 0.0144 | 5.4478 | 0 | 0 | 0 |  |  | 0 | 0 | [6 empty] | 0 | 0
transporte | transporte | 0 | Brita ( usina ) | 0.2 | 0.8404 | 2.4321 | 0 | 0 | 0 |  |  | 0 | 0 | [6 empty] | 0 | 0
transporte | transporte | 0 | Massa | 22 | 1 | 29.99 | 0 | 0 | 0 |  |  | 0 | 0 | [6 empty] | 0 | 0
589000 | 589000K | DER mat | Fornecimento de CAP - CBUQ (Quantidade menor que 10.000 ton) | 500 | 1 | 516.06 | 4828.86 | 5128.0814 | 6189.59 | ton | 0 | 0 | 0 | [6 empty] | 0 | 0
570000 | 570000D | DER | CBUQ - Novos traços - TRAÇO 8 - FAIXA "C" - (Quant. menor que 10.000 ton) | taxa CAP | 0.049 | 39.703 | 187.41 | 227.113 | 274.13 | ton |  | 0 | 0 | [6 empty] | 0 | 0
transporte | transporte | 0 | Areia | 15 | 0.0958 | 1.7943 | 0 | 0 | 0 |  |  | 0 | 0 | [6 empty] | 0 | 0
transporte | transporte | 0 | Cal Hidratada CH-1 | 475 | 0.0145 | 5.4856 | 0 | 0 | 0 |  |  | 0 | 0 | [6 empty] | 0 | 0
transporte | transporte | 0 | Brita ( usina ) | 0.2 | 0.8407 | 2.433 | 0 | 0 | 0 |  |  | 0 | 0 | [6 empty] | 0 | 0
transporte | transporte | 0 | Massa | 22 | 1 | 29.99 | 0 | 0 | 0 |  |  | 0 | 0 | [6 empty] | 0 | 0
589000 | 589000K | DER mat | Fornecimento de CAP - CBUQ (Quantidade menor que 10.000 ton) | 500 | 1 | 516.06 | 4828.86 | 5128.0814 | 6189.59 | ton | 0 | 0 | 0 | [6 empty] | 0 | 0
570400 | 570400A | DER | CBUQ - TRAÇO 1 - CAPA - Faixa "C" (Quantidade maior que 10.000 ton) | taxa CAP | 0.05 | 40.0405 | 169.12 | 209.1605 | 252.46 | ton |  | 0 | 0 | [6 empty] | 0 | 0
transporte | transporte |  | Areia | 15 | 0.1007 | 1.8861 | 0 | 0 | 0 |  |  | 0 | 0 | [6 empty] | 0 | 0
transporte | transporte |  | Cal Hidratada CH-1 | 475 | 0.0152 | 5.7505 | 0 | 0 | 0 |  |  | 0 | 0 | [6 empty] | 0 | 0
transporte | transporte |  | Brita ( usina ) | 0.2 | 0.8341 | 2.4139 | 0 | 0 | 0 |  |  | 0 | 0 | [6 empty] | 0 | 0
transporte | transporte |  | Massa | 22 | 1 | 29.99 | 0 | 0 | 0 |  |  | 0 | 0 | [6 empty] | 0 | 0
589000 | 589000L | DER mat | Fornecimento de CAP - CBUQ (Quantidade maior que 10.000 ton) | 500 | 1 | 516.06 | 4828.86 | 5128.0814 | 6189.59 | ton | 0 | 0 | 0 | [6 empty] | 0 | 0
570400 | 570400B | DER | CBUQ - TRAÇO 2 - CAPA - Faixa "C" (Quantidade maior que 10.000 ton) | taxa CAP | 0.055 | 39.9805 | 169.12 | 209.1005 | 252.38 | ton |  | 0 | 0 | [6 empty] | 0 | 0
transporte | transporte |  | Areia | 15 | 0.1002 | 1.8767 | 0 | 0 | 0 |  |  | 0 | 0 | [6 empty] | 0 | 0
transporte | transporte |  | Cal Hidratada CH-1 | 475 | 0.0151 | 5.7126 | 0 | 0 | 0 |  |  | 0 | 0 | [6 empty] | 0 | 0
transporte | transporte |  | Brita ( usina ) | 0.2 | 0.8297 | 2.4012 | 0 | 0 | 0 |  |  | 0 | 0 | [6 empty] | 0 | 0
transporte | transporte |  | Massa | 22 | 1 | 29.99 | 0 | 0 | 0 |  |  | 0 | 0 | [6 empty] | 0 | 0
589000 | 589000M | DER mat | Fornecimento de CAP - CBUQ (Quantidade maior que 10.000 ton) | 500 | 1 | 516.06 | 4828.86 | 5128.0814 | 6189.59 | ton | 0 | 0 | 0 | [6 empty] | 0 | 0
570400 | 570400C | DER | CBUQ - TRAÇO 3 - CAPA - Faixa "C" (Quantidade maior que 10.000 ton) | taxa CAP | 0.057 | 39.934 | 169.12 | 209.054 | 252.33 | ton |  | 0 | 0 | [6 empty] | 0 | 0
transporte | transporte |  | Areia | 15 | 0.1 | 1.873 | 0 | 0 | 0 |  |  | 0 | 0 | [6 empty] | 0 | 0
transporte | transporte |  | Cal Hidratada CH-1 | 475 | 0.015 | 5.6748 | 0 | 0 | 0 |  |  | 0 | 0 | [6 empty] | 0 | 0
transporte | transporte |  | Brita ( usina ) | 0.2 | 0.828 | 2.3962 | 0 | 0 | 0 |  |  | 0 | 0 | [6 empty] | 0 | 0
transporte | transporte |  | Massa | 22 | 1 | 29.99 | 0 | 0 | 0 |  |  | 0 | 0 | [6 empty] | 0 | 0
589000 | 589000N | DER mat | Fornecimento de CAP - CBUQ (Quantidade maior que 10.000 ton) | 500 | 1 | 516.06 | 4828.86 | 5128.0814 | 6189.59 | ton | 0 | 0 | 0 | [6 empty] | 0 | 0
570000 | 570000D | DER | CBUQ - Novo Traço - TRAÇO 4 - FAIXA "C" - (Quantidade MAIOR que 10.000 ton) | taxa CAP | 0.05 | 39.6609 | 187.41 | 227.0709 | 274.07 | ton |  | 0 | 0 | [6 empty] | 0 | 0
transporte | transporte | 0 | Areia | 15 | 0.0957 | 1.7925 | 0 | 0 | 0 |  |  | 0 | 0 | [6 empty] | 0 | 0
transporte | transporte | 0 | Cal Hidratada CH-1 | 475 | 0.0144 | 5.4478 | 0 | 0 | 0 |  |  | 0 | 0 | [6 empty] | 0 | 0
transporte | transporte | 0 | Brita ( usina ) | 0.2 | 0.8399 | 2.4307 | 0 | 0 | 0 |  |  | 0 | 0 | [6 empty] | 0 | 0
transporte | transporte | 0 | Massa | 22 | 1 | 29.99 | 0 | 0 | 0 |  |  | 0 | 0 | [6 empty] | 0 | 0
589000 | 589000K | DER mat | Fornecimento de CAP - CBUQ (Quantidade menor que 10.000 ton) | 500 | 1 | 516.06 | 4828.86 | 5128.0814 | 6189.59 | ton | 0 | 0 | 0 | [6 empty] | 0 | 0
570360 | 570360 | DER | CBUQ c/ asfalto modificado p/ polímero SBS(60/85) | taxa CAP SBS(60/85) | 0.059 | 39.9282 | 178.95 | 218.8782 | 264.19 | ton |  | 0 | 0 | [6 empty] | 0 | 0
transporte | transporte |  | Areia | 15 | 0.1 | 1.873 | 0 | 0 | 0 |  |  | 0 | 0 | [6 empty] | 0 | 0
transporte | transporte |  | Cal Hidratada CH-1 | 475 | 0.015 | 5.6748 | 0 | 0 | 0 |  |  | 0 | 0 | [6 empty] | 0 | 0
transporte | transporte |  | Brita ( usina ) | 0.2 | 0.826 | 2.3904 | 0 | 0 | 0 |  |  | 0 | 0 | [6 empty] | 0 | 0
transporte | transporte |  | Massa | 22 | 1 | 29.99 | 0 | 0 | 0 |  |  | 0 | 0 | [6 empty] | 0 | 0
589040 | 589040 | DER mat | Fornecimento de CAP SBS(60/85) - CBUQ c/ asfalto modificado p/ polímero | 500 | 1 | 516.06 | 6122.06 | 6363.2106 | 7680.4 | ton | 0 | 0 | 0 | [6 empty] | 0 | 0
570350 | 570350 | DER | CBUQ c/ asfalto com BORRACHA - AB8 | taxa CAP borracha | 0.06 | 39.9254 | 188.55 | 228.4754 | 275.77 | ton |  | 0 | 0 | [6 empty] | 0 | 0
transporte | transporte |  | Areia | 15 | 0.1 | 1.873 | 0 | 0 | 0 |  |  | 0 | 0 | [6 empty] | 0 | 0
transporte | transporte |  | Cal Hidratada CH-1 | 475 | 0.015 | 5.6748 | 0 | 0 | 0 |  |  | 0 | 0 | [6 empty] | 0 | 0
transporte | transporte |  | Brita ( usina ) | 0.2 | 0.825 | 2.3876 | 0 | 0 | 0 |  |  | 0 | 0 | [6 empty] | 0 | 0
transporte | transporte |  | Massa | 22 | 1 | 29.99 | 0 | 0 | 0 |  |  | 0 | 0 | [6 empty] | 0 | 0
589050 | 589050 | DER mat | Fornecimento de ASFALTO-BORRACHA - CBUQ com borracha - AB8 | 500 | 1 | 516.06 | 5201.1 | 5483.606 | 6618.71 | ton | 0 | 0 | 0 | [6 empty] | 0 | 0
502615 | 502615 | DER | Concreto compactado a rolo Fck= 15MPa | 0 | 0 | 264.2688 | 307.28 | 571.5488 | 689.86 | m3 |  | 0 | 0 | [6 empty] | 0 | 0
transporte | transporte |  | Cimento | 453 | 0.33 | 119.1828 | 0 | 0 | 0 |  |  | 0 | 0 | [6 empty] | 0 | 0
transporte | transporte |  | Areia | 27 | 0.921 | 29.076 | 0 | 0 | 0 |  |  | 0 | 0 | [6 empty] | 0 | 0
transporte | transporte |  | Brita | 33 | 1.1 | 41.789 | 0 | 0 | 0 |  |  | 0 | 0 | [6 empty] | 0 | 0
transporte | transporte |  | Massa | 27 | 2.351 | 74.2211 | 0 | 0 | 0 |  |  | 0 | 0 | [6 empty] | 0 | 0
502605 | 502605 | DER | Concreto compactado a rolo Fck= 5MPa | 0 | 0 | 178.5754 | 182.71 | 361.2854 | 436.07 | m3 |  | 0 | 0 | [6 empty] | 0 | 0
transporte | transporte |  | Cimento | 453 | 0.12 | 43.3392 | 0 | 0 | 0 |  |  | 0 | 0 | [6 empty] | 0 | 0
transporte | transporte |  | Areia | 27 | 0.87 | 27.4659 | 0 | 0 | 0 |  |  | 0 | 0 | [6 empty] | 0 | 0
transporte | transporte |  | Brita | 33 | 1.1 | 41.789 | 0 | 0 | 0 |  |  | 0 | 0 | [6 empty] | 0 | 0
transporte | transporte |  | Massa | 27 | 2.09 | 65.9813 | 0 | 0 | 0 |  |  | 0 | 0 | [6 empty] | 0 | 0
505185 | 505185 | DER | Concreto magro usinado, espalhamento manual | 0 | 0 | 202.2589 | 238.23 | 440.4889 | 531.67 | m3 |  | 0 | 0 | [6 empty] | 0 | 0
transporte | transporte |  | Cimento | 453 | 0.18 | 65.0088 | 0 | 0 | 0 |  |  | 0 | 0 | [6 empty] | 0 | 0
transporte | transporte |  | Areia | 27 | 1.06 | 33.4642 | 0 | 0 | 0 |  |  | 0 | 0 | [6 empty] | 0 | 0
transporte | transporte |  | Brita | 33 | 1.11 | 42.1689 | 0 | 0 | 0 |  |  | 0 | 0 | [6 empty] | 0 | 0
transporte | transporte |  | Massa | 22 | 2.35 | 61.617 | 0 | 0 | 0 |  |  | 0 | 0 | [6 empty] | 0 | 0
505415 | 505415 | DER | Cura química de pavimento de concreto | 0 | 0 | 0 | 8.49 | 8.49 | 10.25 | m2 |  | 0 | 0 | [6 empty] | 0 | 0
505416 | 505416 | DER | Cura úmida de pavimento de concreto com manta de cura | 0 | 0 | 0 | 10 | 10 | 12.07 | m2 |  | 0 | 0 | [6 empty] | 0 | 0
5111000 | 5111000 | DER | Forma metálica para pavimento | 0 | 0 | 0 | 4.25 | 4.25 | 5.13 | m2 |  | 0 | 0 | [6 empty] | 0 | 0
504840 | 504840 | DER | Fornecimento e aplicação de fibra de polipropileno multifilamentos (0,600kg/ m³) | 0 | 0 | 0 | 41.95 | 41.95 | 50.63 | kg |  | 0 | 0 | [6 empty] | 0 | 0
503110 | 503110 | DER | Fornecimento e aplicação de lona plástica preta 200 micras | 0 | 0 | 0 | 3.61 | 3.61 | 4.36 | m2 |  | 0 | 0 | [6 empty] | 0 | 0
507215 | 507215 | DER | Fornecimento e colocação de aço CA 50 para apoio de barra de transferência | 0 | 0 | 0 | 7.84 | 7.84 | 9.46 | kg |  | 0 | 0 | [6 empty] | 0 | 0
507210 | 507210 | DER | Fornecimento e colocação de aço CA 50 para barras de ligação | 0 | 0 | 0 | 8.4 | 8.4 | 10.14 | kg |  | 0 | 0 | [6 empty] | 0 | 0
507220 | 507220 | DER | Fornecimento e colocação de aço CA-25 para barra de transferência ø= 20mm | 0 | 0 | 0 | 7.48 | 7.48 | 9.03 | kg |  | 0 | 0 | [6 empty] | 0 | 0
507225 | 507225 | DER | Fornecimento e colocação de aço CA-25 para barra de transferência ø= 25mm | 0 | 0 | 0 | 7.48 | 7.48 | 9.03 | kg |  | 0 | 0 | [6 empty] | 0 | 0
507232 | 507232 | DER | Fornecimento e colocação de aço CA-25 para barra de transferência ø= 32mm | 0 | 0 | 0 | 8.3 | 8.3 | 10.02 | kg |  | 0 | 0 | [6 empty] | 0 | 0
504920 | 504920 | DER | Fornecimento e colocação de Tela Telcon Q-138 ou equivalente | 20 | 0.0011 | 0.025762 | 11.4 | 11.4258 | 13.79 | kg |  | 0 | 0 | [6 empty] | 0 | 0
502660 | 502660 | DER | Junta de construção com isopor, selante a base de silicone e cordão de polipropileno | 0 | 0 | 0 | 15.77 | 15.77 | 19.03 | m |  | 0 | 0 | [6 empty] | 0 | 0
502680 | 502680 | DER | Junta longitudinal, inclusive corte, selante a base de silicone e cordão de polipropileno | 0 | 0 | 0 | 14.93 | 14.93 | 18.02 | m |  | 0 | 0 | [6 empty] | 0 | 0
502670 | 502670 | DER | Junta transversal , inclusive corte, selante a base de silicone e cordão de polipropileno | 0 | 0 | 0 | 19.57 | 19.57 | 23.62 | m |  | 0 | 0 | [6 empty] | 0 | 0
502645 | 502645 | DER | Pavimento de concreto de cimento Portland Fctmk = 4,5 MPa executado com pavimentadora | 0 | 0 | 259.3447 | 322.94 | 582.2847 | 702.82 | m3 |  | 0 | 0 | [6 empty] | 0 | 0
transporte | transporte |  | Cimento | 453 | 0.38 | 137.2408 | 0 | 0 | 0 |  |  | 0 | 0 | [6 empty] | 0 | 0
transporte | transporte |  | Areia | 27 | 0.7005 | 22.1148 | 0 | 0 | 0 |  |  | 0 | 0 | [6 empty] | 0 | 0
transporte | transporte |  | Brita | 33 | 1.116 | 42.3968 | 0 | 0 | 0 |  |  | 0 | 0 | [6 empty] | 0 | 0
transporte | transporte |  | Massa | 22 | 2.1965 | 57.5922 | 0 | 0 | 0 |  |  | 0 | 0 | [6 empty] | 0 | 0
502646 | 502646 | DER | Pavimento de concreto Fctmk=4,50MPa executado com régua vibratória | 0 | 0 | 259.3447 | 378.42 | 637.7647 | 769.78 | m3 |  | 0 | 0 | [6 empty] | 0 | 0
transporte | transporte |  | Cimento | 453 | 0.38 | 137.2408 | 0 | 0 | 0 |  |  | 0 | 0 | [6 empty] | 0 | 0
transporte | transporte |  | Areia | 27 | 0.7005 | 22.1148 | 0 | 0 | 0 |  |  | 0 | 0 | [6 empty] | 0 | 0
transporte | transporte |  | Brita | 33 | 1.116 | 42.3968 | 0 | 0 | 0 |  |  | 0 | 0 | [6 empty] | 0 | 0
transporte | transporte |  | Massa | 22 | 2.1965 | 57.5922 | 0 | 0 | 0 |  |  | 0 | 0 | [6 empty] | 0 | 0
97104 | 97104 | SINAPI | EXECUÇÃO DE PAVIMENTO DE CONCRETO SIMPLES (PCS), FCK = 40 MPA, CAMADA COM ESPESSURA DE 15,0 CM. AF_11/2017. INCLUSIVE: AGENTE DE CURA, LONAS PLÁSTICA, RÉGUA VIBRATÓRIA, JUNTAS DE CONTRAÇÃO, GRAXA, BARRAS DE TRANSFERÊNCIA E BARRAS DE LIGAÇÃO. | 22 | 0.36 | 9.4392 | 121.45 | 130.8892 | 157.98 | m2 |  | 0 | 0 | [6 empty] | 0 | 0
97105 | 97105 | SINAPI | EXECUÇÃO DE PAVIMENTO DE CONCRETO SIMPLES (PCS), FCK = 40 MPA, CAMADA COM ESPESSURA DE 17,5 CM. AF_11/2017, INCLUSIVE: AGENTE DE CURA, LONAS PLÁSTICA, RÉGUA VIBRATÓRIA, JUNTAS DE CONTRAÇÃO, GRAXA, BARRAS DE TRANSFERÊNCIA E BARRAS DE LIGAÇÃO. | 22 | 0.42 | 11.0124 | 136.68 | 147.6924 | 178.26 | m2 |  | 0 | 0 | [6 empty] | 0 | 0
97106 | 97106 | SINAPI | EXECUÇÃO DE PAVIMENTO DE CONCRETO SIMPLES (PCS), FCK = 40 MPA, CAMADA COM ESPESSURA DE 20,0 CM. AF_11/2017 INCLUSIVE: AGENTE DE CURA, LONAS PLÁSTICA, RÉGUA VIBRATÓRIA, JUNTAS DE CONTRAÇÃO, GRAXA, BARRAS DE TRANSFERÊNCIA E BARRAS DE LIGAÇÃO. | 22 | 0.48 | 12.5856 | 150.85 | 163.4356 | 197.27 | m2 |  | 0 | 0 | [6 empty] | 0 | 0
97107 | 97107 | SINAPI | EXECUÇÃO DE PAVIMENTO DE CONCRETO SIMPLES (PCS), FCK = 40 MPA, CAMADA COM ESPESSURA DE 22,5 CM. AF_11/2017. INCLUSIVE: AGENTE DE CURA, LONAS PLÁSTICA, RÉGUA VIBRATÓRIA, JUNTAS DE CONTRAÇÃO, GRAXA, BARRAS DE TRANSFERÊNCIA E BARRAS DE LIGAÇÃO. | 22 | 0.54 | 14.1588 | 172.16 | 186.3188 | 224.89 | m2 |  | 0 | 0 | [6 empty] | 0 | 0
97108 | 97108 | SINAPI | EXECUÇÃO DE PAVIMENTO DE CONCRETO SIMPLES (PCS), FCK = 40 MPA, CAMADA COM ESPESSURA DE 25,0 CM. AF_11/2017. INCLUSIVE: AGENTE DE CURA, LONAS PLÁSTICA, RÉGUA VIBRATÓRIA, JUNTAS DE CONTRAÇÃO, GRAXA, BARRAS DE TRANSFERÊNCIA E BARRAS DE LIGAÇÃO. | 22 | 0.6 | 15.732 | 196.46 | 212.192 | 256.12 | m2 |  | 0 | 0 | [6 empty] | 0 | 0
97109 | 97109 | SINAPI | EXECUÇÃO DE PAVIMENTO DE CONCRETO SIMPLES (PCS), FCK = 40 MPA, CAMADA COM ESPESSURA DE 27,5 CM. AF_11/2017. INCLUSIVE: AGENTE DE CURA, LONAS PLÁSTICA, RÉGUA VIBRATÓRIA, JUNTAS DE CONTRAÇÃO, GRAXA, BARRAS DE TRANSFERÊNCIA E BARRAS DE LIGAÇÃO. | 22 | 0.66 | 17.3052 | 217 | 234.3052 | 282.81 | m2 |  | 0 | 0 | [6 empty] | 0 | 0
97111 | 97111 | SINAPI | EXECUÇÃO DE PAVIMENTO DE CONCRETO ARMADO (PCA), FCK = 30 MPA, ESPESSURA DE 15,0 CM. AF_04/2022 | 22 | 0.3 | 7.866 | 274.89 | 282.756 | 341.29 | m2 |  | 0 | 0 | [6 empty] | 0 | 0
97112 | 97112 | SINAPI | EXECUÇÃO DE PAVIMENTO DE CONCRETO ARMADO (PCA), FCK = 30 MPA, ESPESSURA DE 17,5 CM. AF_04/2022 | 22 | 0.36 | 9.4392 | 231.07 | 240.5092 | 290.29 | m2 |  | 0 | 0 | [6 empty] | 0 | 0
97112 | 97112 | SINAPI | EXECUÇÃO DE PAVIMENTO DE CONCRETO ARMADO (PCA), FCK = 30 MPA, ESPESSURA DE 17,5 CM. AF_04/2022 | 22 | 0.42 | 11.0124 | 231.07 | 242.0824 | 292.19 | m2 |  | 0 | 0 | [6 empty] | 0 | 0
97113 | 97113 | SINAPI | APLICAÇÃO DE LONA PLÁSTICA PARA EXECUÇÃO DE PAVIMENTOS DE CONCRETO. AF_11/2017. INCLUSIVE: AGENTE DE CURA, LONAS PLÁSTICA, RÉGUA VIBRATÓRIA, JUNTAS DE CONTRAÇÃO, GRAXA, BARRAS DE TRANSFERÊNCIA E BARRAS DE LIGAÇÃO. | 0 | 0 | 0 | 3.15 | 3.15 | 3.8 | m2 |  | 0 | 0 | [6 empty] | 0 | 0
97114 | 97114 | SINAPI | EXECUÇÃO DE JUNTAS DE CONTRAÇÃO PARA PAVIMENTOS DE CONCRETO. AF_11/2017 | 0 | 0 | 0 | 0.44 | 0.44 | 0.53 | m |  | 0 | 0 | [6 empty] | 0 | 0
97115 | 97115 | SINAPI | APLICAÇÃO DE GRAXA EM BARRAS DE TRANSFERÊNCIA PARA EXECUÇÃO DE PAVIMENTO DE CONCRETO. AF_11/2017 | 0 | 0 | 0 | 46.64 | 46.64 | 56.29 | kg |  | 0 | 0 | [6 empty] | 0 | 0
97116 | 97116 | SINAPI | BARRAS DE TRANSFERÊNCIA, AÇO CA-25 DE 16,0 MM, PARA EXECUÇÃO DE PAVIMENTO DE CONCRETO  FORNECIMENTO E INSTALAÇÃO. AF_11/2017 | 0 | 0 | 0 | 26.06 | 26.06 | 31.45 | kg |  | 0 | 0 | [6 empty] | 0 | 0
97117 | 97117 | SINAPI | BARRAS DE TRANSFERÊNCIA, AÇO CA-25 DE 20,0 MM, PARA EXECUÇÃO DE PAVIMENTO DE CONCRETO  FORNECIMENTO E INSTALAÇÃO. AF_11/2017 | 0 | 0 | 0 | 22.24 | 22.24 | 26.84 | kg |  | 0 | 0 | [6 empty] | 0 | 0
97118 | 97118 | SINAPI | BARRAS DE TRANSFERÊNCIA, AÇO CA-25 DE 25,0 MM, PARA EXECUÇÃO DE PAVIMENTO DE CONCRETO  FORNECIMENTO E INSTALAÇÃO. AF_11/2017 | 0 | 0 | 0 | 18.18 | 18.18 | 21.94 | kg |  | 0 | 0 | [6 empty] | 0 | 0
97119 | 97119 | SINAPI | BARRAS DE TRANSFERÊNCIA, AÇO CA-25 DE 32,0 MM, PARA EXECUÇÃO DE PAVIMENTO DE CONCRETO  FORNECIMENTO E INSTALAÇÃO. AF_11/2017 | 0 | 0 | 0 | 16.12 | 16.12 | 19.46 | kg |  | 0 | 0 | [6 empty] | 0 | 0
97120 | 97120 | SINAPI | BARRAS DE LIGAÇÃO, AÇO CA-50 DE 10 MM, PARA EXECUÇÃO DE PAVIMENTO DE CONCRETO  FORNECIMENTO E INSTALAÇÃO. AF_11/2017 | 0 | 0 | 0 | 10.31 | 10.31 | 12.44 | kg |  | 0 | 0 | [6 empty] | 0 | 0
96395 | 96395 | SINAPI | USINAGEM DE CONCRETO PARA COMPACTAÇÃO COM ROLO. AF_03/2020 | 0 | 0 | 0 | 232.87 | 232.87 | 281.07 | m3 |  | 0 | 0 | [6 empty] | 0 | 0
505000 | 505000 | DER | Frezagem Contínua a Frio | 4 | 2.4 | 16.704 | 233.68 | 250.384 | 302.21 | m3 |  | 0 | 0 | [6 empty] | 0 | 0
505100 | 505100 | DER | Frezagem Descontínua a Frio | 4 | 2.4 | 16.704 | 301.82 | 318.524 | 384.46 | m3 |  | 0 | 0 | [6 empty] | 0 | 0
|  |  | SERVIÇOS EXTRAS - REVESTIMENTO | 0 | 0 | 0 | 0 | 0 | 0 |  |  |  | 0 | [6 empty] | 0 | 0
|  |  | 0 | 0 | 0 | 0 | 0 |  |  |  |  | 0 | 0 | [6 empty] | 0 | 0
|  |  | 0 | 0 | 0 | 0 | 0 | 0 | 0 |  |  | 0 | 0 | [6 empty] | 0 | 0
|  |  | 0 | 0 | 0 | 0 | 0 | 0 | 0 |  |  | 0 | 0 | [6 empty] | 0 | 0
|  |  | 0 | 0 | 0 | 0 | 0 | 0 | 0 |  |  | 0 | 0 | [6 empty] | 0 | 0
|  |  | 0 | 0 | 0 | 0 | 0 | 0 | 0 |  |  | 0 | 0 | [6 empty] | 0 | 0
|  |  | 0 | 0 | 0 | 0 | 0 | 0 | 0 |  |  | 0 | 0 | [6 empty] | 0 | 0
|  |  | 0 | 0 | 0 | 0 | 0 | 0 | 0 |  |  | 0 | 0 | [6 empty] | 0 | 0
|  |  | 0 | 0 | 0 | 0 | 0 | 0 | 0 |  |  | 0 | 0 | [6 empty] | 0 | 0
|  |  | 0 | 0 | 0 | 0 | 0 | 0 | 0 |  |  | 0 | 0 | [6 empty] | 0 | 0
|  |  | 0 | 0 | 0 | 0 | 0 | 0 | 0 |  |  | 0 | 0 | [6 empty] | 0 | 0
|  |  | 0 | 0 | 0 | 0 | 0 | 0 | 0 |  |  | 0 | 0 | [6 empty] | 0 | 0
|  |  | 0 | 0 | 0 | 0 | 0 | 0 | 0 |  |  | 0 | 0 | [6 empty] | 0 | 0
|  |  | 0 | 0 | 0 | 0 | 0 | 0 | 0 |  |  | 0 | 0 | [6 empty] | 0 | 0
|  |  | 0 | 0 | 0 | 0 | 0 | 0 | 0 |  |  | 0 | 0 | [6 empty] | 0 | 0
|  |  | 0 | 0 | 0 | 0 | 0 | 0 | 0 |  |  | 0 | 0 | [6 empty] | 0 | 0
|  |  | 0 | 0 | 0 | 0 | 0 | 0 | 0 |  |  | 0 | 0 | [6 empty] | 0 | 0
|  |  | 0 | 0 | 0 | 0 | 0 | 0 | 0 |  |  | 0 | 0 | [6 empty] | 0 | 0
|  |  | 0 | 0 | 0 | 0 | 0 | 0 | 0 |  |  | 0 | 0 | [6 empty] | 0 | 0
|  |  | 0 | 0 | 0 | 0 | 0 | 0 | 0 |  |  | 0 | 0 | [6 empty] | 0 | 0
|  |  | 0 | 0 | 0 | 0 | 0 | 0 | 0 |  |  | 0 | 0 | [6 empty] | 0 | 0
|  |  | 0 | 0 | 0 | 0 | 0 | 0 | 0 |  |  | 0 | 0 | [6 empty] | 0 | 0
|  |  | 0 | 0 | 0 | 0 | 0 | 0 | 0 |  |  | 0 | 0 | [6 empty] | 0 | 0
|  |  | 0 | 0 | 0 | 0 | 0 | 0 | 0 |  |  | 0 | 0 | [6 empty] | 0 | 0
|  |  | 0 | 0 | 0 | 0 | 0 | 0 | 0 |  |  | 0 | 0 | [6 empty] | 0 | 0
|  |  | 0 | 0 | 0 | 0 | 0 | 0 | 0 |  |  | 0 | 0 | [6 empty] | 0 | 0
5 | 5 |  | MEIO-FIO E SARJETA | 0 | 0 |  | 0 | 0 | 0 |  |  |  | 0 | 280.48 | X | x | x | x | x | 0 | 0
PAV-071 | PAV-071 | PM Curitiba-abr/22 | Arrancamento de Meio-Fio | 0 | 0 | 0 | 22.14 | 22.14 | 26.72 | m |  | 0 | 0 | [6 empty] | 0 | 0
PAV-077 | PAV-077 | PM Curitiba-abr/22 | Arrancamento e reassentamento de Meio-Fio de Concreto com sarjeta | 0 | 0 | 0 | 6.56 | 6.56 | 7.92 | m |  | 0 | 0 | [6 empty] | 0 | 0
535200 | 535200B | DER | Cordão Lateral p/ Pedras Irregulares | 38 | 0.077 | 3.3372 | 11.65 | 14.9872 | 18.09 | m |  | 0 | 0 | [6 empty] | 0 | 0
810100 | 810100 | DER | Meio-Fio com Sarjeta DER - Tipo 1 - (0,103 m3) - Moldado "in loco" | 0 | 0 | 17.4397 | 66.03 | 83.4697 | 100.75 | m |  | 0 | 0 | [6 empty] | 0 | 0
transporte | transporte |  | Cimento | 450 | 0.0278 | 9.9752 | 0 | 0 | 0 |  |  | 0 | 0 | [6 empty] | 0 | 0
transporte | transporte |  | Areia | 27 | 0.0989 | 3.1223 | 0 | 0 | 0 |  |  | 0 | 0 | [6 empty] | 0 | 0
transporte | transporte |  | Brita | 33 | 0.1143 | 4.3423 | 0 | 0 | 0 |  |  | 0 | 0 | [6 empty] | 0 | 0
810050 | 810050 | DER | Meio-Fio com Sarjeta DER - Tipo 1 - (0,103 m3) - Pré-Moldado | 28 | 0.2409 | 7.863 | 104.81 | 112.673 | 136 | m |  | 0 | 0 | [6 empty] | 0 | 0
810200 | 810200 | DER | Meio-Fio com Sarjeta DER - Tipo 2 - (0,042 m3) - Moldado "in loco" | 0 | 0 | 7.0973 | 28.65 | 35.7473 | 43.15 | m | 6.5 | 43.15 | 280.48 |  |  | x | x | x | x | 0 | b
transporte | transporte |  | Cimento | 450 | 0.0113 | 4.0547 | 0 | 0 | 0 |  |  | 0 | 0 |  | xx | x | x |  |  | 0 | 0
transporte | transporte |  | Areia | 27 | 0.0403 | 1.2723 | 0 | 0 | 0 |  |  | 0 | 0 |  | xx | x | x |  |  | 0 | 0
transporte | transporte |  | Brita | 33 | 0.0466 | 1.7703 | 0 | 0 | 0 |  |  | 0 | 0 |  | xx | x | x |  |  | 0 | 0
810150 | 810150 | DER | Meio-Fio com Sarjeta DER - Tipo 2 - (0,042 m3) - Pré-Moldado | 28 | 0.0982 | 3.2052 | 48.6 | 51.8052 | 62.53 | m |  | 0 | 0 | [6 empty] | 0 | 0
810700 | 810700 | DER | Meio-Fio c/Sarjeta (rebaixado) DER-Tipo 7-(0,031 m3) - Moldado "in loco" | 0 | 0 | 5.2617 | 23.47 | 28.7317 | 34.68 | m |  | 0 | 0 | [6 empty] | 0 | 0
transporte | transporte |  | Cimento | 450 | 0.0084 | 3.0141 | 0 | 0 | 0 |  |  | 0 | 0 | [6 empty] | 0 | 0
transporte | transporte |  | Areia | 27 | 0.0298 | 0.94079 | 0 | 0 | 0 |  |  | 0 | 0 | [6 empty] | 0 | 0
transporte | transporte |  | Brita | 33 | 0.0344 | 1.3069 | 0 | 0 | 0 |  |  | 0 | 0 | [6 empty] | 0 | 0
810650 | 810650 | DER | Meio-Fio com Sarjeta DER - Tipo 7 - (0,031 m3) - Pré-Moldado | 28 | 0.0726 | 2.3697 | 40.98 | 43.3497 | 52.32 | m |  | 0 | 0 | [6 empty] | 0 | 0
810300 | 810300 | DER | Meio-Fio Símples DER - Tipo 3 - (0,034 m3) - Moldado "in loco" | 0 | 0 | 5.7625 | 22.58 | 28.3425 | 34.21 | m |  | 0 | 0 | [6 empty] | 0 | 0
transporte | transporte |  | Cimento | 450 | 0.0092 | 3.3011 | 0 | 0 | 0 |  |  | 0 | 0 | [6 empty] | 0 | 0
transporte | transporte |  | Areia | 27 | 0.0326 | 1.0292 | 0 | 0 | 0 |  |  | 0 | 0 | [6 empty] | 0 | 0
transporte | transporte |  | Brita | 33 | 0.0377 | 1.4322 | 0 | 0 | 0 |  |  | 0 | 0 | [6 empty] | 0 | 0
810250 | 810250D | DER | Meio-Fio com Sarjeta DER - Tipo 3 - (0,034 m3) - Pré-Moldado | 28 | 0.0795 | 2.5949 | 40.09 | 42.6849 | 51.52 | m |  | 0 | 0 | [6 empty] | 0 | 0
810400 | 810400 | DER | Meio-Fio Símples DER - Tipo 4 - (0,072 m3) - Moldado "in loco" | 0 | 0 | 12.178 | 41.97 | 54.148 | 65.36 | m |  | 0 | 0 | [6 empty] | 0 | 0
transporte | transporte |  | Cimento | 450 | 0.0194 | 6.9611 | 0 | 0 | 0 |  |  | 0 | 0 | [6 empty] | 0 | 0
transporte | transporte |  | Areia | 27 | 0.0691 | 2.1815 | 0 | 0 | 0 |  |  | 0 | 0 | [6 empty] | 0 | 0
transporte | transporte |  | Brita | 33 | 0.0799 | 3.0354 | 0 | 0 | 0 |  |  | 0 | 0 | [6 empty] | 0 | 0
810350 | 810350 | DER | Meio-Fio com Sarjeta DER - Tipo 4 - (0,072 m3) - Pré-Moldado | 28 | 0.1684 | 5.4966 | 64.56 | 70.0566 | 84.56 | m |  | 0 | 0 | [6 empty] | 0 | 0
|  |  | SERVIÇOS EXTRAS - MEIO-FIO E SARJETA | 0 | 0 | 0 | 0 | 0 | 0 |  |  |  | 0 | [6 empty] | 0 | 0
|  |  | 0 | 0 | 0 | 0 | 0 | 0 | 0 |  |  | 0 | 0 | [6 empty] | 0 | 0
|  |  | 0 | 0 | 0 | 0 | 0 | 0 | 0 |  |  | 0 | 0 | [6 empty] | 0 | 0
|  |  | 0 | 0 | 0 | 0 | 0 | 0 | 0 |  |  | 0 | 0 | [6 empty] | 0 | 0
|  |  | 0 | 0 | 0 | 0 | 0 | 0 | 0 |  |  | 0 | 0 | [6 empty] | 0 | 0
|  |  | 0 | 0 | 0 | 0 | 0 | 0 | 0 |  |  | 0 | 0 | [6 empty] | 0 | 0
|  |  | 0 | 0 | 0 | 0 | 0 | 0 | 0 |  |  | 0 | 0 | [6 empty] | 0 | 0
|  |  | 0 | 0 | 0 | 0 | 0 | 0 | 0 |  |  | 0 | 0 | [6 empty] | 0 | 0
|  |  | 0 | 0 | 0 | 0 | 0 | 0 | 0 |  |  | 0 | 0 | [6 empty] | 0 | 0
|  |  | 0 | 0 | 0 | 0 | 0 | 0 | 0 |  |  | 0 | 0 | [6 empty] | 0 | 0
|  |  | 0 | 0 | 0 | 0 | 0 | 0 | 0 |  |  | 0 | 0 | [6 empty] | 0 | 0
|  |  | 0 | 0 | 0 | 0 | 0 | 0 | 0 |  |  | 0 | 0 | [6 empty] | 0 | 0
|  |  | 0 | 0 | 0 | 0 | 0 | 0 | 0 |  |  | 0 | 0 | [6 empty] | 0 | 0
|  |  | 0 | 0 | 0 | 0 | 0 | 0 | 0 |  |  | 0 | 0 | [6 empty] | 0 | 0
|  |  | 0 | 0 | 0 | 0 | 0 | 0 | 0 |  |  | 0 | 0 | [6 empty] | 0 | 0
|  |  | 0 | 0 | 0 | 0 | 0 | 0 | 0 |  |  | 0 | 0 | [6 empty] | 0 | 0
|  |  | 0 | 0 | 0 | 0 | 0 | 0 | 0 |  |  | 0 | 0 | [6 empty] | 0 | 0
|  |  | 0 | 0 | 0 | 0 | 0 | 0 | 0 |  |  | 0 | 0 | [6 empty] | 0 | 0
|  |  | 0 | 0 | 0 | 0 | 0 | 0 | 0 |  |  | 0 | 0 | [6 empty] | 0 | 0
|  |  | 0 | 0 | 0 | 0 | 0 | 0 | 0 |  |  | 0 | 0 | [6 empty] | 0 | 0
|  |  | 0 | 0 | 0 | 0 | 0 | 0 | 0 |  |  | 0 | 0 | [6 empty] | 0 | 0
|  |  | 0 | 0 | 0 | 0 | 0 | 0 | 0 |  |  | 0 | 0 | [6 empty] | 0 | 0
|  |  | 0 | 0 | 0 | 0 | 0 | 0 | 0 |  |  | 0 | 0 | [6 empty] | 0 | 0
|  |  | 0 | 0 | 0 | 0 | 0 | 0 | 0 |  |  | 0 | 0 | [6 empty] | 0 | 0
|  |  | 0 | 0 | 0 | 0 | 0 | 0 | 0 |  |  | 0 | 0 | [6 empty] | 0 | 0
|  |  | 0 | 0 | 0 | 0 | 0 | 0 | 0 |  |  | 0 | 0 | [6 empty] | 0 | 0
6 | 6 |  | SERVIÇOS DE URBANIZAÇÃO | 0 | 0 |  | 0 | 0 | 0 |  |  |  | 0 | 2603.81 | X | x | x | x | x | 0 | 0
810250 | 810250E | DER | Fincadinha de concreto - (9x19x39cm-0,0171m3/m) | 16 | 0.0398 | 0.78804 | 20.16 | 20.948 | 25.28 | m |  | 0 | 0 | [6 empty] | 0 | 0
810250 | 810250F | DER | Fincadinha de concreto - (5x22,5x45cm-0,01125m3/m) | 16 | 0.0263 | 0.52074 | 13.27 | 13.7907 | 16.65 | m |  | 0 | 0 | [6 empty] | 0 | 0
810250 | 810250G | DER | Fincadinha de concreto moldada in loco- (7x20cm-0,014m3/m) | 16 | 0.0328 | 0.64944 | 16.51 | 17.1594 | 20.71 | m |  | 0 | 0 | [6 empty] | 0 | 0
PAI-17 | PAI-004B | PM Curitiba-abr/22 | Fincadinha de Granito - (100x8x15cm) | 39 | 0.0216 | 0.95926 | 64.71 | 65.6693 | 79.26 | m |  | 0 | 0 | [6 empty] | 0 | 0
606700 | 606700B | DER | Demolição de Concreto Símples (calçadas e outros) | 0 | 0 | 0 | 148.04 | 148.04 | 178.68 | m3 |  | 0 | 0 | [6 empty] | 0 | 0
606600 | 606600B | DER | Demolição de Concreto Armado (calçadas e outros) | 0 | 0 | 0 | 309.53 | 309.53 | 373.6 | m3 |  | 0 | 0 | [6 empty] | 0 | 0
100576 | 100576B | SINAPI | Regularização e Compactação p/ assentamento de calçadas/lajotas/blocos | 0 | 0 | 0 | 2.6 | 2.6 | 3.14 | m2 | 30 | 3.14 | 94.2 |  |  | x | x | x | x | 0 | 0
532500 | 532500C | DER | Lastro de Areia | 25 | 1.725 | 50.7668 | 102.38 | 153.1467 | 184.85 | m3 |  | 0 | 0 | [6 empty] | 0 | 0
603900 | 603900C | DER | Lastro de Brita | 34 | 1.5 | 58.59 | 131.84 | 190.43 | 229.85 | m3 | 0.6 | 229.85 | 137.91 |  |  | x | x | x | x | 0 | c
605000 | 605000B | DER | Lastro de Concreto Simples (calçadas e outros) | 0 | 0 | 135.5769 | 425.25 | 560.8269 | 676.92 | m3 |  | 0 | 0 | [6 empty] | 0 | 0
transporte | transporte |  | Cimento | 450 | 0.18 | 64.5876 | 0 | 0 | 0 |  |  | 0 | 0 | [6 empty] | 0 | 0
transporte | transporte |  | Areia | 25 | 1.06 | 31.1958 | 0 | 0 | 0 |  |  | 0 | 0 | [6 empty] | 0 | 0
transporte | transporte |  | Brita | 31 | 1.11 | 39.7935 | 0 | 0 | 0 |  |  | 0 | 0 | [6 empty] | 0 | 0
400500 | 400500C | DER | Colchão de Areia para fundação de Aterro( Rio / Jazida ) | 25 | 1.73 | 50.9139 | 83.83 | 134.7439 | 162.64 | m3 |  | 0 | 0 | [6 empty] | 0 | 0
532500 | 532500D | DER | Colchão de Areia para assentamento de calçadas | 25 | 1.725 | 50.7668 | 102.38 | 153.1467 | 184.85 | m3 |  | 0 | 0 | [6 empty] | 0 | 0
532600 | 532600B | DER | Colchão de Argila/saibro/matr. jazida para assentamento de calçadas | 36 | 2.25 | 92.7 | 16.07 | 108.77 | 131.29 | m3 |  | 0 | 0 | [6 empty] | 0 | 0
603900 | 603900D | DER | Colchão de pó de pedra para assentamento de calçadas | 35 | 1.5 | 60.195 | 131.84 | 192.035 | 231.79 | m3 |  | 0 | 0 | [6 empty] | 0 | 0
601100 | 601100A | DER | Apiloamento Manual (calçadas e outros) | 0 | 0 | 0 | 54.05 | 54.05 | 65.24 | m3 |  | 0 | 0 | [6 empty] | 0 | 0
602000 | 602000A | DER | Formas de madeira comum | 0 | 0 | 0 | 62.53 | 62.53 | 75.47 | m2 |  | 0 | 0 | [6 empty] | 0 | 0
603000 | 603000A | DER | Aço CA-50 Dobr. e Colocação | 0 | 0 | 0 | 18.34 | 18.34 | 22.14 | kg |  | 0 | 0 | [6 empty] | 0 | 0
603300 | 603300A | DER | Aço CA-60 Dobr. e Colocação | 0 | 0 | 0 | 20.91 | 20.91 | 25.24 | kg |  | 0 | 0 | [6 empty] | 0 | 0
605000 | 605000C | DER | Calçada Concreto ( e = 5,00 cm ) | 0 | 0 | 0.42123 | 26.85 | 27.2712 | 32.92 | m2 | 30 | 32.92 | 987.6 |  |  | x | x | x | x | 0 | c
transporte | transporte |  | Cimento | 450 | 0.0135 | 4.8441 | 0 | 4.8441 | 0 |  |  | 0 | 0 |  | xx | x | x |  |  | 0 | 0
transporte | transporte |  | Areia | 25 | 0.048 | 1.4126 | 0 | 1.4126 | 0 |  |  | 0 | 0 |  | xx | x | x |  |  | 0 | 0
transporte | transporte |  | Brita | 34 | 0.0555 | 2.1678 | 0 | 2.1678 | 0 |  |  | 0 | 0 |  | xx | x | x |  |  | 0 | 0
605000 | 605000D | DER | Calçada Concreto ( e = 6,00 cm ) | 0 | 0 | 0.50547 | 31.71 | 32.2155 | 38.88 | m2 |  | 0 | 0 | [6 empty] | 0 | 0
transporte | transporte |  | Cimento | 450 | 0.0162 | 5.8129 | 0 | 5.8129 | 0 |  |  | 0 | 0 | [6 empty] | 0 | 0
transporte | transporte |  | Areia | 25 | 0.0576 | 1.6952 | 0 | 1.6952 | 0 |  |  | 0 | 0 | [6 empty] | 0 | 0
transporte | transporte |  | Brita | 34 | 0.0666 | 2.6014 | 0 | 2.6014 | 0 |  |  | 0 | 0 | [6 empty] | 0 | 0
605000 | 605000E | DER | Calçada Concreto ( e = 7,00 cm ) | 0 | 0 | 0.58972 | 36.58 | 37.1697 | 44.86 | m2 |  | 0 | 0 | [6 empty] | 0 | 0
transporte | transporte |  | Cimento | 450 | 0.0189 | 6.7817 | 0 | 6.7817 | 0 |  |  | 0 | 0 | [6 empty] | 0 | 0
transporte | transporte |  | Areia | 25 | 0.0672 | 1.9777 | 0 | 1.9777 | 0 |  |  | 0 | 0 | [6 empty] | 0 | 0
transporte | transporte |  | Brita | 34 | 0.0777 | 3.035 | 0 | 3.035 | 0 |  |  | 0 | 0 | [6 empty] | 0 | 0
605000 | 605000F | DER | Calçada Concreto ( e = 8,00 cm ) | 0 | 0 | 0.67396 | 41.44 | 42.114 | 50.83 | m2 |  | 0 | 0 | [6 empty] | 0 | 0
transporte | transporte |  | Cimento | 450 | 0.0216 | 7.7505 | 0 | 0 | 0 |  |  | 0 | 0 | [6 empty] | 0 | 0
transporte | transporte |  | Areia | 25 | 0.0768 | 2.2602 | 0 | 0 | 0 |  |  | 0 | 0 | [6 empty] | 0 | 0
transporte | transporte |  | Brita | 34 | 0.0888 | 3.4685 | 0 | 0 | 0 |  |  | 0 | 0 | [6 empty] | 0 | 0
511000 | 511000B | DER | Regularização e Compactação SAF- 100% PI - Passeio com Pavimento | 0 | 0 | 0 | 4.91 | 4.91 | 5.93 | m2 |  | 0 | 0 | [6 empty] | 0 | 0
511100 | 511100B | DER | Regularização e Compactação 100% PN - Passeio com Pavimento | 0 | 0 | 0 | 4.25 | 4.25 | 5.13 | m2 |  | 0 | 0 | [6 empty] | 0 | 0
520100 | 520100E | DER | Aterro c/ mat. do canteiro (escav 1ª CAT+transp+compact) - Passeio | 1 | 2.1 | 7.875 | 5.45 | 13.325 | 16.08 | m3 |  | 0 | 0 | [6 empty] | 0 | 0
520100 | 520100F | DER | Aterro c/ mat. de jazida (escav 1ª CAT+transp+compact) - Passeio | 10 | 2.1 | 28.098 | 5.45 | 33.548 | 40.49 | m3 |  | 0 | 0 | [6 empty] | 0 | 0
533500 | 533500B | DER | Refôrço do Subleito c/ mat. de 1ª Cat (solos-argila e assemelhados) | 17 | 1.95 | 40.6965 | 25.79 | 66.4865 | 80.25 | m3 |  | 0 | 0 | [6 empty] | 0 | 0
533100 | 533100C | DER | Refôrço do Subleito c/ mat. de 2ª Cat (saibro-moledo-cascalho) passeio | 36 | 1.98 | 81.576 | 30.58 | 112.156 | 135.37 | m3 |  | 0 | 0 | [6 empty] | 0 | 0
533100 | 533100D | DER | Solo estabilizado 2ª categoria - Passeio | 10 | 2.1 | 28.098 | 30.58 | 58.678 | 70.82 | m3 |  | 0 | 0 | [6 empty] | 0 | 0
530200 | 530200C | DER | Bica Corrida - Passeio | 31 | 2.2 | 78.87 | 98.29 | 177.16 | 213.83 | m3 |  | 0 | 0 | [6 empty] | 0 | 0
PAV-003 | PAV-003B | PM Curitiba-abr/22 | Saibro Compactado CBR>=20 (Base ou Sub-Base) | 36 | 1.95 | 80.34 | 81.2 | 161.54 | 194.98 | m3 |  | 0 | 0 | [6 empty] | 0 | 0
PAV-005 | PAV-005B | PM Curitiba-abr/22 | Moledo Compactado CBR>=20(Base ou Sub-Base) | 36 | 2.1 | 86.52 | 44.92 | 131.44 | 158.65 | m3 |  | 0 | 0 | [6 empty] | 0 | 0
530200 | 530200D | DER | Brita 4A - passeio | 31 | 2.2 | 78.87 | 98.29 | 177.16 | 213.83 | m3 |  | 0 | 0 | [6 empty] | 0 | 0
531000 | 531000B | DER | Brita Graduada - Passeio | 34 | 2.4 | 93.744 | 132.23 | 225.974 | 272.75 | m3 |  | 0 | 0 | [6 empty] | 0 | 0
560100 | 560100C | DER | Imprimação com Emulsão RR-1C- exclusive emulsão | taxa RR-1C | 0.0012 | 0 | 0.49 | 0.49 | 0.59 | m2 |  | 0 | 0 | [6 empty] | 0 | 0
589420 | 589420C | DER mat | Fornecimento de emulsão RR-1C - imprimação | 540 | 1 | 495.05 | 3861.37 | 4183.0263 | 5048.91 | ton | 0 | 0 | 0 | [6 empty] | 0 | 0
560100 | 560100D | DER | Imprimação com Emulsão EAI - exclusive emulsão | taxa RR-1C | 0.0011 | 0 | 0.49 | 0.49 | 0.59 | m2 |  | 0 | 0 | [6 empty] | 0 | 0
589190 | 589190B | DER mat | Fornecimento de emulsão EAI - imprimação | 560 | 1 | 511.85 | 4730.97 | 5030.3771 | 6071.67 | ton | 0 | 0 | 0 | [6 empty] | 0 | 0
560400 | 560400B | DER | Imprimação com CM-30 - exclusive CM-30 | taxa RR-1C | 0.0012 | 0 | 0.49 | 0.49 | 0.59 | m2 |  | 0 | 0 | [6 empty] | 0 | 0
589100 | 589100B | DER mat | Fornecimento de CM-30 - imprimação | 560 | 1 | 511.85 | 5937.37 | 6182.604 | 7462.4 | ton | 0 | 0 | 0 | [6 empty] | 0 | 0
561100 | 561100B | DER | Pintura de ligação com RR-1C - exclusive emulsão | taxa RR-1C | 0.0005 | 0 | 0.34 | 0.34 | 0.41 | m2 |  | 0 | 0 | [6 empty] | 0 | 0
589420 | 589420D | DER mat | Fornecimento de emulsão RR-1C - pintura de ligação | 540 | 1 | 495.05 | 3861.37 | 4183.0263 | 5048.91 | ton | 0 | 0 | 0 | [6 empty] | 0 | 0
563100 | 563100B | DER | Capa Selante | taxa RR-2C | 0.0005 | 0.22232 | 1.27 | 1.4923 | 1.8 | m2 |  | 0 | 0 | [6 empty] | 0 | 0
transporte | transporte |  | Brita | 34 | 0.007 | 0.22232 | 0 | 0 | 0 |  |  | 0 | 0 | [6 empty] | 0 | 0
589520 | 589520J | DER mat | Fornecimento de emulsão RR-2C - Capa Selante | 540 | 1 | 495.05 | 4164.04 | 4472.1049 | 5397.83 | ton | 0 | 0 | 0 | [6 empty] | 0 | 0
534000 | 534000D | DER | Pré-Misturado a Frio (aberto) - DER - (TAPA - BURACO) | taxa RM-2C | 0.08 | 63.8193 | 141.84 | 205.6593 | 248.23 | m3 |  | 0 | 0 | [6 empty] | 0 | 0
transporte | transporte |  | Areia | 15 | 0 | 0 | 0 | 0 | 0 |  |  | 0 | 0 | [6 empty] | 0 | 0
transporte | transporte |  | Cal Hidratada CH-1 | 475 | 0 | 0 | 0 | 0 | 0 |  |  | 0 | 0 | [6 empty] | 0 | 0
transporte | transporte |  | Brita ( usina ) | 0.2 | 2.12 | 6.1353 | 0 | 0 | 0 |  |  | 0 | 0 | [6 empty] | 0 | 0
transporte | transporte |  | Massa | 22 | 2.2 | 57.684 | 0 | 0 | 0 |  |  | 0 | 0 | [6 empty] | 0 | 0
589320 | 589320I | DER mat | Fornecimento de Emulsão RM-2C - Pré-Misturado a Frio (aberto) - DER | 520 | 1 | 478.25 | 4012.83 | 4310.885 | 5203.24 | ton | 0 | 0 | 0 | [6 empty] | 0 | 0
534000 | 534000E | DER | Pré-Misturado a Frio (aberto) - DER - (REPERFILAMENTO) | taxa RM-2C | 0.08 | 63.8193 | 141.84 | 205.6593 | 248.23 | m3 |  | 0 | 0 | [6 empty] | 0 | 0
transporte | transporte |  | Areia | 15 | 0 | 0 | 0 | 0 | 0 |  |  | 0 | 0 | [6 empty] | 0 | 0
transporte | transporte |  | Cal Hidratada CH-1 | 475 | 0 | 0 | 0 | 0 | 0 |  |  | 0 | 0 | [6 empty] | 0 | 0
transporte | transporte |  | Brita ( usina ) | 0.2 | 2.12 | 6.1353 | 0 | 0 | 0 |  |  | 0 | 0 | [6 empty] | 0 | 0
transporte | transporte |  | Massa | 22 | 2.2 | 57.684 | 0 | 0 | 0 |  |  | 0 | 0 | [6 empty] | 0 | 0
589320 | 589320J | DER mat | Fornecimento de Emulsão RM-2C - Pré-Misturado a Frio (aberto) - DER | 520 | 1 | 478.25 | 4012.83 | 4310.885 | 5203.24 | ton | 0 | 0 | 0 | [6 empty] | 0 | 0
534000 | 534000F | DER | Pré-Misturado a Frio (aberto) - DER - (CAPA) | taxa RM-2C | 0.08 | 63.8193 | 141.84 | 205.6593 | 248.23 | m3 |  | 0 | 0 | [6 empty] | 0 | 0
transporte | transporte |  | Areia | 15 | 0 | 0 | 0 | 0 | 0 |  |  | 0 | 0 | [6 empty] | 0 | 0
transporte | transporte |  | Cal Hidratada CH-1 | 475 | 0 | 0 | 0 | 0 | 0 |  |  | 0 | 0 | [6 empty] | 0 | 0
transporte | transporte |  | Brita ( usina ) | 0.2 | 2.12 | 6.1353 | 0 | 0 | 0 |  |  | 0 | 0 | [6 empty] | 0 | 0
transporte | transporte |  | Massa | 22 | 2.2 | 57.684 | 0 | 0 | 0 |  |  | 0 | 0 | [6 empty] | 0 | 0
589320 | 589320K | DER mat | Fornecimento de Emulsão RM-2C - Pré-Misturado a Frio (aberto) - DER | 520 | 1 | 478.25 | 4012.83 | 4310.885 | 5203.24 | ton | 0 | 0 | 0 | [6 empty] | 0 | 0
534300 | 534300F | DER | Pré-Misturado a Frio (Semi-Denso) - DER - (REPERFILAMENTO) | taxa RM-2C | 0.11 | 63.7325 | 140.3 | 204.0325 | 246.27 | m3 |  | 0 | 0 | [6 empty] | 0 | 0
transporte | transporte |  | Areia | 15 | 0 | 0 | 0 | 0 | 0 |  |  | 0 | 0 | [6 empty] | 0 | 0
transporte | transporte |  | Cal Hidratada CH-1 | 475 | 0 | 0 | 0 | 0 | 0 |  |  | 0 | 0 | [6 empty] | 0 | 0
transporte | transporte |  | Brita ( usina ) | 0.2 | 2.09 | 6.0485 | 0 | 0 | 0 |  |  | 0 | 0 | [6 empty] | 0 | 0
transporte | transporte |  | Massa | 22 | 2.2 | 57.684 | 0 | 0 | 0 |  |  | 0 | 0 | [6 empty] | 0 | 0
589320 | 589320L | DER mat | Fornecimento de Emulsão RM-2C - Pré-Misturado a Frio (Semi-Denso) - DER | 520 | 1 | 478.25 | 4012.83 | 4310.885 | 5203.24 | ton | 0 | 0 | 0 | [6 empty] | 0 | 0
534300 | 534300G | DER | Pré-Misturado a Frio (Semi-Denso) - DER - (CAPA) | taxa RM-2C | 0.11 | 63.7325 | 140.3 | 204.0325 | 246.27 | m3 |  | 0 | 0 | [6 empty] | 0 | 0
transporte | transporte |  | Areia | 15 | 0 | 0 | 0 | 0 | 0 |  |  | 0 | 0 | [6 empty] | 0 | 0
transporte | transporte |  | Cal Hidratada CH-1 | 475 | 0 | 0 | 0 | 0 | 0 |  |  | 0 | 0 | [6 empty] | 0 | 0
transporte | transporte |  | Brita ( usina ) | 0.2 | 2.09 | 6.0485 | 0 | 0 | 0 |  |  | 0 | 0 | [6 empty] | 0 | 0
transporte | transporte |  | Massa | 22 | 2.2 | 57.684 | 0 | 0 | 0 |  |  | 0 | 0 | [6 empty] | 0 | 0
589320 | 589320M | DER mat | Fornecimento de Emulsão RM-2C - Pré-Misturado a Frio (Semi-Denso) - DER | 520 | 1 | 478.25 | 4012.83 | 4310.885 | 5203.24 | ton | 0 | 0 | 0 | [6 empty] | 0 | 0
534300 | 534300H | DER | Pré-Misturado a Frio (Semi-Denso) - DER - (REPERFILAMENTO) | taxa RM-2C | 0.14 | 70.8328 | 140.3 | 211.1328 | 254.84 | m3 |  | 0 | 0 | [6 empty] | 0 | 0
transporte | transporte |  | Areia | 15 | 0.27 | 5.0571 | 0 | 0 | 0 |  |  | 0 | 0 | [6 empty] | 0 | 0
transporte | transporte |  | Cal Hidratada CH-1 | 475 | 0 | 0 | 0 | 0 | 0 |  |  | 0 | 0 | [6 empty] | 0 | 0
transporte | transporte |  | Brita ( usina ) | 0.2 | 1.89 | 5.4697 | 0 | 0 | 0 |  |  | 0 | 0 | [6 empty] | 0 | 0
transporte | transporte |  | Massa | 22 | 2.3 | 60.306 | 0 | 0 | 0 |  |  | 0 | 0 | [6 empty] | 0 | 0
589320 | 589320N | DER mat | Fornecimento de Emulsão RM-2C - Pré-Misturado a Frio (Semi-Denso) - DER | 520 | 1 | 478.25 | 4012.83 | 4310.885 | 5203.24 | ton | 0 | 0 | 0 | [6 empty] | 0 | 0
534300 | 534300I | DER | Pré-Misturado a Frio (Semi-Denso) - DER - (CAPA) | taxa RM-2C | 0.14 | 70.8328 | 140.3 | 211.1328 | 254.84 | m3 |  | 0 | 0 | [6 empty] | 0 | 0
transporte | transporte |  | Areia | 15 | 0.27 | 5.0571 | 0 | 0 | 0 |  |  | 0 | 0 | [6 empty] | 0 | 0
transporte | transporte |  | Cal Hidratada CH-1 | 475 | 0 | 0 | 0 | 0 | 0 |  |  | 0 | 0 | [6 empty] | 0 | 0
transporte | transporte |  | Brita ( usina ) | 0.2 | 1.89 | 5.4697 | 0 | 0 | 0 |  |  | 0 | 0 | [6 empty] | 0 | 0
transporte | transporte |  | Massa | 22 | 2.3 | 60.306 | 0 | 0 | 0 |  |  | 0 | 0 | [6 empty] | 0 | 0
589320 | 589320O | DER mat | Fornecimento de Emulsão RM-2C - Pré-Misturado a Frio (Semi-Denso) - DER | 520 | 1 | 478.25 | 4012.83 | 4310.885 | 5203.24 | ton | 0 | 0 | 0 | [6 empty] | 0 | 0
534300 | 534300J | DER | Pré-Misturado a Frio (Denso) - DER - (CAPA) | taxa RM-2C | 0.1824 | 110.4687 | 140.3 | 250.7687 | 302.68 | m3 |  | 0 | 0 | [6 empty] | 0 | 0
transporte | transporte |  | Areia | 15 | 0.5697 | 10.6705 | 0 | 0 | 0 |  |  | 0 | 0 | [6 empty] | 0 | 0
transporte | transporte |  | Cal Hidratada CH-1 | 475 | 0.0876 | 33.1408 | 0 | 0 | 0 |  |  | 0 | 0 | [6 empty] | 0 | 0
transporte | transporte |  | Brita ( usina ) | 0.2 | 1.5333 | 4.4374 | 0 | 0 | 0 |  |  | 0 | 0 | [6 empty] | 0 | 0
transporte | transporte |  | Massa | 22 | 2.373 | 62.2201 | 0 | 0 | 0 |  |  | 0 | 0 | [6 empty] | 0 | 0
589320 | 589320P | DER mat | Fornecimento de Emulsão RM-2C - Pré-Misturado a Frio (Denso) - DER | 520 | 1 | 478.25 | 4012.83 | 4310.885 | 5203.24 | ton | 0 | 0 | 0 | [6 empty] | 0 | 0
570300 | 570300B | DER | CBUQ "PMQ" (Quant menor que 10.000 ton) | taxa CAP | 0.04 | 38.3996 | 178.78 | 217.1796 | 262.14 | ton |  | 0 | 0 | [6 empty] | 0 | 0
transporte | transporte |  | Areia | 15 | 0 | 0 | 0 | 0 | 0 |  |  | 0 | 0 | [6 empty] | 0 | 0
transporte | transporte |  | Cal Hidratada CH-1 | 475 | 0.015 | 5.6748 | 0 | 0 | 0 |  |  | 0 | 0 | [6 empty] | 0 | 0
transporte | transporte |  | Brita ( usina ) | 0.2 | 0.945 | 2.7348 | 0 | 0 | 0 |  |  | 0 | 0 | [6 empty] | 0 | 0
transporte | transporte |  | Massa | 22 | 1 | 29.99 | 0 | 0 | 0 |  |  | 0 | 0 | [6 empty] | 0 | 0
589000 | 589000O | DER mat | Fornecimento de CAP - Pré-Misturado a Quente (menor que 10000 ton) | 500 | 1 | 516.06 | 4828.86 | 5128.0814 | 6189.59 | ton | 0 | 0 | 0 | [6 empty] | 0 | 0
570310 | 570310B | DER | CBUQ "PMQ" (Quant maior que 10.000 ton) | taxa CAP | 0.04 | 38.3996 | 158.85 | 197.2496 | 238.08 | ton |  | 0 | 0 | [6 empty] | 0 | 0
transporte | transporte |  | Areia | 15 | 0 | 0 | 0 | 0 | 0 |  |  | 0 | 0 | [6 empty] | 0 | 0
transporte | transporte |  | Cal Hidratada CH-1 | 475 | 0.015 | 5.6748 | 0 | 0 | 0 |  |  | 0 | 0 | [6 empty] | 0 | 0
transporte | transporte |  | Brita ( usina ) | 0.2 | 0.945 | 2.7348 | 0 | 0 | 0 |  |  | 0 | 0 | [6 empty] | 0 | 0
transporte | transporte |  | Massa | 22 | 1 | 29.99 | 0 | 0 | 0 |  |  | 0 | 0 | [6 empty] | 0 | 0
589000 | 589000P | DER mat | Fornecimento de CAP - Pré-Misturado a Quente (maior que 10000 ton) | 500 | 1 | 516.06 | 4828.86 | 5128.0814 | 6189.59 | ton | 0 | 0 | 0 | [6 empty] | 0 | 0
570000 | 570000E | DER | CBUQ - PASSEIO (Quantidade menor que 10.000 ton) | taxa CAP | 0.057 | 39.934 | 187.41 | 227.344 | 274.4 | ton |  | 0 | 0 | [6 empty] | 0 | 0
transporte | transporte | 0 | Areia | 15 | 0.1 | 1.873 | 0 | 0 | 0 |  |  | 0 | 0 | [6 empty] | 0 | 0
transporte | transporte | 0 | Cal Hidratada CH-1 | 475 | 0.015 | 5.6748 | 0 | 0 | 0 |  |  | 0 | 0 | [6 empty] | 0 | 0
transporte | transporte | 0 | Brita ( usina ) | 0.2 | 0.828 | 2.3962 | 0 | 0 | 0 |  |  | 0 | 0 | [6 empty] | 0 | 0
transporte | transporte | 0 | Massa | 22 | 1 | 29.99 | 0 | 0 | 0 |  |  | 0 | 0 | [6 empty] | 0 | 0
589000 | 589000Q | DER mat | Fornecimento de CAP - CBUQ (Quantidade menor que 10.000 ton) | 500 | 1 | 516.06 | 4828.86 | 5128.0814 | 6189.59 | ton | 0 | 0 | 0 | [6 empty] | 0 | 0
570400 | 570400D | DER | CBUQ - PASSEIO (Quantidade maior que 10.000 ton) | taxa CAP | 0.057 | 39.934 | 169.12 | 209.054 | 252.33 | ton |  | 0 | 0 | [6 empty] | 0 | 0
transporte | transporte | 0 | Areia | 15 | 0.1 | 1.873 | 0 | 0 | 0 |  |  | 0 | 0 | [6 empty] | 0 | 0
transporte | transporte | 0 | Cal Hidratada CH-1 | 475 | 0.015 | 5.6748 | 0 | 0 | 0 |  |  | 0 | 0 | [6 empty] | 0 | 0
transporte | transporte | 0 | Brita ( usina ) | 0.2 | 0.828 | 2.3962 | 0 | 0 | 0 |  |  | 0 | 0 | [6 empty] | 0 | 0
transporte | transporte | 0 | Massa | 22 | 1 | 29.99 | 0 | 0 | 0 |  |  | 0 | 0 | [6 empty] | 0 | 0
589000 | 589000R | DER mat | Fornecimento de CAP - CBUQ (Quantidade maior que 10.000 ton) | 500 | 1 | 516.06 | 4828.86 | 5128.0814 | 6189.59 | ton | 0 | 0 | 0 | [6 empty] | 0 | 0
570000 | 570000E | DER | CBUQ - PASSEIO - Novo Traço - TRAÇO 4 - FAIXA "D" - (Quant. menor que 10.000 ton) | taxa CAP | 0.056 | 39.5479 | 187.41 | 226.9579 | 273.94 | ton |  | 0 | 0 | [6 empty] | 0 | 0
transporte | transporte | 0 | Areia | 15 | 0.0944 | 1.7681 | 0 | 0 | 0 |  |  | 0 | 0 | [6 empty] | 0 | 0
transporte | transporte | 0 | Cal Hidratada CH-1 | 475 | 0.0142 | 5.3721 | 0 | 0 | 0 |  |  | 0 | 0 | [6 empty] | 0 | 0
transporte | transporte | 0 | Brita ( usina ) | 0.2 | 0.8354 | 2.4176 | 0 | 0 | 0 |  |  | 0 | 0 | [6 empty] | 0 | 0
transporte | transporte | 0 | Massa | 22 | 1 | 29.99 | 0 | 0 | 0 |  |  | 0 | 0 | [6 empty] | 0 | 0
589000 | 589000Q | DER mat | Fornecimento de CAP - CBUQ (Quantidade menor que 10.000 ton) | 500 | 1 | 516.06 | 4828.86 | 5128.0814 | 6189.59 | ton | 0 | 0 | 0 | [6 empty] | 0 | 0
570000 | 570000E | DER | CBUQ - PASSEIO - Novo Traço - TRAÇO 5 - FAIXA "D" - (Quant. menor que 10.000 ton) | taxa CAP | 0.055 | 39.5524 | 187.41 | 226.9624 | 273.94 | ton |  | 0 | 0 | [6 empty] | 0 | 0
transporte | transporte | 0 | Areia | 15 | 0.0945 | 1.77 | 0 | 0 | 0 |  |  | 0 | 0 | [6 empty] | 0 | 0
transporte | transporte | 0 | Cal Hidratada CH-1 | 475 | 0.0142 | 5.3721 | 0 | 0 | 0 |  |  | 0 | 0 | [6 empty] | 0 | 0
transporte | transporte | 0 | Brita ( usina ) | 0.2 | 0.8363 | 2.4203 | 0 | 0 | 0 |  |  | 0 | 0 | [6 empty] | 0 | 0
transporte | transporte | 0 | Massa | 22 | 1 | 29.99 | 0 | 0 | 0 |  |  | 0 | 0 | [6 empty] | 0 | 0
589000 | 589000Q | DER mat | Fornecimento de CAP - CBUQ (Quantidade menor que 10.000 ton) | 500 | 1 | 516.06 | 4828.86 | 5128.0814 | 6189.59 | ton | 0 | 0 | 0 | [6 empty] | 0 | 0
521450 | 521450D | DER | Pedra Irregular - sem colchão - Passeio | 38 | 0.3 | 13.002 | 25.31 | 38.312 | 46.24 | m2 |  | 0 | 0 | [6 empty] | 0 | 0
535200 | 535200C | DER | Cordão Lateral p/ Pedras Irregulares - Passeio | 38 | 0.077 | 3.3372 | 11.65 | 14.9872 | 18.09 | m |  | 0 | 0 | [6 empty] | 0 | 0
521450 | 521450E | DER | Retirada de Pedras Irregulares - Passeio | 0 | 0 | 0 | 18.08 | 18.08 | 21.82 | m2 |  | 0 | 0 | [6 empty] | 0 | 0
521450 | 521450F | DER | Retirada e Reassentamento de Pedras Irregulares - Passeio | 0 | 0 | 0 | 25.31 | 25.31 | 30.55 | m2 |  | 0 | 0 | [6 empty] | 0 | 0
535000 | 535000B | DER | Paralelepípedos Regulares | 39 | 0.272 | 12.0795 | 109.55 | 121.6295 | 146.81 | m2 |  | 0 | 0 | [6 empty] | 0 | 0
863000 | 863000C | DER | Lajotas de Concreto e=4cm - sem colchão | 16 | 0.08 | 1.584 | 93.88 | 95.464 | 115.23 | m2 |  | 0 | 0 | [6 empty] | 0 | 0
863000 | 863000D | DER | Lajotas de Concreto e=5cm - sem colchão | 16 | 0.1 | 1.98 | 105.61 | 107.59 | 129.86 | m2 |  | 0 | 0 | [6 empty] | 0 | 0
534906 | 534906G | DER | Lajotas de Concreto e=6cm - sem colchão | 16 | 0.12 | 2.376 | 117.35 | 119.726 | 144.51 | m2 |  | 0 | 0 | [6 empty] | 0 | 0
534906 | 534906H | DER | Lajotas de Concreto e=7cm - sem colchão | 16 | 0.14 | 2.772 | 126.06 | 128.832 | 155.5 | m2 |  | 0 | 0 | [6 empty] | 0 | 0
534906 | 534906I | DER | Lajotas de Concreto e=8cm - sem colchão | 16 | 0.16 | 3.168 | 134.77 | 137.938 | 166.49 | m2 |  | 0 | 0 | [6 empty] | 0 | 0
534906 | 534906J | DER | Lajotas de Concreto e=10cm - sem colchão | 16 | 0.2 | 3.96 | 152.6 | 156.56 | 188.97 | m2 |  | 0 | 0 | [6 empty] | 0 | 0
534906 | 534906K | DER | Paver ou Bloket e=6cm - sem colchão | 32 | 0.14 | 5.1688 | 76.4 | 81.5688 | 98.45 | m2 |  | 0 | 0 | [6 empty] | 0 | 0
534906 | 534906L | DER | Paver ou Bloket Colorido e=6cm - sem colchão | 32 | 0.14 | 5.1688 | 84.04 | 89.2088 | 107.68 | m2 |  | 0 | 0 | [6 empty] | 0 | 0
534908 | 534908E | DER | Paver ou Bloket e=8cm - sem colchão | 32 | 0.18 | 6.6456 | 89.6 | 96.2456 | 116.17 | m2 |  | 0 | 0 | [6 empty] | 0 | 0
534908 | 534908F | DER | Paver ou Bloket Colorido e=8cm - sem colchão | 32 | 0.18 | 6.6456 | 98.56 | 105.2056 | 126.98 | m2 |  | 0 | 0 | [6 empty] | 0 | 0
534908 | 534908G | DER | Paver ou Bloket e=10cm - sem colchão | 32 | 0.22 | 8.1224 | 101.45 | 109.5724 | 132.25 | m2 |  | 0 | 0 | [6 empty] | 0 | 0
534908 | 534908H | DER | Paver ou Bloket Colorido e=10cm - sem colchão | 32 | 0.22 | 8.1224 | 111.6 | 119.7224 | 144.5 | m2 |  | 0 | 0 | [6 empty] | 0 | 0
101090 | 101090B | SINAPI | Petit - Pavet - (PEDRA PORTUGUESA) - sem colchão | 40 | 0.3 | 13.644 | 291.81 | 305.454 | 368.68 | m2 |  | 0 | 0 | [6 empty] | 0 | 0
98509 | 98509 | SINAPI | Plantio de Arbusto ou Cerca Viva | 0 | 0 | 0 | 31.71 | 31.71 | 38.27 | un |  | 0 | 0 | [6 empty] | 0 | 0
98510 | 98510 | SINAPI | Plantio de Árvore com altura até 2m | 0 | 0 | 0 | 57.03 | 57.03 | 68.84 | un |  | 0 | 0 | [5 empty] | x | 0 | 0
98511 | 98511 | SINAPI | Plantio de Árvore com altura de 2m a 4m | 0 | 0 | 0 | 102.8 | 102.8 | 124.08 | un |  | 0 | 0 | [6 empty] | 0 | 0
98516 | 98516 | SINAPI | Plantio de palmeira com altura até 2,00 m | 0 | 0 | 0 | 348.96 | 348.96 | 421.19 | un |  | 0 | 0 | [6 empty] | 0 | 0
98504 | 98504 | SINAPI | Plantio de Grama em placas | 0 | 0 | 0 | 11.01 | 11.01 | 13.29 | m2 |  | 0 | 0 | [5 empty] | x | 0 | 0
98505 | 98505 | SINAPI | Plantio de forração | 0 | 0 | 0 | 46.68 | 46.68 | 56.34 | m2 |  | 0 | 0 | [6 empty] | 0 | 0
800000 | 800000 | DER | Plantio de Grama em mudas | 0 | 0 | 0 | 12.41 | 12.41 | 14.98 | m2 |  | 0 | 0 | [6 empty] | 0 | 0
ORÇAR | ORÇAR | DER | FAIXA ELEVADA PNE c/ Piso Tátil (NBR 9050) - Modelo 01 - ORÇAR | 0 | 0 | 0 | 0 | 0 | 0 | m3 |  | 0 | 0 | [6 empty] | 0 | 0
605000 | 605000G | DER | Rampa para PNE com Piso Tátil (NBR 9050) - Modelo 02 - 5,94 m2 | 0 | 0 | 0 | 481.5 | 481.5 | 581.17 | un |  | 0 | 0 | [6 empty] | 0 | 0
605000 | 605000H | DER | Rampa para PNE com Piso Tátil (NBR 9050) - Modelo 03 - 5,94 m2 | 0 | 0 | 0 | 481.5 | 481.5 | 581.17 | un |  | 0 | 0 | [6 empty] | 0 | 0
605000 | 605000I | DER | Rampa para PNE com Piso Tátil (NBR 9050) - Modelo 04 - 5,94 m2 | 0 | 0 | 0 | 481.5 | 481.5 | 581.17 | un |  | 0 | 0 | [6 empty] | 0 | 0
605000 | 605000J | DER | Rampa para PNE com Piso Tátil (NBR 9050) - Modelo 05 - 7,80 m2 | 0 | 0 | 0 | 654.31 | 654.31 | 789.75 | un |  | 0 | 0 | [6 empty] | 0 | 0
605000 | 605000K | DER | Rampa para PNE com Piso Tátil (NBR 9050) - Modelo 06 - 7,65 m2 | 0 | 0 | 0 | 573.36 | 573.36 | 692.05 | un | 2 | 692.05 | 1384.1 |  |  | x | x | x | x | 0 | 0
|  |  | SERVIÇOS EXTRAS - URBANISMO DO PASSEIO | 0 | 0 | 0 | 0 | 0 | 0 |  |  | 0 | 0 | [6 empty] | 0 | 0
| 834908 | DER | Fornecimento e assentamento de piso tátil de concreto alerta/direcional 20x20cm | 0 | 0 | 0 | 90.41 | 90.41 | 109.12 | m2 |  | 0 | 0 | [6 empty] | 0 | 0
| 834909 | DER | Fornecimento e assentamento de piso tátil de concreto alerta/direcional 20x20cm vermelho | 0 | 0 | 0 | 96.16 | 96.16 | 116.07 | m2 |  | 0 | 0 | [6 empty] | 0 | 0
| 834906 | DER | Fornecimento e assentamento de piso tátil de concreto alerta/direcional 40x40cm | 0 | 0 | 0 | 96.21 | 96.21 | 116.13 | m2 |  | 0 | 0 | [6 empty] | 0 | 0
| 834907 | DER | Fornecimento e assentamento de piso tátil de concreto alerta/direcional 40x40cm vermelho | 0 | 0 | 0 | 99.84 | 99.84 | 120.51 | m2 |  | 0 | 0 | [6 empty] | 0 | 0
|  |  | 0 | 0 | 0 | 0 | 0 | 0 | 0 |  |  | 0 | 0 | [6 empty] | 0 | 0
|  |  | 0 | 0 | 0 | 0 | 0 | 0 | 0 |  |  | 0 | 0 | [6 empty] | 0 | 0
|  |  | 0 | 0 | 0 | 0 | 0 | 0 | 0 |  |  | 0 | 0 | [6 empty] | 0 | 0
|  |  | 0 | 0 | 0 | 0 | 0 | 0 | 0 |  |  | 0 | 0 | [6 empty] | 0 | 0
|  |  | 0 | 0 | 0 | 0 | 0 | 0 | 0 |  |  | 0 | 0 | [6 empty] | 0 | 0
|  |  | 0 | 0 | 0 | 0 | 0 | 0 | 0 |  |  | 0 | 0 | [6 empty] | 0 | 0
|  |  | 0 | 0 | 0 | 0 | 0 | 0 | 0 |  |  | 0 | 0 | [6 empty] | 0 | 0
|  |  | 0 | 0 | 0 | 0 | 0 | 0 | 0 |  |  | 0 | 0 | [6 empty] | 0 | 0
|  |  | 0 | 0 | 0 | 0 | 0 | 0 | 0 |  |  | 0 | 0 | [6 empty] | 0 | 0
|  |  | 0 | 0 | 0 | 0 | 0 | 0 | 0 |  |  | 0 | 0 | [6 empty] | 0 | 0
|  |  | 0 | 0 | 0 | 0 | 0 | 0 | 0 |  |  | 0 | 0 | [6 empty] | 0 | 0
|  |  | 0 | 0 | 0 | 0 | 0 | 0 | 0 |  |  | 0 | 0 | [6 empty] | 0 | 0
|  |  | 0 | 0 | 0 | 0 | 0 | 0 | 0 |  |  | 0 | 0 | [6 empty] | 0 | 0
|  |  | 0 | 0 | 0 | 0 | 0 | 0 | 0 |  |  | 0 | 0 | [6 empty] | 0 | 0
|  |  | 0 | 0 | 0 | 0 | 0 | 0 | 0 |  |  | 0 | 0 | [6 empty] | 0 | 0
|  |  | 0 | 0 | 0 | 0 | 0 | 0 | 0 |  |  | 0 | 0 | [6 empty] | 0 | 0
|  |  | 0 | 0 | 0 | 0 | 0 | 0 | 0 |  |  | 0 | 0 | [6 empty] | 0 | 0
|  |  | 0 | 0 | 0 | 0 | 0 | 0 | 0 |  |  | 0 | 0 | [6 empty] | 0 | 0
|  |  | 0 | 0 | 0 | 0 | 0 | 0 | 0 |  |  | 0 | 0 | [6 empty] | 0 | 0
|  |  | 0 | 0 | 0 | 0 | 0 | 0 | 0 |  |  | 0 | 0 | [6 empty] | 0 | 0
|  |  | 0 | 0 | 0 | 0 | 0 | 0 | 0 |  |  | 0 | 0 | [6 empty] | 0 | 0
|  |  | 0 | 0 | 0 | 0 | 0 | 0 | 0 |  |  | 0 | 0 | [6 empty] | 0 | 0
|  |  | 0 | 0 | 0 | 0 | 0 | 0 | 0 |  |  | 0 | 0 | [6 empty] | 0 | 0
|  |  | 0 | 0 | 0 | 0 | 0 | 0 | 0 |  |  | 0 | 0 | [6 empty] | 0 | 0
|  |  | 0 | 0 | 0 | 0 | 0 | 0 | 0 |  |  | 0 | 0 | [6 empty] | 0 | 0
|  |  | 0 | 0 | 0 | 0 | 0 | 0 | 0 |  |  | 0 | 0 | [6 empty] | 0 | 0
|  |  | 0 | 0 | 0 | 0 | 0 | 0 | 0 |  |  | 0 | 0 | [6 empty] | 0 | 0
|  |  | 0 | 0 | 0 | 0 | 0 | 0 | 0 |  |  | 0 | 0 | [6 empty] | 0 | 0
7 | 7 |  | SINALIZAÇÃO DE TRÂNSITO | 0 | 0 |  | 0 | 0 | 0 |  |  | 0 | 0 | 454.45 | X | x | x | x | x | 0 | 0
813000 | 813000 | DER | Barreira New Jersey simples de concreto, não armada, executada com | 0 | 0 | 13.354 | 102.37 | 115.724 | 139.68 | m |  | 0 | 0 | [6 empty] | 0 | 0
transporte | transporte |  | Cimento | 450 | 0.0176 | 6.3152 | 0 | 0 | 0 |  |  | 0 | 0 | [6 empty] | 0 | 0
transporte | transporte |  | Areia | 25 | 0.0734 | 2.1602 | 0 | 0 | 0 |  |  | 0 | 0 | [6 empty] | 0 | 0
transporte | transporte |  | Brita | 34 | 0.1249 | 4.8786 | 0 | 0 | 0 |  |  | 0 | 0 | [6 empty] | 0 | 0
814000 | 814000 | DER | Barreira New Jersey dupla de concreto, não armada, executada com | 0 | 0 | 13.354 | 101.06 | 114.414 | 138.1 | m |  | 0 | 0 | [6 empty] | 0 | 0
transporte | transporte |  | Cimento | 450 | 0.0176 | 6.3152 | 0 | 0 | 0 |  |  | 0 | 0 | [6 empty] | 0 | 0
transporte | transporte |  | Areia | 25 | 0.0734 | 2.1602 | 0 | 0 | 0 |  |  | 0 | 0 | [6 empty] | 0 | 0
transporte | transporte |  | Brita | 34 | 0.1249 | 4.8786 | 0 | 0 | 0 |  |  | 0 | 0 | [6 empty] | 0 | 0
823000 | 823000A | DER | Defensa simples semi-maleável c/ espaçador e calço | 0 | 0 | 0 | 490.71 | 490.71 | 592.29 | m |  | 0 | 0 | [6 empty] | 0 | 0
871000 | 871000 | DER | Tacha refletiva bidirecional | 0 | 0 | 0 | 18.28 | 18.28 | 22.06 | un |  | 0 | 0 | [6 empty] | 0 | 0
870000 | 870000 | DER | Tacha refletiva monodirecional | 0 | 0 | 0 | 17.63 | 17.63 | 21.28 | un |  | 0 | 0 | [6 empty] | 0 | 0
873000 | 873000 | DER | Tachão refletivo bidirecional | 0 | 0 | 0 | 31.82 | 31.82 | 38.41 | un |  | 0 | 0 | [6 empty] | 0 | 0
872000 | 872000 | DER | Tachão refletivo monodirecional | 0 | 0 | 0 | 31.05 | 31.05 | 37.48 | un |  | 0 | 0 | [6 empty] | 0 | 0
822000 | 822000 | DER | Faixa de Sinalização Horizontal c/tinta resina acrílica base solvente- (0,034 m2/m2) | 0 | 0 | 0 | 30.86 | 30.86 | 37.25 | m2 | 12.2 | 37.25 | 454.45 |  |  | x | x | x | x | 0 | 0
820000 | 820000A | DER | Placa sinalização refletiva - SEM SUPORTE | 0 | 0 | 0 | 542.3 | 542.3 | 654.56 | m2 |  | 0 | 0 | [6 empty] | 0 | 0
821000 | 821000 | DER | Suporte de madeira 3"x3" p/ placa sinalização | 0 | 0 | 0 | 167.69 | 167.69 | 202.4 | un |  | 0 | 0 | [6 empty] | 0 | 0
821300 | 821300 | DER | Suporte metál.galv.fogo d=2,5" c/tampa e aletas anti-giro h=3,00m | 0 | 0 | 0 | 416.52 | 416.52 | 502.74 | un |  | 0 | 0 | [6 empty] | 0 | 0
820000 | 820000B | DER | Placa sinalização refletiva-círculo (0,1964 m2/ud) + suporte MADEIRA | 0 | 0 | 0 | 542.3 | 460.955 | 556.37 | un |  | 0 | 0 | [6 empty] | 0 | 0
820000 | 820000C | DER | Placa sinalização refletiva-triângulo (0,1219 m2/ud) + suporte MADEIRA | 0 | 0 | 0 | 542.3 | 460.955 | 556.37 | un |  | 0 | 0 | [6 empty] | 0 | 0
820000 | 820000D | DER | Placa sinalização refletiva-octógono (0,2160 m2/ud) + suporte MADEIRA | 0 | 0 | 0 | 542.3 | 460.955 | 556.37 | un |  | 0 | 0 | [6 empty] | 0 | 0
820000 | 820000E | DER | Placa sinalização refletiva-losango (0,2025 m2/ud) + suporte MADEIRA | 0 | 0 | 0 | 542.3 | 460.955 | 556.37 | un |  | 0 | 0 | [6 empty] | 0 | 0
820000 | 820000F | DER | Placa sinalização refletiva-círculo (0,1964 m2/ud) + suporte METÁLICO | 0 | 0 | 0 | 542.3 | 542.3 | 654.56 | un |  | 0 | 0 | [6 empty] | 0 | 0
820000 | 820000G | DER | Placa sinalização refletiva-triângulo (0,1219 m2/ud) + suporte METÁLICO | 0 | 0 | 0 | 542.3 | 542.3 | 654.56 | un |  | 0 | 0 | [6 empty] | 0 | 0
820000 | 820000H | DER | Placa sinalização refletiva-octógono (0,2160 m2/ud) + suporte METÁLICO | 0 | 0 | 0 | 542.3 | 542.3 | 654.56 | un |  | 0 | 0 | [5 empty] | x | 0 | 0
820000 | 820000I | DER | Placa sinalização refletiva-losango (0,2025 m2/ud) + suporte METÁLICO | 0 | 0 | 0 | 542.3 | 542.3 | 654.56 | un |  | 0 | 0 | [6 empty] | 0 | 0
820000 | 820000J | DER | Placa sinalização refletiva-retangular dupla (duas de-0,20x060) em L (0,2400 m2/ud) + suporte METÁLICO | 0 | 0 | 0 | 542.3 | 542.3 | 654.56 | un |  | 0 | 0 | [6 empty] | 0 | 0
|  |  | SERVIÇOS EXTRAS - SINALIZAÇÃO DE TRÂNSITO | 0 | 0 | 0 | 0 | 0 | 0 |  |  | 0 | 0 | [6 empty] | 0 | 0
|  |  | 0 | 0 | 0 | 0 | 0 | 0 | 0 |  |  | 0 | 0 | [6 empty] | 0 | 0
|  |  | 0 | 0 | 0 | 0 | 0 | 0 | 0 |  |  | 0 | 0 | [6 empty] | 0 | 0
|  |  | 0 | 0 | 0 | 0 | 0 | 0 | 0 |  |  | 0 | 0 | [6 empty] | 0 | 0
|  |  | 0 | 0 | 0 | 0 | 0 | 0 | 0 |  |  | 0 | 0 | [6 empty] | 0 | 0
|  |  | 0 | 0 | 0 | 0 | 0 | 0 | 0 |  |  | 0 | 0 | [6 empty] | 0 | 0
|  |  | 0 | 0 | 0 | 0 | 0 | 0 | 0 |  |  | 0 | 0 | [6 empty] | 0 | 0
|  |  | 0 | 0 | 0 | 0 | 0 | 0 | 0 |  |  | 0 | 0 | [6 empty] | 0 | 0
|  |  | 0 | 0 | 0 | 0 | 0 | 0 | 0 |  |  | 0 | 0 | [6 empty] | 0 | 0
|  |  | 0 | 0 | 0 | 0 | 0 | 0 | 0 |  |  | 0 | 0 | [6 empty] | 0 | 0
|  |  | 0 | 0 | 0 | 0 | 0 | 0 | 0 |  |  | 0 | 0 | [6 empty] | 0 | 0
|  |  | 0 | 0 | 0 | 0 | 0 | 0 | 0 |  |  | 0 | 0 | [6 empty] | 0 | 0
|  |  | 0 | 0 | 0 | 0 | 0 | 0 | 0 |  |  | 0 | 0 | [6 empty] | 0 | 0
|  |  | 0 | 0 | 0 | 0 | 0 | 0 | 0 |  |  | 0 | 0 | [6 empty] | 0 | 0
|  |  | 0 | 0 | 0 | 0 | 0 | 0 | 0 |  |  | 0 | 0 | [6 empty] | 0 | 0
|  |  | 0 | 0 | 0 | 0 | 0 | 0 | 0 |  |  | 0 | 0 | [6 empty] | 0 | 0
|  |  | 0 | 0 | 0 | 0 | 0 | 0 | 0 |  |  | 0 | 0 | [6 empty] | 0 | 0
|  |  | 0 | 0 | 0 | 0 | 0 | 0 | 0 |  |  | 0 | 0 | [6 empty] | 0 | 0
|  |  | 0 | 0 | 0 | 0 | 0 | 0 | 0 |  |  | 0 | 0 | [6 empty] | 0 | 0
|  |  | 0 | 0 | 0 | 0 | 0 | 0 | 0 |  |  | 0 | 0 | [6 empty] | 0 | 0
|  |  | 0 | 0 | 0 | 0 | 0 | 0 | 0 |  |  | 0 | 0 | [6 empty] | 0 | 0
|  |  | 0 | 0 | 0 | 0 | 0 | 0 | 0 |  |  | 0 | 0 | [6 empty] | 0 | 0
|  |  | 0 | 0 | 0 | 0 | 0 | 0 | 0 |  |  | 0 | 0 | [6 empty] | 0 | 0
|  |  | 0 | 0 | 0 | 0 | 0 | 0 | 0 |  |  | 0 | 0 | [6 empty] | 0 | 0
|  |  | 0 | 0 | 0 | 0 | 0 | 0 | 0 |  |  | 0 | 0 | [6 empty] | 0 | 0
|  |  | 0 | 0 | 0 | 0 | 0 | 0 | 0 |  |  | 0 | 0 | [6 empty] | 0 | 0
|  |  | 0 | 0 | 0 | 0 | 0 | 0 | 0 |  |  | 0 | 0 | [6 empty] | 0 | 0
|  |  | 0 | 0 | 0 | 0 | 0 | 0 | 0 |  |  | 0 | 0 | [6 empty] | 0 | 0
|  |  | 0 | 0 | 0 | 0 | 0 | 0 | 0 |  |  | 0 | 0 | [6 empty] | 0 | 0
|  |  | 0 | 0 | 0 | 0 | 0 | 0 | 0 |  |  | 0 | 0 | [6 empty] | 0 | 0
|  |  | 0 | 0 | 0 | 0 | 0 | 0 | 0 |  |  | 0 | 0 | [6 empty] | 0 | 0
|  |  | 0 | 0 | 0 | 0 | 0 | 0 | 0 |  |  | 0 | 0 | [6 empty] | 0 | 0
|  |  | 0 | 0 | 0 | 0 | 0 | 0 | 0 |  |  | 0 | 0 | [6 empty] | 0 | 0
8 | 8 |  | ILUMINAÇÃO PÚBLICA | 0 | 0 |  | 0 | 0 | 0 |  |  | 0 | 0 | 0 | [5 empty] | 0 | 0
102102 | 102102 | SINAPI | TRANSFORMADOR DE DISTRIBUIÇÃO, 30 KVA, TRIFÁSICO, 60 HZ, CLASSE 15 KV, IMERSO EM ÓLEO MINERAL, INSTALAÇÃO EM POSTE (NÃO INCLUSO SUPORTE) - FORNECIMENTO E INSTALAÇÃO. AF_12/2020 | 0 | 0 | 0 | 9956 | 9956 | 12016.89 | UN |  | 0 | 0 | [6 empty] | 0 | 0
102103 | 102103 | SINAPI | TRANSFORMADOR DE DISTRIBUIÇÃO, 45 KVA, TRIFÁSICO, 60 HZ, CLASSE 15 KV, IMERSO EM ÓLEO MINERAL, INSTALAÇÃO EM POSTE (NÃO INCLUSO SUPORTE) - FORNECIMENTO E INSTALAÇÃO. AF_12/2020 | 0 | 0 | 0 | 11068.77 | 11068.77 | 13360.01 | UN |  | 0 | 0 | [6 empty] | 0 | 0
102104 | 102104 | SINAPI | TRANSFORMADOR DE DISTRIBUIÇÃO, 75 KVA, TRIFÁSICO, 60 HZ, CLASSE 15 KV, IMERSO EM ÓLEO MINERAL, INSTALAÇÃO EM POSTE (NÃO INCLUSO SUPORTE) - FORNECIMENTO E INSTALAÇÃO. AF_12/2020 | 0 | 0 | 0 | 14168.89 | 14168.89 | 17101.85 | UN |  | 0 | 0 | [6 empty] | 0 | 0
102105 | 102105 | SINAPI | TRANSFORMADOR DE DISTRIBUIÇÃO, 112,5 KVA, TRIFÁSICO, 60 HZ, CLASSE 15 KV, IMERSO EM ÓLEO MINERAL, INSTALAÇÃO EM POSTE (NÃO INCLUSO SUPORTE) - FORNECIMENTO E INSTALAÇÃO. AF_12/2020 | 0 | 0 | 0 | 17389.88 | 17389.88 | 20989.59 | UN |  | 0 | 0 | [6 empty] | 0 | 0
102106 | 102106 | SINAPI | TRANSFORMADOR DE DISTRIBUIÇÃO, 150 KVA, TRIFÁSICO, 60 HZ, CLASSE 15 KV, IMERSO EM ÓLEO MINERAL, INSTALAÇÃO EM POSTE (NÃO INCLUSO SUPORTE) - FORNECIMENTO E INSTALAÇÃO. AF_12/2020 | 0 | 0 | 0 | 21783.06 | 21783.06 | 26292.15 | UN |  | 0 | 0 | [6 empty] | 0 | 0
102107 | 102107 | SINAPI | TRANSFORMADOR DE DISTRIBUIÇÃO, 225 KVA, TRIFÁSICO, 60 HZ, CLASSE 15 KV, IMERSO EM ÓLEO MINERAL, INSTALAÇÃO EM POSTE (NÃO INCLUSO SUPORTE) - FORNECIMENTO E INSTALAÇÃO. AF_12/2020 | 0 | 0 | 0 | 30352.89 | 30352.89 | 36635.94 | UN |  | 0 | 0 | [6 empty] | 0 | 0
102108 | 102108 | SINAPI | TRANSFORMADOR DE DISTRIBUIÇÃO, 300 KVA, TRIFÁSICO, 60 HZ, CLASSE 15 KV, IMERSO EM ÓLEO MINERAL, INSTALAÇÃO EM POSTE (NÃO INCLUSO SUPORTE) - FORNECIMENTO E INSTALAÇÃO. AF_12/2020 | 0 | 0 | 0 | 35328.54 | 35328.54 | 42641.55 | UN |  | 0 | 0 | [6 empty] | 0 | 0
102109 | 102109 | SINAPI | SUPORTE PARA TRANSFORMADOR EM POSTE DE CONCRETO CIRCULAR - FORNECIMENTO E INSTALAÇÃO. AF_12/2020 | 0 | 0 | 0 | 45.94 | 45.94 | 55.45 | UN |  | 0 | 0 | [6 empty] | 0 | 0
102110 | 102110 | SINAPI | SUPORTE PARA TRANSFORMADOR EM POSTE DE CONCRETO DUPLO T - FORNECIMENTO E INSTALAÇÃO. AF_12/2020 | 0 | 0 | 0 | 110.92 | 110.92 | 133.88 | UN |  | 0 | 0 | [6 empty] | 0 | 0
100619 | 100619 | SINAPI | POSTE DECORATIVO PARA JARDIM EM AÇO TUBULAR, H = *2,5* M, SEM LUMINÁRIA - FORNECIMENTO E INSTALAÇÃO. AF_11/2019 | 0 | 0 | 0 | 601.52 | 601.52 | 726.03 | UN |  | 0 | 0 | [6 empty] | 0 | 0
100620 | 100620 | SINAPI | POSTE DE AÇO CONICO CONTÍNUO CURVO SIMPLES, FLANGEADO, H=9M, INCLUSIVE LUMINÁRIA, SEM LÂMPADA - FORNECIMENTO E INSTALACAO. AF_11/2019 | 0 | 0 | 0 | 3497.06 | 3497.06 | 4220.95 | UN |  | 0 | 0 | [6 empty] | 0 | 0
100621 | 100621 | SINAPI | POSTE DE AÇO CONICO CONTÍNUO CURVO DUPLO, FLANGEADO, H=9M, INCLUSIVE LUMINÁRIAS, SEM LÂMPADAS - FORNECIMENTO E INSTALACAO. AF_11/2019 | 0 | 0 | 0 | 3985.57 | 3985.57 | 4810.58 | UN |  | 0 | 0 | [6 empty] | 0 | 0
100622 | 100622 | SINAPI | POSTE DE AÇO CONICO CONTÍNUO CURVO SIMPLES, ENGASTADO, H=9M, INCLUSIVE LUMINÁRIA, SEM LÂMPADA - FORNECIMENTO E INSTALACAO. AF_11/2019 | 0 | 0 | 0 | 2579.43 | 2579.43 | 3113.37 | UN |  | 0 | 0 | [6 empty] | 0 | 0
100623 | 100623 | SINAPI | POSTE DE AÇO CONICO CONTÍNUO CURVO DUPLO, ENGASTADO, H=9M, INCLUSIVE LUMINÁRIAS, SEM LÂMPADAS - FORNECIMENTO E INSTALACAO. AF_11/2019 | 0 | 0 | 0 | 2785.78 | 2785.78 | 3362.44 | UN |  | 0 | 0 | [6 empty] | 0 | 0
100578 | 100578 | SINAPI | ASSENTAMENTO DE POSTE DE CONCRETO COM COMPRIMENTO NOMINAL DE 9 M, CARGA NOMINAL MENOR OU IGUAL A 1000 DAN, ENGASTAMENTO SIMPLES COM 1,5 M DE SOLO (NÃO INCLUI FORNECIMENTO). AF_11/2019 | 0 | 0 | 0 | 509.26 | 509.26 | 614.68 | UN |  | 0 | 0 | [6 empty] | 0 | 0
100579 | 100579 | SINAPI | ASSENTAMENTO DE POSTE DE CONCRETO COM COMPRIMENTO NOMINAL DE 10 M, CARGA NOMINAL MENOR OU IGUAL A 1000 DAN, ENGASTAMENTO SIMPLES COM 1,6 M DE SOLO (NÃO INCLUI FORNECIMENTO). AF_11/2019 | 0 | 0 | 0 | 558 | 558 | 673.51 | UN |  | 0 | 0 | [6 empty] | 0 | 0
100580 | 100580 | SINAPI | ASSENTAMENTO DE POSTE DE CONCRETO COM COMPRIMENTO NOMINAL DE 10 M, CARGA NOMINAL MAIOR QUE 1000 DAN, ENGASTAMENTO SIMPLES COM 1,6 M DE SOLO (NÃO INCLUI FORNECIMENTO). AF_11/2019 | 0 | 0 | 0 | 615.13 | 615.13 | 742.46 | UN |  | 0 | 0 | [6 empty] | 0 | 0
100581 | 100581 | SINAPI | ASSENTAMENTO DE POSTE DE CONCRETO COM COMPRIMENTO NOMINAL DE 10,5 M, CARGA NOMINAL MENOR OU IGUAL A 1000 DAN, ENGASTAMENTO SIMPLES COM 1,65 M DE SOLO (NÃO INCLUI FORNECIMENTO). AF_11/2019 | 0 | 0 | 0 | 582.14 | 582.14 | 702.64 | UN |  | 0 | 0 | [6 empty] | 0 | 0
100582 | 100582 | SINAPI | ASSENTAMENTO DE POSTE DE CONCRETO COM COMPRIMENTO NOMINAL DE 10,5 M, CARGA NOMINAL MAIOR QUE 1000 DAN, ENGASTAMENTO SIMPLES COM 1,65 M DE SOLO (NÃO INCLUI FORNECIMENTO). AF_11/2019 | 0 | 0 | 0 | 685.15 | 685.15 | 826.98 | UN |  | 0 | 0 | [6 empty] | 0 | 0
100583 | 100583 | SINAPI | ASSENTAMENTO DE POSTE DE CONCRETO COM COMPRIMENTO NOMINAL DE 11 M, CARGA NOMINAL MENOR OU IGUAL A 1000 DAN, ENGASTAMENTO SIMPLES COM 1,7 M DE SOLO (NÃO INCLUI FORNECIMENTO). AF_11/2019 | 0 | 0 | 0 | 608.13 | 608.13 | 734.01 | UN |  | 0 | 0 | [6 empty] | 0 | 0
100584 | 100584 | SINAPI | ASSENTAMENTO DE POSTE DE CONCRETO COM COMPRIMENTO NOMINAL DE 11 M, CARGA NOMINAL MAIOR QUE 1000 DAN, ENGASTAMENTO SIMPLES COM 1,7 M DE SOLO (NÃO INCLUI FORNECIMENTO). AF_11/2019 | 0 | 0 | 0 | 670.05 | 670.05 | 808.75 | UN |  | 0 | 0 | [6 empty] | 0 | 0
100585 | 100585 | SINAPI | ASSENTAMENTO DE POSTE DE CONCRETO COM COMPRIMENTO NOMINAL DE 12 M, CARGA NOMINAL MENOR OU IGUAL A 1000 DAN, ENGASTAMENTO SIMPLES COM 1,8 M DE SOLO (NÃO INCLUI FORNECIMENTO). AF_11/2019 | 0 | 0 | 0 | 658.54 | 658.54 | 794.86 | UN |  | 0 | 0 | [6 empty] | 0 | 0
100586 | 100586 | SINAPI | ASSENTAMENTO DE POSTE DE CONCRETO COM COMPRIMENTO NOMINAL DE 12 M, CARGA NOMINAL MAIOR QUE 1000 DAN, ENGASTAMENTO SIMPLES COM 1,8 M DE SOLO (NÃO INCLUI FORNECIMENTO). AF_11/2019 | 0 | 0 | 0 | 757.16 | 757.16 | 913.89 | UN |  | 0 | 0 | [6 empty] | 0 | 0
100587 | 100587 | SINAPI | ASSENTAMENTO DE POSTE DE CONCRETO COM COMPRIMENTO NOMINAL DE 13 M, CARGA NOMINAL MENOR OU IGUAL A 1000 DAN, ENGASTAMENTO SIMPLES COM 1,9 M DE SOLO (NÃO INCLUI FORNECIMENTO). AF_11/2019 | 0 | 0 | 0 | 710.91 | 710.91 | 858.07 | UN |  | 0 | 0 | [6 empty] | 0 | 0
100588 | 100588 | SINAPI | ASSENTAMENTO DE POSTE DE CONCRETO COM COMPRIMENTO NOMINAL DE 13 M, CARGA NOMINAL MAIOR QUE 1000 DAN, ENGASTAMENTO SIMPLES COM 1,9 M DE SOLO (NÃO INCLUI FORNECIMENTO). AF_11/2019 | 0 | 0 | 0 | 787.57 | 787.57 | 950.6 | UN |  | 0 | 0 | [6 empty] | 0 | 0
100589 | 100589 | SINAPI | ASSENTAMENTO DE POSTE DE CONCRETO COM COMPRIMENTO NOMINAL DE 13,5 M, CARGA NOMINAL MENOR OU IGUAL A 1000 DAN, ENGASTAMENTO SIMPLES COM 1,95 M DE SOLO (NÃO INCLUI FORNECIMENTO). AF_11/2019 | 0 | 0 | 0 | 790.38 | 790.38 | 953.99 | UN |  | 0 | 0 | [6 empty] | 0 | 0
100590 | 100590 | SINAPI | ASSENTAMENTO DE POSTE DE CONCRETO COM COMPRIMENTO NOMINAL DE 13,5 M, CARGA NOMINAL MAIOR QUE 1000 DAN, ENGASTAMENTO SIMPLES COM 1,95 M DE SOLO (NÃO INCLUI FORNECIMENTO). AF_11/2019 | 0 | 0 | 0 | 866.24 | 866.24 | 1045.55 | UN |  | 0 | 0 | [6 empty] | 0 | 0
100591 | 100591 | SINAPI | ASSENTAMENTO DE POSTE DE CONCRETO COM COMPRIMENTO NOMINAL DE 14 M, CARGA NOMINAL MENOR OU IGUAL A 1000 DAN, ENGASTAMENTO SIMPLES COM 2 M DE SOLO (NÃO INCLUI FORNECIMENTO). AF_11/2019 | 0 | 0 | 0 | 783.32 | 783.32 | 945.47 | UN |  | 0 | 0 | [6 empty] | 0 | 0
100592 | 100592 | SINAPI | ASSENTAMENTO DE POSTE DE CONCRETO COM COMPRIMENTO NOMINAL DE 14 M, CARGA NOMINAL MAIOR QUE 1000 DAN, ENGASTAMENTO SIMPLES COM 2 M DE SOLO (NÃO INCLUI FORNECIMENTO). AF_11/2019 | 0 | 0 | 0 | 846.16 | 846.16 | 1021.32 | UN |  | 0 | 0 | [6 empty] | 0 | 0
100593 | 100593 | SINAPI | ASSENTAMENTO DE POSTE DE CONCRETO COM COMPRIMENTO NOMINAL DE 15 M, CARGA NOMINAL MENOR OU IGUAL A 1000 DAN, ENGASTAMENTO SIMPLES COM 2,1 M DE SOLO (NÃO INCLUI FORNECIMENTO). AF_11/2019 | 0 | 0 | 0 | 839.13 | 839.13 | 1012.83 | UN |  | 0 | 0 | [6 empty] | 0 | 0
100594 | 100594 | SINAPI | ASSENTAMENTO DE POSTE DE CONCRETO COM COMPRIMENTO NOMINAL DE 15 M, CARGA NOMINAL MAIOR QUE 1000 DAN, ENGASTAMENTO SIMPLES COM 2,1 M DE SOLO (NÃO INCLUI FORNECIMENTO). AF_11/2019 | 0 | 0 | 0 | 945.58 | 945.58 | 1141.32 | UN |  | 0 | 0 | [6 empty] | 0 | 0
100595 | 100595 | SINAPI | ASSENTAMENTO DE POSTE DE CONCRETO COM COMPRIMENTO NOMINAL DE 18 M, CARGA NOMINAL MENOR OU IGUAL A 1000 DAN, ENGASTAMENTO SIMPLES COM 2,4 M DE SOLO (NÃO INCLUI FORNECIMENTO). AF_11/2019 | 0 | 0 | 0 | 1006.57 | 1006.57 | 1214.93 | UN |  | 0 | 0 | [6 empty] | 0 | 0
100596 | 100596 | SINAPI | ASSENTAMENTO DE POSTE DE CONCRETO COM COMPRIMENTO NOMINAL DE 18 M, CARGA NOMINAL MAIOR QUE 1000 DAN, ENGASTAMENTO SIMPLES COM 2,4 M DE SOLO (NÃO INCLUI FORNECIMENTO). AF_11/2019 | 0 | 0 | 0 | 1150.12 | 1150.12 | 1388.19 | UN |  | 0 | 0 | [6 empty] | 0 | 0
100597 | 100597 | SINAPI | ASSENTAMENTO DE POSTE DE CONCRETO COM COMPRIMENTO NOMINAL DE 20 M, CARGA NOMINAL MENOR OU IGUAL A 1000 DAN, ENGASTAMENTO SIMPLES COM 2,6 M DE SOLO (NÃO INCLUI FORNECIMENTO). AF_11/2019 | 0 | 0 | 0 | 1167.05 | 1167.05 | 1408.63 | UN |  | 0 | 0 | [6 empty] | 0 | 0
100598 | 100598 | SINAPI | ASSENTAMENTO DE POSTE DE CONCRETO COM COMPRIMENTO NOMINAL DE 20 M, CARGA NOMINAL MAIOR QUE 1000, ENGASTAMENTO SIMPLES COM 2,6 M DE SOLO (NÃO INCLUI FORNECIMENTO). AF_11/2019 | 0 | 0 | 0 | 1285.39 | 1285.39 | 1551.47 | UN |  | 0 | 0 | [6 empty] | 0 | 0
100599 | 100599 | SINAPI | ASSENTAMENTO DE POSTE DE CONCRETO COM COMPRIMENTO NOMINAL DE 9 M, CARGA NOMINAL DE 150 DAN, ENGASTAMENTO BASE CONCRETADA COM 1 M DE CONCRETO E 0,5 M DE SOLO (NÃO INCLUI FORNECIMENTO). AF_11/2019 | 0 | 0 | 0 | 516.86 | 516.86 | 623.85 | UN |  | 0 | 0 | [6 empty] | 0 | 0
100600 | 100600 | SINAPI | ASSENTAMENTO DE POSTE DE CONCRETO COM COMPRIMENTO NOMINAL DE 9 M, CARGA NOMINAL DE 300 DAN, ENGASTAMENTO BASE CONCRETADA COM 1 M DE CONCRETO E 0,5 M DE SOLO (NÃO INCLUI FORNECIMENTO). AF_11/2019 | 0 | 0 | 0 | 613.13 | 613.13 | 740.05 | UN |  | 0 | 0 | [6 empty] | 0 | 0
100601 | 100601 | SINAPI | ASSENTAMENTO DE POSTE DE CONCRETO COM COMPRIMENTO NOMINAL DE 9 M, CARGA NOMINAL DE 400 DAN, ENGASTAMENTO BASE CONCRETADA COM 1 M DE CONCRETO E 0,5 M DE SOLO (NÃO INCLUI FORNECIMENTO). AF_11/2019 | 0 | 0 | 0 | 772.56 | 772.56 | 932.48 | UN |  | 0 | 0 | [6 empty] | 0 | 0
100602 | 100602 | SINAPI | ASSENTAMENTO DE POSTE DE CONCRETO COM COMPRIMENTO NOMINAL DE 9 M, CARGA NOMINAL DE 600 DAN, ENGASTAMENTO BASE CONCRETADA COM 1 M DE CONCRETO E 0,5 M DE SOLO (NÃO INCLUI FORNECIMENTO). AF_11/2019 | 0 | 0 | 0 | 971.46 | 971.46 | 1172.55 | UN |  | 0 | 0 | [6 empty] | 0 | 0
100603 | 100603 | SINAPI | ASSENTAMENTO DE POSTE DE CONCRETO COM COMPRIMENTO NOMINAL DE 9 M, CARGA NOMINAL DE 1000 DAN, ENGASTAMENTO BASE CONCRETADA COM 1 M DE CONCRETO E 0,5 M DE SOLO (NÃO INCLUI FORNECIMENTO). AF_11/2019 | 0 | 0 | 0 | 1484.28 | 1484.28 | 1791.53 | UN |  | 0 | 0 | [6 empty] | 0 | 0
100604 | 100604 | SINAPI | ASSENTAMENTO DE POSTE DE CONCRETO COM COMPRIMENTO NOMINAL DE 10 M, CARGA NOMINAL DE 300 DAN, ENGASTAMENTO BASE CONCRETADA COM 1 M DE CONCRETO E 0,6 M DE SOLO (NÃO INCLUI FORNECIMENTO). AF_11/2019 | 0 | 0 | 0 | 652.23 | 652.23 | 787.24 | UN |  | 0 | 0 | [6 empty] | 0 | 0
100605 | 100605 | SINAPI | ASSENTAMENTO DE POSTE DE CONCRETO COM COMPRIMENTO NOMINAL DE 10 M, CARGA NOMINAL DE 600 DAN, ENGASTAMENTO BASE CONCRETADA COM 1 M DE CONCRETO E 0,6 M DE SOLO (NÃO INCLUI FORNECIMENTO). AF_11/2019 | 0 | 0 | 0 | 1021.11 | 1021.11 | 1232.48 | UN |  | 0 | 0 | [6 empty] | 0 | 0
100606 | 100606 | SINAPI | ASSENTAMENTO DE POSTE DE CONCRETO COM COMPRIMENTO NOMINAL DE 10 M, CARGA NOMINAL DE 1000 DAN, ENGASTAMENTO BASE CONCRETADA COM 1 M DE CONCRETO E 0,6 M DE SOLO (NÃO INCLUI FORNECIMENTO). AF_11/2019 | 0 | 0 | 0 | 1547.64 | 1547.64 | 1868 | UN |  | 0 | 0 | [6 empty] | 0 | 0
100607 | 100607 | SINAPI | ASSENTAMENTO DE POSTE DE CONCRETO COM COMPRIMENTO NOMINAL DE 10,5 M, CARGA NOMINAL DE 300 DAN, ENGASTAMENTO BASE CONCRETADA COM 1 M DE CONCRETO E 0,65 M DE SOLO (NÃO INCLUI FORNECIMENTO). AF_11/2019 | 0 | 0 | 0 | 670.9 | 670.9 | 809.78 | UN |  | 0 | 0 | [6 empty] | 0 | 0
100608 | 100608 | SINAPI | ASSENTAMENTO DE POSTE DE CONCRETO COM COMPRIMENTO NOMINAL DE 10,5 M, CARGA NOMINAL DE 600 DAN, ENGASTAMENTO BASE CONCRETADA COM 1 M DE CONCRETO E 0,65 M DE SOLO (NÃO INCLUI FORNECIMENTO). AF_11/2019 | 0 | 0 | 0 | 1045.59 | 1045.59 | 1262.03 | UN |  | 0 | 0 | [6 empty] | 0 | 0
100609 | 100609 | SINAPI | ASSENTAMENTO DE POSTE DE CONCRETO COM COMPRIMENTO NOMINAL DE 10,5 M, CARGA NOMINAL DE 1000 DAN, ENGASTAMENTO BASE CONCRETADA COM 1 M DE CONCRETO E 0,65 M DE SOLO (NÃO INCLUI FORNECIMENTO). AF_11/2019 | 0 | 0 | 0 | 1581.56 | 1581.56 | 1908.94 | UN |  | 0 | 0 | [6 empty] | 0 | 0
100610 | 100610 | SINAPI | ASSENTAMENTO DE POSTE DE CONCRETO COM COMPRIMENTO NOMINAL DE 11 M, CARGA NOMINAL DE 300 DAN, ENGASTAMENTO BASE CONCRETADA COM 1 M DE CONCRETO E 0,7 M DE SOLO (NÃO INCLUI FORNECIMENTO). AF_11/2019 | 0 | 0 | 0 | 689.49 | 689.49 | 832.21 | UN |  | 0 | 0 | [6 empty] | 0 | 0
100611 | 100611 | SINAPI | ASSENTAMENTO DE POSTE DE CONCRETO COM COMPRIMENTO NOMINAL DE 11 M, CARGA NOMINAL DE 400 DAN, ENGASTAMENTO BASE CONCRETADA COM 1 M DE CONCRETO E 0,7 M DE SOLO (NÃO INCLUI FORNECIMENTO). AF_11/2019 | 0 | 0 | 0 | 858.26 | 858.26 | 1035.92 | UN |  | 0 | 0 | [6 empty] | 0 | 0
100612 | 100612 | SINAPI | ASSENTAMENTO DE POSTE DE CONCRETO COM COMPRIMENTO NOMINAL DE 11 M, CARGA NOMINAL DE 600 DAN, ENGASTAMENTO BASE CONCRETADA COM 1 M DE CONCRETO E 0,7 M DE SOLO (NÃO INCLUI FORNECIMENTO). AF_11/2019 | 0 | 0 | 0 | 1069.66 | 1069.66 | 1291.08 | UN |  | 0 | 0 | [6 empty] | 0 | 0
100613 | 100613 | SINAPI | ASSENTAMENTO DE POSTE DE CONCRETO COM COMPRIMENTO NOMINAL DE 11 M, CARGA NOMINAL DE 1000 DAN, ENGASTAMENTO BASE CONCRETADA COM 1 M DE CONCRETO E 0,7 M DE SOLO (NÃO INCLUI FORNECIMENTO). AF_11/2019 | 0 | 0 | 0 | 1614.79 | 1614.79 | 1949.05 | UN |  | 0 | 0 | [6 empty] | 0 | 0
100614 | 100614 | SINAPI | ASSENTAMENTO DE POSTE DE CONCRETO COM COMPRIMENTO NOMINAL DE 12 M, CARGA NOMINAL DE 400 DAN, ENGASTAMENTO BASE CONCRETADA COM 1 M DE CONCRETO E 0,8 M DE SOLO (NÃO INCLUI FORNECIMENTO). AF_11/2019 | 0 | 0 | 0 | 900.34 | 900.34 | 1086.71 | UN |  | 0 | 0 | [6 empty] | 0 | 0
100615 | 100615 | SINAPI | ASSENTAMENTO DE POSTE DE CONCRETO COM COMPRIMENTO NOMINAL DE 12 M, CARGA NOMINAL DE 600 DAN, ENGASTAMENTO BASE CONCRETADA COM 1 M DE CONCRETO E 0,8 M DE SOLO (NÃO INCLUI FORNECIMENTO). AF_11/2019 | 0 | 0 | 0 | 1117.47 | 1117.47 | 1348.79 | UN |  | 0 | 0 | [6 empty] | 0 | 0
100616 | 100616 | SINAPI | ASSENTAMENTO DE POSTE DE CONCRETO COM COMPRIMENTO NOMINAL DE 12 M, CARGA NOMINAL DE 1000 DAN, ENGASTAMENTO BASE CONCRETADA COM 1 M DE CONCRETO E 0,8 M DE SOLO (NÃO INCLUI FORNECIMENTO). AF_11/2019 | 0 | 0 | 0 | 1684.75 | 1684.75 | 2033.49 | UN |  | 0 | 0 | [6 empty] | 0 | 0
100617 | 100617 | SINAPI | ASSENTAMENTO DE POSTE DE CONCRETO COM COMPRIMENTO NOMINAL DE 13 M, CARGA NOMINAL DE 600 DAN, ENGASTAMENTO BASE CONCRETADA COM 1 M DE CONCRETO E 0,9 M DE SOLO (NÃO INCLUI FORNECIMENTO). AF_11/2019 | 0 | 0 | 0 | 1165.17 | 1165.17 | 1406.36 | UN |  | 0 | 0 | [6 empty] | 0 | 0
100618 | 100618 | SINAPI | ASSENTAMENTO DE POSTE DE CONCRETO COM COMPRIMENTO NOMINAL DE 13 M, CARGA NOMINAL DE 1000 DAN, ENGASTAMENTO BASE CONCRETADA COM 1 M DE CONCRETO E 0,9 M DE SOLO - SOMENTE INSTALAÇÃO, SEM FORNECIMENTO. AF_11/2019 | 0 | 0 | 0 | 1758.03 | 1758.03 | 2121.94 | UN |  | 0 | 0 | [6 empty] | 0 | 0
97660 | 97660 | SINAPI | REMOÇÃO DE INTERRUPTORES/TOMADAS ELÉTRICAS, DE FORMA MANUAL, SEM REAPROVEITAMENTO. AF_12/2017 | 0 | 0 | 0 | 0.77 | 0.77 | 0.93 | UN |  | 0 | 0 | [6 empty] | 0 | 0
90447 | 90447 | SINAPI | RASGO EM ALVENARIA PARA ELETRODUTOS COM DIAMETROS MENORES OU IGUAIS A 40 MM. AF_05/2015 | 0 | 0 | 0 | 8.03 | 8.03 | 9.69 | M |  | 0 | 0 | [6 empty] | 0 | 0
90456 | 90456 | SINAPI | QUEBRA EM ALVENARIA PARA INSTALAÇÃO DE CAIXA DE TOMADA (4X4 OU 4X2). AF_05/2015 | 0 | 0 | 0 | 5.16 | 5.16 | 6.23 | UN |  | 0 | 0 | [6 empty] | 0 | 0
90457 | 90457 | SINAPI | QUEBRA EM ALVENARIA PARA INSTALAÇÃO DE QUADRO DISTRIBUIÇÃO PEQUENO (19X25 CM). AF_05/2015 | 0 | 0 | 0 | 11.77 | 11.77 | 14.21 | UN |  | 0 | 0 | [6 empty] | 0 | 0
90458 | 90458 | SINAPI | QUEBRA EM ALVENARIA PARA INSTALAÇÃO DE QUADRO DISTRIBUIÇÃO GRANDE (76X40 CM). AF_05/2015 | 0 | 0 | 0 | 33.41 | 33.41 | 40.33 | UN |  | 0 | 0 | [6 empty] | 0 | 0
101938 | 101938 | SINAPI | CAIXA DE PROTEÇÃO PARA MEDIDOR MONOFÁSICO DE EMBUTIR - FORNECIMENTO E INSTALAÇÃO. AF_10/2020 | 0 | 0 | 0 | 127.45 | 127.45 | 153.83 | UN |  | 0 | 0 | [6 empty] | 0 | 0
101489 | 101489 | SINAPI | ENTRADA DE ENERGIA ELÉTRICA, AÉREA, MONOFÁSICA, COM CAIXA DE SOBREPOR, CABO DE 10 MM2 E DISJUNTOR DIN 50A (NÃO INCLUSO O POSTE DE CONCRETO). AF_07/2020_P | 0 | 0 | 0 | 1507.06 | 1507.06 | 1819.02 | UN |  | 0 | 0 | [6 empty] | 0 | 0
101490 | 101490 | SINAPI | ENTRADA DE ENERGIA ELÉTRICA, AÉREA, MONOFÁSICA, COM CAIXA DE SOBREPOR, CABO DE 16 MM2 E DISJUNTOR DIN 50A (NÃO INCLUSO O POSTE DE CONCRETO). AF_07/2020_P | 0 | 0 | 0 | 1605.18 | 1605.18 | 1937.45 | UN |  | 0 | 0 | [6 empty] | 0 | 0
101491 | 101491 | SINAPI | ENTRADA DE ENERGIA ELÉTRICA, AÉREA, MONOFÁSICA, COM CAIXA DE SOBREPOR, CABO DE 25 MM2 E DISJUNTOR DIN 50A (NÃO INCLUSO O POSTE DE CONCRETO). AF_07/2020_P | 0 | 0 | 0 | 1632.79 | 1632.79 | 1970.78 | UN |  | 0 | 0 | [6 empty] | 0 | 0
101492 | 101492 | SINAPI | ENTRADA DE ENERGIA ELÉTRICA, AÉREA, MONOFÁSICA, COM CAIXA DE SOBREPOR, CABO DE 35 MM2 E DISJUNTOR DIN 50A (NÃO INCLUSO O POSTE DE CONCRETO). AF_07/2020_P | 0 | 0 | 0 | 1787.27 | 1787.27 | 2157.23 | UN |  | 0 | 0 | [6 empty] | 0 | 0
101493 | 101493 | SINAPI | ENTRADA DE ENERGIA ELÉTRICA, AÉREA, MONOFÁSICA, COM CAIXA DE EMBUTIR, CABO DE 10 MM2 E DISJUNTOR DIN 50A (NÃO INCLUSO O POSTE DE CONCRETO). AF_07/2020_P | 0 | 0 | 0 | 1487.05 | 1487.05 | 1794.87 | UN |  | 0 | 0 | [6 empty] | 0 | 0
101494 | 101494 | SINAPI | ENTRADA DE ENERGIA ELÉTRICA, AÉREA, MONOFÁSICA, COM CAIXA DE EMBUTIR, CABO DE 16 MM2 E DISJUNTOR DIN 50A (NÃO INCLUSO O POSTE DE CONCRETO). AF_07/2020_P | 0 | 0 | 0 | 1585.17 | 1585.17 | 1913.3 | UN |  | 0 | 0 | [6 empty] | 0 | 0
101495 | 101495 | SINAPI | ENTRADA DE ENERGIA ELÉTRICA, AÉREA, MONOFÁSICA, COM CAIXA DE EMBUTIR, CABO DE 25 MM2 E DISJUNTOR DIN 50A (NÃO INCLUSO O POSTE DE CONCRETO). AF_07/2020_P | 0 | 0 | 0 | 1612.78 | 1612.78 | 1946.63 | UN |  | 0 | 0 | [6 empty] | 0 | 0
101496 | 101496 | SINAPI | ENTRADA DE ENERGIA ELÉTRICA, AÉREA, MONOFÁSICA, COM CAIXA DE EMBUTIR, CABO DE 35 MM2 E DISJUNTOR DIN 50A (NÃO INCLUSO O POSTE DE CONCRETO). AF_07/2020_P | 0 | 0 | 0 | 1767.26 | 1767.26 | 2133.08 | UN |  | 0 | 0 | [6 empty] | 0 | 0
101497 | 101497 | SINAPI | ENTRADA DE ENERGIA ELÉTRICA, AÉREA, BIFÁSICA, COM CAIXA DE SOBREPOR, CABO DE 10 MM2 E DISJUNTOR DIN 50A (NÃO INCLUSO O POSTE DE CONCRETO). AF_07/2020_P | 0 | 0 | 0 | 1782.8 | 1782.8 | 2151.84 | UN |  | 0 | 0 | [6 empty] | 0 | 0
101498 | 101498 | SINAPI | ENTRADA DE ENERGIA ELÉTRICA, AÉREA, BIFÁSICA, COM CAIXA DE SOBREPOR, CABO DE 16 MM2 E DISJUNTOR DIN 50A (NÃO INCLUSO O POSTE DE CONCRETO). AF_07/2020_P | 0 | 0 | 0 | 1931.32 | 1931.32 | 2331.1 | UN |  | 0 | 0 | [6 empty] | 0 | 0
101499 | 101499 | SINAPI | ENTRADA DE ENERGIA ELÉTRICA, AÉREA, BIFÁSICA, COM CAIXA DE SOBREPOR, CABO DE 25 MM2 E DISJUNTOR DIN 50A (NÃO INCLUSO O POSTE DE CONCRETO). AF_07/2020_P | 0 | 0 | 0 | 1973.11 | 1973.11 | 2381.54 | UN |  | 0 | 0 | [6 empty] | 0 | 0
101500 | 101500 | SINAPI | ENTRADA DE ENERGIA ELÉTRICA, AÉREA, BIFÁSICA, COM CAIXA DE SOBREPOR, CABO DE 35 MM2 E DISJUNTOR DIN 50A (NÃO INCLUSO O POSTE DE CONCRETO). AF_07/2020_P | 0 | 0 | 0 | 2185.78 | 2185.78 | 2638.24 | UN |  | 0 | 0 | [6 empty] | 0 | 0
101501 | 101501 | SINAPI | ENTRADA DE ENERGIA ELÉTRICA, AÉREA, BIFÁSICA, COM CAIXA DE EMBUTIR, CABO DE 10 MM2 E DISJUNTOR DIN 50A (NÃO INCLUSO O POSTE DE CONCRETO). AF_07/2020_P | 0 | 0 | 0 | 1770.67 | 1770.67 | 2137.2 | UN |  | 0 | 0 | [6 empty] | 0 | 0
101502 | 101502 | SINAPI | ENTRADA DE ENERGIA ELÉTRICA, AÉREA, BIFÁSICA, COM CAIXA DE EMBUTIR, CABO DE 16 MM2 E DISJUNTOR DIN 50A (NÃO INCLUSO O POSTE DE CONCRETO). AF_07/2020_P | 0 | 0 | 0 | 1919.19 | 1919.19 | 2316.46 | UN |  | 0 | 0 | [6 empty] | 0 | 0
101503 | 101503 | SINAPI | ENTRADA DE ENERGIA ELÉTRICA, AÉREA, BIFÁSICA, COM CAIXA DE EMBUTIR, CABO DE 25 MM2 E DISJUNTOR DIN 50A (NÃO INCLUSO O POSTE DE CONCRETO). AF_07/2020_P | 0 | 0 | 0 | 1960.98 | 1960.98 | 2366.9 | UN |  | 0 | 0 | [6 empty] | 0 | 0
101504 | 101504 | SINAPI | ENTRADA DE ENERGIA ELÉTRICA, AÉREA, BIFÁSICA, COM CAIXA DE EMBUTIR, CABO DE 35 MM2 E DISJUNTOR DIN 50A (NÃO INCLUSO O POSTE DE CONCRETO). AF_07/2020_P | 0 | 0 | 0 | 2173.65 | 2173.65 | 2623.6 | UN |  | 0 | 0 | [6 empty] | 0 | 0
101505 | 101505 | SINAPI | ENTRADA DE ENERGIA ELÉTRICA, AÉREA, TRIFÁSICA, COM CAIXA DE SOBREPOR, CABO DE 10 MM2 E DISJUNTOR DIN 50A (NÃO INCLUSO O POSTE DE CONCRETO). AF_07/2020_P | 0 | 0 | 0 | 1896.69 | 1896.69 | 2289.3 | UN |  | 0 | 0 | [6 empty] | 0 | 0
101506 | 101506 | SINAPI | ENTRADA DE ENERGIA ELÉTRICA, AÉREA, TRIFÁSICA, COM CAIXA DE SOBREPOR, CABO DE 16 MM2 E DISJUNTOR DIN 50A (NÃO INCLUSO O POSTE DE CONCRETO). AF_07/2020_P | 0 | 0 | 0 | 2094.72 | 2094.72 | 2528.33 | UN |  | 0 | 0 | [6 empty] | 0 | 0
101507 | 101507 | SINAPI | ENTRADA DE ENERGIA ELÉTRICA, AÉREA, TRIFÁSICA, COM CAIXA DE SOBREPOR, CABO DE 25 MM2 E DISJUNTOR DIN 50A (NÃO INCLUSO O POSTE DE CONCRETO). AF_07/2020_P | 0 | 0 | 0 | 2150.44 | 2150.44 | 2595.58 | UN |  | 0 | 0 | [6 empty] | 0 | 0
101508 | 101508 | SINAPI | ENTRADA DE ENERGIA ELÉTRICA, AÉREA, TRIFÁSICA, COM CAIXA DE SOBREPOR, CABO DE 35 MM2 E DISJUNTOR DIN 50A (NÃO INCLUSO O POSTE DE CONCRETO). AF_07/2020_P | 0 | 0 | 0 | 2420.28 | 2420.28 | 2921.28 | UN |  | 0 | 0 | [6 empty] | 0 | 0
101509 | 101509 | SINAPI | ENTRADA DE ENERGIA ELÉTRICA, AÉREA, TRIFÁSICA, COM CAIXA DE EMBUTIR, CABO DE 10 MM2 E DISJUNTOR DIN 50A (NÃO INCLUSO O POSTE DE CONCRETO). AF_07/2020 | 0 | 0 | 0 | 2020.87 | 2020.87 | 2439.19 | UN |  | 0 | 0 | [6 empty] | 0 | 0
101510 | 101510 | SINAPI | ENTRADA DE ENERGIA ELÉTRICA, AÉREA, TRIFÁSICA, COM CAIXA DE EMBUTIR, CABO DE 16 MM2 E DISJUNTOR DIN 50A (NÃO INCLUSO O POSTE DE CONCRETO). AF_07/2020 | 0 | 0 | 0 | 2218.9 | 2218.9 | 2678.21 | UN |  | 0 | 0 | [6 empty] | 0 | 0
101511 | 101511 | SINAPI | ENTRADA DE ENERGIA ELÉTRICA, AÉREA, TRIFÁSICA, COM CAIXA DE EMBUTIR, CABO DE 25 MM2 E DISJUNTOR DIN 50A (NÃO INCLUSO O POSTE DE CONCRETO). AF_07/2020 | 0 | 0 | 0 | 2274.62 | 2274.62 | 2745.47 | UN |  | 0 | 0 | [6 empty] | 0 | 0
101512 | 101512 | SINAPI | ENTRADA DE ENERGIA ELÉTRICA, AÉREA, TRIFÁSICA, COM CAIXA DE EMBUTIR, CABO DE 35 MM2 E DISJUNTOR DIN 50A (NÃO INCLUSO O POSTE DE CONCRETO). AF_07/2020 | 0 | 0 | 0 | 2544.46 | 2544.46 | 3071.16 | UN |  | 0 | 0 | [6 empty] | 0 | 0
101513 | 101513 | SINAPI | ENTRADA DE ENERGIA ELÉTRICA, SUBTERRÂNEA, MONOFÁSICA, COM CAIXA DE SOBREPOR, CABO DE 10 MM2 E DISJUNTOR DIN 50A (NÃO INCLUSA MURETA DE ALVENARIA). AF_07/2020_P | 0 | 0 | 0 | 840 | 840 | 1013.88 | UN |  | 0 | 0 | [6 empty] | 0 | 0
101514 | 101514 | SINAPI | ENTRADA DE ENERGIA ELÉTRICA, SUBTERRÂNEA, MONOFÁSICA, COM CAIXA DE SOBREPOR, CABO DE 16 MM2 E DISJUNTOR DIN 50A (NÃO INCLUSA MURETA DE ALVENARIA). AF_07/2020_P | 0 | 0 | 0 | 957.75 | 957.75 | 1156 | UN |  | 0 | 0 | [6 empty] | 0 | 0
101515 | 101515 | SINAPI | ENTRADA DE ENERGIA ELÉTRICA, SUBTERRÂNEA, MONOFÁSICA, COM CAIXA DE SOBREPOR, CABO DE 25 MM2 E DISJUNTOR DIN 50A (NÃO INCLUSA MURETA DE ALVENARIA). AF_07/2020_P | 0 | 0 | 0 | 990.88 | 990.88 | 1195.99 | UN |  | 0 | 0 | [6 empty] | 0 | 0
101516 | 101516 | SINAPI | ENTRADA DE ENERGIA ELÉTRICA, SUBTERRÂNEA, MONOFÁSICA, COM CAIXA DE SOBREPOR, CABO DE 35 MM2 E DISJUNTOR DIN 50A (NÃO INCLUSA MURETA DE ALVENARIA). AF_07/2020_P | 0 | 0 | 0 | 1126.84 | 1126.84 | 1360.1 | UN |  | 0 | 0 | [6 empty] | 0 | 0
101517 | 101517 | SINAPI | ENTRADA DE ENERGIA ELÉTRICA, SUBTERRÂNEA, MONOFÁSICA, COM CAIXA DE EMBUTIR, CABO DE 10 MM2 E DISJUNTOR DIN 50A (NÃO INCLUSA MURETA DE ALVENARIA). AF_07/2020_P | 0 | 0 | 0 | 819.99 | 819.99 | 989.73 | UN |  | 0 | 0 | [6 empty] | 0 | 0
101518 | 101518 | SINAPI | ENTRADA DE ENERGIA ELÉTRICA, SUBTERRÂNEA, MONOFÁSICA, COM CAIXA DE EMBUTIR, CABO DE 16 MM2 E DISJUNTOR DIN 50A (NÃO INCLUSA MURETA DE ALVENARIA). AF_07/2020_P | 0 | 0 | 0 | 937.74 | 937.74 | 1131.85 | UN |  | 0 | 0 | [6 empty] | 0 | 0
101519 | 101519 | SINAPI | ENTRADA DE ENERGIA ELÉTRICA, SUBTERRÂNEA, MONOFÁSICA, COM CAIXA DE EMBUTIR, CABO DE 25 MM2 E DISJUNTOR DIN 50A (NÃO INCLUSA MURETA DE ALVENARIA). AF_07/2020_P | 0 | 0 | 0 | 970.87 | 970.87 | 1171.84 | UN |  | 0 | 0 | [6 empty] | 0 | 0
101520 | 101520 | SINAPI | ENTRADA DE ENERGIA ELÉTRICA, SUBTERRÂNEA, MONOFÁSICA, COM CAIXA DE EMBUTIR, CABO DE 35 MM2 E DISJUNTOR DIN 50A (NÃO INCLUSA MURETA DE ALVENARIA). AF_07/2020_P | 0 | 0 | 0 | 1106.83 | 1106.83 | 1335.94 | UN |  | 0 | 0 | [6 empty] | 0 | 0
101521 | 101521 | SINAPI | ENTRADA DE ENERGIA ELÉTRICA, SUBTERRÂNEA, BIFÁSICA, COM CAIXA DE SOBREPOR, CABO DE 10 MM2 E DISJUNTOR DIN 50A (NÃO INCLUSA MURETA DE ALVENARIA). AF_07/2020_P | 0 | 0 | 0 | 1130.83 | 1130.83 | 1364.91 | UN |  | 0 | 0 | [6 empty] | 0 | 0
101522 | 101522 | SINAPI | ENTRADA DE ENERGIA ELÉTRICA, SUBTERRÂNEA, BIFÁSICA, COM CAIXA DE SOBREPOR, CABO DE 16 MM2 E DISJUNTOR DIN 50A (NÃO INCLUSA MURETA DE ALVENARIA). AF_07/2020_P | 0 | 0 | 0 | 1307.45 | 1307.45 | 1578.09 | UN |  | 0 | 0 | [6 empty] | 0 | 0
101523 | 101523 | SINAPI | ENTRADA DE ENERGIA ELÉTRICA, SUBTERRÂNEA, BIFÁSICA, COM CAIXA DE SOBREPOR, CABO DE 25 MM2 E DISJUNTOR DIN 50A (NÃO INCLUSA MURETA DE ALVENARIA). AF_07/2020_P | 0 | 0 | 0 | 1357.14 | 1357.14 | 1638.07 | UN |  | 0 | 0 | [6 empty] | 0 | 0
101524 | 101524 | SINAPI | ENTRADA DE ENERGIA ELÉTRICA, SUBTERRÂNEA, BIFÁSICA, COM CAIXA DE SOBREPOR, CABO DE 35 MM2 E DISJUNTOR DIN 50A (NÃO INCLUSA MURETA DE ALVENARIA). AF_07/2020_P | 0 | 0 | 0 | 1561.08 | 1561.08 | 1884.22 | UN |  | 0 | 0 | [6 empty] | 0 | 0
101525 | 101525 | SINAPI | ENTRADA DE ENERGIA ELÉTRICA, SUBTERRÂNEA, BIFÁSICA, COM CAIXA DE EMBUTIR, CABO DE 10 MM2 E DISJUNTOR DIN 50A (NÃO INCLUSA MURETA DE ALVENARIA). AF_07/2020_P | 0 | 0 | 0 | 1118.71 | 1118.71 | 1350.28 | UN |  | 0 | 0 | [6 empty] | 0 | 0
101526 | 101526 | SINAPI | ENTRADA DE ENERGIA ELÉTRICA, SUBTERRÂNEA, BIFÁSICA, COM CAIXA DE EMBUTIR, CABO DE 16 MM2 E DISJUNTOR DIN 50A (NÃO INCLUSA MURETA DE ALVENARIA). AF_07/2020_P | 0 | 0 | 0 | 1295.33 | 1295.33 | 1563.46 | UN |  | 0 | 0 | [6 empty] | 0 | 0
101527 | 101527 | SINAPI | ENTRADA DE ENERGIA ELÉTRICA, SUBTERRÂNEA, BIFÁSICA, COM CAIXA DE EMBUTIR, CABO DE 25 MM2 E DISJUNTOR DIN 50A (NÃO INCLUSA MURETA DE ALVENARIA). AF_07/2020_P | 0 | 0 | 0 | 1345.02 | 1345.02 | 1623.44 | UN |  | 0 | 0 | [6 empty] | 0 | 0
101528 | 101528 | SINAPI | ENTRADA DE ENERGIA ELÉTRICA, SUBTERRÂNEA, BIFÁSICA, COM CAIXA DE EMBUTIR, CABO DE 35 MM2 E DISJUNTOR DIN 50A (NÃO INCLUSA MURETA DE ALVENARIA). AF_07/2020_P | 0 | 0 | 0 | 1548.96 | 1548.96 | 1869.59 | UN |  | 0 | 0 | [6 empty] | 0 | 0
101529 | 101529 | SINAPI | ENTRADA DE ENERGIA ELÉTRICA, SUBTERRÂNEA, TRIFÁSICA, COM CAIXA DE SOBREPOR, CABO DE 10 MM2 E DISJUNTOR DIN 50A (NÃO INCLUSA MURETA DE ALVENARIA). AF_07/2020_P | 0 | 0 | 0 | 1261.4 | 1261.4 | 1522.51 | UN |  | 0 | 0 | [6 empty] | 0 | 0
101530 | 101530 | SINAPI | ENTRADA DE ENERGIA ELÉTRICA, SUBTERRÂNEA, TRIFÁSICA, COM CAIXA DE SOBREPOR, CABO DE 16 MM2 E DISJUNTOR DIN 50A (NÃO INCLUSA MURETA DE ALVENARIA). AF_07/2020_P | 0 | 0 | 0 | 1496.89 | 1496.89 | 1806.75 | UN |  | 0 | 0 | [6 empty] | 0 | 0
101531 | 101531 | SINAPI | ENTRADA DE ENERGIA ELÉTRICA, SUBTERRÂNEA, TRIFÁSICA, COM CAIXA DE SOBREPOR, CABO DE 25 MM2 E DISJUNTOR DIN 50A (NÃO INCLUSA MURETA DE ALVENARIA). AF_07/2020_P | 0 | 0 | 0 | 1563.15 | 1563.15 | 1886.72 | UN |  | 0 | 0 | [6 empty] | 0 | 0
101532 | 101532 | SINAPI | ENTRADA DE ENERGIA ELÉTRICA, SUBTERRÂNEA, TRIFÁSICA, COM CAIXA DE SOBREPOR, CABO DE 35 MM2 E DISJUNTOR DIN 50A (NÃO INCLUSA MURETA DE ALVENARIA). AF_07/2020_P | 0 | 0 | 0 | 1835.07 | 1835.07 | 2214.93 | UN |  | 0 | 0 | [6 empty] | 0 | 0
101533 | 101533 | SINAPI | ENTRADA DE ENERGIA ELÉTRICA, SUBTERRÂNEA, TRIFÁSICA, COM CAIXA DE EMBUTIR, CABO DE 10 MM2 E DISJUNTOR DIN 50A (NÃO INCLUSA MURETA DE ALVENARIA). AF_07/2020 | 0 | 0 | 0 | 1385.59 | 1385.59 | 1672.41 | UN |  | 0 | 0 | [6 empty] | 0 | 0
101534 | 101534 | SINAPI | ENTRADA DE ENERGIA ELÉTRICA, SUBTERRÂNEA, TRIFÁSICA, COM CAIXA DE EMBUTIR, CABO DE 16 MM2 E DISJUNTOR DIN 50A (NÃO INCLUSA MURETA DE ALVENARIA). AF_07/2020 | 0 | 0 | 0 | 1621.08 | 1621.08 | 1956.64 | UN |  | 0 | 0 | [6 empty] | 0 | 0
101535 | 101535 | SINAPI | ENTRADA DE ENERGIA ELÉTRICA, SUBTERRÂNEA, TRIFÁSICA, COM CAIXA DE EMBUTIR, CABO DE 25 MM2 E DISJUNTOR DIN 50A (NÃO INCLUSA MURETA DE ALVENARIA). AF_07/2020 | 0 | 0 | 0 | 1687.34 | 1687.34 | 2036.62 | UN |  | 0 | 0 | [6 empty] | 0 | 0
101536 | 101536 | SINAPI | ENTRADA DE ENERGIA ELÉTRICA, SUBTERRÂNEA, TRIFÁSICA, COM CAIXA DE EMBUTIR, CABO DE 35 MM2 E DISJUNTOR DIN 50A (NÃO INCLUSA MURETA DE ALVENARIA). AF_07/2020 | 0 | 0 | 0 | 1959.26 | 1959.26 | 2364.83 | UN |  | 0 | 0 | [6 empty] | 0 | 0
16.105.000030.SER | 16.105.000030.SER | PINI - fev/23 | ENTRADA DE ENERGIA ELÉTRICA, SUBTERRÂNEA, TRIFÁSICA, COM CAIXA DE EMBUTIR, CABO DE 16 MM2 E DISJUNTOR DIN 50A (NÃO INCLUSA MURETA DE ALVENARIA). AF_07/2020 | 0 | 0 | 0 | 1885.87 | 1885.87 | 2276.25 | UN |  | 0 | 0 | [6 empty] | 0 | 0
16.105.000031.SER | 16.105.000031.SER | PINI - fev/23 | ENTRADA DE ENERGIA ELÉTRICA, SUBTERRÂNEA, TRIFÁSICA, COM CAIXA DE EMBUTIR, CABO DE 25 MM2 E DISJUNTOR DIN 50A (NÃO INCLUSA MURETA DE ALVENARIA). AF_07/2020 | 0 | 0 | 0 | 2069.96 | 2069.96 | 2498.44 | UN |  | 0 | 0 | [6 empty] | 0 | 0
16.105.000032.SER | 16.105.000032.SER | PINI - fev/23 | ENTRADA DE ENERGIA ELÉTRICA, SUBTERRÂNEA, TRIFÁSICA, COM CAIXA DE EMBUTIR, CABO DE 35 MM2 E DISJUNTOR DIN 50A (NÃO INCLUSA MURETA DE ALVENARIA). AF_07/2020 | 0 | 0 | 0 | 2505.64 | 2505.64 | 3024.31 | UN |  | 0 | 0 | [6 empty] | 0 | 0
16.105.000033.SER | 16.105.000033.SER | PINI - fev/23 | Entrada de energia em poste próprio da edificação com potência instalada de 15 a 20 KW | 0 | 0 | 0 | 2829.71 | 2829.71 | 3415.46 | UN |  | 0 | 0 | [6 empty] | 0 | 0
16.105.000034.SER | 16.105.000034.SER | PINI - fev/23 | Entrada de energia em poste próprio da edificação com potência instalada de 20 a 25 KW | 0 | 0 | 0 | 4324.09 | 4324.09 | 5219.18 | UN |  | 0 | 0 | [6 empty] | 0 | 0
16.105.000035.SER | 16.105.000035.SER | PINI - fev/23 | Entrada de energia em poste próprio da edificação com potência instalada de 25 a 30 KW | 0 | 0 | 0 | 5277.61 | 5277.61 | 6370.08 | UN |  | 0 | 0 | [6 empty] | 0 | 0
96984 | 96984 | SINAPI | ELETRODUTO PVC 40MM (1 ¼ ) PARA SPDA - FORNECIMENTO E INSTALAÇÃO. AF_12/2017 | 0 | 0 | 0 | 77.59 | 77.59 | 93.65 | UN |  | 0 | 0 | [6 empty] | 0 | 0
91831 | 91831 | SINAPI | ELETRODUTO FLEXÍVEL CORRUGADO, PVC, DN 20 MM (1/2"), PARA CIRCUITOS TERMINAIS, INSTALADO EM FORRO - FORNECIMENTO E INSTALAÇÃO. AF_12/2015 | 0 | 0 | 0 | 10.69 | 10.69 | 12.9 | M |  | 0 | 0 | [6 empty] | 0 | 0
91834 | 91834 | SINAPI | ELETRODUTO FLEXÍVEL CORRUGADO, PVC, DN 25 MM (3/4"), PARA CIRCUITOS TERMINAIS, INSTALADO EM FORRO - FORNECIMENTO E INSTALAÇÃO. AF_12/2015 | 0 | 0 | 0 | 11.9 | 11.9 | 14.36 | M |  | 0 | 0 | [6 empty] | 0 | 0
91836 | 91836 | SINAPI | ELETRODUTO FLEXÍVEL CORRUGADO, PVC, DN 32 MM (1"), PARA CIRCUITOS TERMINAIS, INSTALADO EM FORRO - FORNECIMENTO E INSTALAÇÃO. AF_12/2015 | 0 | 0 | 0 | 15.96 | 15.96 | 19.26 | M |  | 0 | 0 | [6 empty] | 0 | 0
91842 | 91842 | SINAPI | ELETRODUTO FLEXÍVEL CORRUGADO, PVC, DN 20 MM (1/2"), PARA CIRCUITOS TERMINAIS, INSTALADO EM LAJE - FORNECIMENTO E INSTALAÇÃO. AF_12/2015 | 0 | 0 | 0 | 8.05 | 8.05 | 9.72 | M |  | 0 | 0 | [6 empty] | 0 | 0
91844 | 91844 | SINAPI | ELETRODUTO FLEXÍVEL CORRUGADO, PVC, DN 25 MM (3/4"), PARA CIRCUITOS TERMINAIS, INSTALADO EM LAJE - FORNECIMENTO E INSTALAÇÃO. AF_12/2015 | 0 | 0 | 0 | 9.26 | 9.26 | 11.18 | M |  | 0 | 0 | [6 empty] | 0 | 0
91846 | 91846 | SINAPI | ELETRODUTO FLEXÍVEL CORRUGADO, PVC, DN 32 MM (1"), PARA CIRCUITOS TERMINAIS, INSTALADO EM LAJE - FORNECIMENTO E INSTALAÇÃO. AF_12/2015 | 0 | 0 | 0 | 13.33 | 13.33 | 16.09 | M |  | 0 | 0 | [6 empty] | 0 | 0
91852 | 91852 | SINAPI | ELETRODUTO FLEXÍVEL CORRUGADO, PVC, DN 20 MM (1/2"), PARA CIRCUITOS TERMINAIS, INSTALADO EM PAREDE - FORNECIMENTO E INSTALAÇÃO. AF_12/2015 | 0 | 0 | 0 | 11.16 | 11.16 | 13.47 | M |  | 0 | 0 | [6 empty] | 0 | 0
91854 | 91854 | SINAPI | ELETRODUTO FLEXÍVEL CORRUGADO, PVC, DN 25 MM (3/4"), PARA CIRCUITOS TERMINAIS, INSTALADO EM PAREDE - FORNECIMENTO E INSTALAÇÃO. AF_12/2015 | 0 | 0 | 0 | 12.34 | 12.34 | 14.89 | M |  | 0 | 0 | [6 empty] | 0 | 0
91856 | 91856 | SINAPI | ELETRODUTO FLEXÍVEL CORRUGADO, PVC, DN 32 MM (1"), PARA CIRCUITOS TERMINAIS, INSTALADO EM PAREDE - FORNECIMENTO E INSTALAÇÃO. AF_12/2015 | 0 | 0 | 0 | 16.18 | 16.18 | 19.53 | M |  | 0 | 0 | [6 empty] | 0 | 0
91833 | 91833 | SINAPI | ELETRODUTO FLEXÍVEL CORRUGADO REFORÇADO, PVC, DN 20 MM (1/2"), PARA CIRCUITOS TERMINAIS, INSTALADO EM FORRO - FORNECIMENTO E INSTALAÇÃO. AF_12/2015 | 0 | 0 | 0 | 11.52 | 11.52 | 13.9 | M |  | 0 | 0 | [6 empty] | 0 | 0
91835 | 91835 | SINAPI | ELETRODUTO FLEXÍVEL CORRUGADO REFORÇADO, PVC, DN 25 MM (3/4"), PARA CIRCUITOS TERMINAIS, INSTALADO EM FORRO - FORNECIMENTO E INSTALAÇÃO. AF_12/2015 | 0 | 0 | 0 | 14.01 | 14.01 | 16.91 | M |  | 0 | 0 | [6 empty] | 0 | 0
91837 | 91837 | SINAPI | ELETRODUTO FLEXÍVEL CORRUGADO REFORÇADO, PVC, DN 32 MM (1"), PARA CIRCUITOS TERMINAIS, INSTALADO EM FORRO - FORNECIMENTO E INSTALAÇÃO. AF_12/2015 | 0 | 0 | 0 | 20.87 | 20.87 | 25.19 | M |  | 0 | 0 | [6 empty] | 0 | 0
91843 | 91843 | SINAPI | ELETRODUTO FLEXÍVEL CORRUGADO REFORÇADO, PVC, DN 20 MM (1/2"), PARA CIRCUITOS TERMINAIS, INSTALADO EM LAJE - FORNECIMENTO E INSTALAÇÃO. AF_12/2015 | 0 | 0 | 0 | 8.88 | 8.88 | 10.72 | M |  | 0 | 0 | [6 empty] | 0 | 0
91845 | 91845 | SINAPI | ELETRODUTO FLEXÍVEL CORRUGADO REFORÇADO, PVC, DN 25 MM (3/4"), PARA CIRCUITOS TERMINAIS, INSTALADO EM LAJE - FORNECIMENTO E INSTALAÇÃO. AF_12/2015 | 0 | 0 | 0 | 11.37 | 11.37 | 13.72 | M |  | 0 | 0 | [6 empty] | 0 | 0
91847 | 91847 | SINAPI | ELETRODUTO FLEXÍVEL CORRUGADO REFORÇADO, PVC, DN 32 MM (1"), PARA CIRCUITOS TERMINAIS, INSTALADO EM LAJE - FORNECIMENTO E INSTALAÇÃO. AF_12/2015 | 0 | 0 | 0 | 18.24 | 18.24 | 22.02 | M |  | 0 | 0 | [6 empty] | 0 | 0
91853 | 91853 | SINAPI | ELETRODUTO FLEXÍVEL CORRUGADO REFORÇADO, PVC, DN 20 MM (1/2"), PARA CIRCUITOS TERMINAIS, INSTALADO EM PAREDE - FORNECIMENTO E INSTALAÇÃO. AF_12/2015 | 0 | 0 | 0 | 11.93 | 11.93 | 14.4 | M |  | 0 | 0 | [6 empty] | 0 | 0
91855 | 91855 | SINAPI | ELETRODUTO FLEXÍVEL CORRUGADO REFORÇADO, PVC, DN 25 MM (3/4"), PARA CIRCUITOS TERMINAIS, INSTALADO EM PAREDE - FORNECIMENTO E INSTALAÇÃO. AF_12/2015 | 0 | 0 | 0 | 14.29 | 14.29 | 17.25 | M |  | 0 | 0 | [6 empty] | 0 | 0
91857 | 91857 | SINAPI | ELETRODUTO FLEXÍVEL CORRUGADO REFORÇADO, PVC, DN 32 MM (1"), PARA CIRCUITOS TERMINAIS, INSTALADO EM PAREDE - FORNECIMENTO E INSTALAÇÃO. AF_12/2015 | 0 | 0 | 0 | 20.72 | 20.72 | 25.01 | M |  | 0 | 0 | [6 empty] | 0 | 0
91874 | 91874 | SINAPI | LUVA PARA ELETRODUTO, PVC, ROSCÁVEL, DN 20 MM (1/2"), PARA CIRCUITOS TERMINAIS, INSTALADA EM FORRO - FORNECIMENTO E INSTALAÇÃO. AF_12/2015 | 0 | 0 | 0 | 6.07 | 6.07 | 7.33 | UN |  | 0 | 0 | [6 empty] | 0 | 0
91875 | 91875 | SINAPI | LUVA PARA ELETRODUTO, PVC, ROSCÁVEL, DN 25 MM (3/4"), PARA CIRCUITOS TERMINAIS, INSTALADA EM FORRO - FORNECIMENTO E INSTALAÇÃO. AF_12/2015 | 0 | 0 | 0 | 8.04 | 8.04 | 9.7 | UN |  | 0 | 0 | [6 empty] | 0 | 0
91876 | 91876 | SINAPI | LUVA PARA ELETRODUTO, PVC, ROSCÁVEL, DN 32 MM (1"), PARA CIRCUITOS TERMINAIS, INSTALADA EM FORRO - FORNECIMENTO E INSTALAÇÃO. AF_12/2015 | 0 | 0 | 0 | 10.61 | 10.61 | 12.81 | UN |  | 0 | 0 | [6 empty] | 0 | 0
91877 | 91877 | SINAPI | LUVA PARA ELETRODUTO, PVC, ROSCÁVEL, DN 40 MM (1 1/4"), PARA CIRCUITOS TERMINAIS, INSTALADA EM FORRO - FORNECIMENTO E INSTALAÇÃO. AF_12/2015 | 0 | 0 | 0 | 14.08 | 14.08 | 16.99 | UN |  | 0 | 0 | [6 empty] | 0 | 0
91878 | 91878 | SINAPI | LUVA PARA ELETRODUTO, PVC, ROSCÁVEL, DN 20 MM (1/2"), PARA CIRCUITOS TERMINAIS, INSTALADA EM LAJE - FORNECIMENTO E INSTALAÇÃO. AF_12/2015 | 0 | 0 | 0 | 7.82 | 7.82 | 9.44 | UN |  | 0 | 0 | [6 empty] | 0 | 0
91879 | 91879 | SINAPI | LUVA PARA ELETRODUTO, PVC, ROSCÁVEL, DN 25 MM (3/4"), PARA CIRCUITOS TERMINAIS, INSTALADA EM LAJE - FORNECIMENTO E INSTALAÇÃO. AF_12/2015 | 0 | 0 | 0 | 9.72 | 9.72 | 11.73 | UN |  | 0 | 0 | [6 empty] | 0 | 0
91880 | 91880 | SINAPI | LUVA PARA ELETRODUTO, PVC, ROSCÁVEL, DN 32 MM (1"), PARA CIRCUITOS TERMINAIS, INSTALADA EM LAJE - FORNECIMENTO E INSTALAÇÃO. AF_12/2015 | 0 | 0 | 0 | 12.34 | 12.34 | 14.89 | UN |  | 0 | 0 | [6 empty] | 0 | 0
91881 | 91881 | SINAPI | LUVA PARA ELETRODUTO, PVC, ROSCÁVEL, DN 40 MM (1 1/4"), PARA CIRCUITOS TERMINAIS, INSTALADA EM LAJE - FORNECIMENTO E INSTALAÇÃO. AF_12/2015 | 0 | 0 | 0 | 15.82 | 15.82 | 19.09 | UN |  | 0 | 0 | [6 empty] | 0 | 0
91882 | 91882 | SINAPI | LUVA PARA ELETRODUTO, PVC, ROSCÁVEL, DN 20 MM (1/2"), PARA CIRCUITOS TERMINAIS, INSTALADA EM PAREDE - FORNECIMENTO E INSTALAÇÃO. AF_12/2015 | 0 | 0 | 0 | 9.67 | 9.67 | 11.67 | UN |  | 0 | 0 | [6 empty] | 0 | 0
91884 | 91884 | SINAPI | LUVA PARA ELETRODUTO, PVC, ROSCÁVEL, DN 25 MM (3/4"), PARA CIRCUITOS TERMINAIS, INSTALADA EM PAREDE - FORNECIMENTO E INSTALAÇÃO. AF_12/2015 | 0 | 0 | 0 | 11.16 | 11.16 | 13.47 | UN |  | 0 | 0 | [6 empty] | 0 | 0
91885 | 91885 | SINAPI | LUVA PARA ELETRODUTO, PVC, ROSCÁVEL, DN 32 MM (1"), PARA CIRCUITOS TERMINAIS, INSTALADA EM PAREDE - FORNECIMENTO E INSTALAÇÃO. AF_12/2015 | 0 | 0 | 0 | 13.18 | 13.18 | 15.91 | UN |  | 0 | 0 | [6 empty] | 0 | 0
91886 | 91886 | SINAPI | LUVA PARA ELETRODUTO, PVC, ROSCÁVEL, DN 40 MM (1 1/4"), PARA CIRCUITOS TERMINAIS, INSTALADA EM PAREDE - FORNECIMENTO E INSTALAÇÃO. AF_12/2015 | 0 | 0 | 0 | 16 | 16 | 19.31 | UN |  | 0 | 0 | [6 empty] | 0 | 0
91887 | 91887 | SINAPI | CURVA 90 GRAUS PARA ELETRODUTO, PVC, ROSCÁVEL, DN 20 MM (1/2"), PARA CIRCUITOS TERMINAIS, INSTALADA EM FORRO - FORNECIMENTO E INSTALAÇÃO. AF_12/2015 | 0 | 0 | 0 | 11.2 | 11.2 | 13.52 | UN |  | 0 | 0 | [6 empty] | 0 | 0
91889 | 91889 | SINAPI | CURVA 180 GRAUS PARA ELETRODUTO, PVC, ROSCÁVEL, DN 20 MM (1/2"), PARA CIRCUITOS TERMINAIS, INSTALADA EM FORRO - FORNECIMENTO E INSTALAÇÃO. AF_12/2015 | 0 | 0 | 0 | 10.8 | 10.8 | 13.04 | UN |  | 0 | 0 | [6 empty] | 0 | 0
91890 | 91890 | SINAPI | CURVA 90 GRAUS PARA ELETRODUTO, PVC, ROSCÁVEL, DN 25 MM (3/4"), PARA CIRCUITOS TERMINAIS, INSTALADA EM FORRO - FORNECIMENTO E INSTALAÇÃO. AF_12/2015 | 0 | 0 | 0 | 13.35 | 13.35 | 16.11 | UN |  | 0 | 0 | [6 empty] | 0 | 0
91892 | 91892 | SINAPI | CURVA 180 GRAUS PARA ELETRODUTO, PVC, ROSCÁVEL, DN 25 MM (3/4"), PARA CIRCUITOS TERMINAIS, INSTALADA EM FORRO - FORNECIMENTO E INSTALAÇÃO. AF_12/2015 | 0 | 0 | 0 | 16.04 | 16.04 | 19.36 | UN |  | 0 | 0 | [6 empty] | 0 | 0
91893 | 91893 | SINAPI | CURVA 90 GRAUS PARA ELETRODUTO, PVC, ROSCÁVEL, DN 32 MM (1"), PARA CIRCUITOS TERMINAIS, INSTALADA EM FORRO - FORNECIMENTO E INSTALAÇÃO. AF_12/2015 | 0 | 0 | 0 | 18.22 | 18.22 | 21.99 | UN |  | 0 | 0 | [6 empty] | 0 | 0
91896 | 91896 | SINAPI | CURVA 90 GRAUS PARA ELETRODUTO, PVC, ROSCÁVEL, DN 40 MM (1 1/4"), PARA CIRCUITOS TERMINAIS, INSTALADA EM FORRO - FORNECIMENTO E INSTALAÇÃO. AF_12/2015 | 0 | 0 | 0 | 22.26 | 22.26 | 26.87 | UN |  | 0 | 0 | [6 empty] | 0 | 0
91898 | 91898 | SINAPI | CURVA 180 GRAUS PARA ELETRODUTO, PVC, ROSCÁVEL, DN 40 MM (1 1/4"), PARA CIRCUITOS TERMINAIS, INSTALADA EM FORRO - FORNECIMENTO E INSTALAÇÃO. AF_12/2015 | 0 | 0 | 0 | 25.18 | 25.18 | 30.39 | UN |  | 0 | 0 | [6 empty] | 0 | 0
91899 | 91899 | SINAPI | CURVA 90 GRAUS PARA ELETRODUTO, PVC, ROSCÁVEL, DN 20 MM (1/2"), PARA CIRCUITOS TERMINAIS, INSTALADA EM LAJE - FORNECIMENTO E INSTALAÇÃO. AF_12/2015 | 0 | 0 | 0 | 13.72 | 13.72 | 16.56 | UN |  | 0 | 0 | [6 empty] | 0 | 0
91901 | 91901 | SINAPI | CURVA 180 GRAUS PARA ELETRODUTO, PVC, ROSCÁVEL, DN 20 MM (1/2"), PARA CIRCUITOS TERMINAIS, INSTALADA EM LAJE - FORNECIMENTO E INSTALAÇÃO. AF_12/2015 | 0 | 0 | 0 | 13.32 | 13.32 | 16.08 | UN |  | 0 | 0 | [6 empty] | 0 | 0
91902 | 91902 | SINAPI | CURVA 90 GRAUS PARA ELETRODUTO, PVC, ROSCÁVEL, DN 25 MM (3/4"), PARA CIRCUITOS TERMINAIS, INSTALADA EM LAJE - FORNECIMENTO E INSTALAÇÃO. AF_12/2015 | 0 | 0 | 0 | 15.87 | 15.87 | 19.16 | UN |  | 0 | 0 | [6 empty] | 0 | 0
91895 | 91895 | SINAPI | CURVA 180 GRAUS PARA ELETRODUTO, PVC, ROSCÁVEL, DN 32 MM (1"), PARA CIRCUITOS TERMINAIS, INSTALADA EM FORRO - FORNECIMENTO E INSTALAÇÃO. AF_12/2015 | 0 | 0 | 0 | 20.96 | 20.96 | 25.3 | UN |  | 0 | 0 | [6 empty] | 0 | 0
91907 | 91907 | SINAPI | CURVA 180 GRAUS PARA ELETRODUTO, PVC, ROSCÁVEL, DN 32 MM (1), PARA CIRCUITOS TERMINAIS, INSTALADA EM LAJE - FORNECIMENTO E INSTALAÇÃO. AF_12/2015 | 0 | 0 | 0 | 23.49 | 23.49 | 28.35 | UN |  | 0 | 0 | [6 empty] | 0 | 0
91919 | 91919 | SINAPI | CURVA 180 GRAUS PARA ELETRODUTO, PVC, ROSCÁVEL, DN 32 MM (1), PARA CIRCUITOS TERMINAIS, INSTALADA EM PAREDE - FORNECIMENTO E INSTALAÇÃO. AF_12/2015 | 0 | 0 | 0 | 24.8 | 24.8 | 29.93 | UN |  | 0 | 0 | [6 empty] | 0 | 0
91904 | 91904 | SINAPI | CURVA 180 GRAUS PARA ELETRODUTO, PVC, ROSCÁVEL, DN 25 MM (3/4"), PARA CIRCUITOS TERMINAIS, INSTALADA EM LAJE - FORNECIMENTO E INSTALAÇÃO. AF_12/2015 | 0 | 0 | 0 | 18.56 | 18.56 | 22.4 | UN |  | 0 | 0 | [6 empty] | 0 | 0
91905 | 91905 | SINAPI | CURVA 90 GRAUS PARA ELETRODUTO, PVC, ROSCÁVEL, DN 32 MM (1"), PARA CIRCUITOS TERMINAIS, INSTALADA EM LAJE - FORNECIMENTO E INSTALAÇÃO. AF_12/2015 | 0 | 0 | 0 | 20.75 | 20.75 | 25.05 | UN |  | 0 | 0 | [6 empty] | 0 | 0
91908 | 91908 | SINAPI | CURVA 90 GRAUS PARA ELETRODUTO, PVC, ROSCÁVEL, DN 40 MM (1 1/4"), PARA CIRCUITOS TERMINAIS, INSTALADA EM LAJE - FORNECIMENTO E INSTALAÇÃO. AF_12/2015 | 0 | 0 | 0 | 24.84 | 24.84 | 29.98 | UN |  | 0 | 0 | [6 empty] | 0 | 0
91910 | 91910 | SINAPI | CURVA 180 GRAUS PARA ELETRODUTO, PVC, ROSCÁVEL, DN 40 MM (1 1/4"), PARA CIRCUITOS TERMINAIS, INSTALADA EM LAJE - FORNECIMENTO E INSTALAÇÃO. AF_12/2015 | 0 | 0 | 0 | 27.76 | 27.76 | 33.51 | UN |  | 0 | 0 | [6 empty] | 0 | 0
91911 | 91911 | SINAPI | CURVA 90 GRAUS PARA ELETRODUTO, PVC, ROSCÁVEL, DN 20 MM (1/2"), PARA CIRCUITOS TERMINAIS, INSTALADA EM PAREDE - FORNECIMENTO E INSTALAÇÃO. AF_12/2015 | 0 | 0 | 0 | 16.6 | 16.6 | 20.04 | UN |  | 0 | 0 | [6 empty] | 0 | 0
91913 | 91913 | SINAPI | CURVA 180 GRAUS PARA ELETRODUTO, PVC, ROSCÁVEL, DN 20 MM (1/2"), PARA CIRCUITOS TERMINAIS, INSTALADA EM PAREDE - FORNECIMENTO E INSTALAÇÃO. AF_12/2015 | 0 | 0 | 0 | 16.2 | 16.2 | 19.55 | UN |  | 0 | 0 | [6 empty] | 0 | 0
91914 | 91914 | SINAPI | CURVA 90 GRAUS PARA ELETRODUTO, PVC, ROSCÁVEL, DN 25 MM (3/4"), PARA CIRCUITOS TERMINAIS, INSTALADA EM PAREDE - FORNECIMENTO E INSTALAÇÃO. AF_12/2015 | 0 | 0 | 0 | 18.09 | 18.09 | 21.83 | UN |  | 0 | 0 | [6 empty] | 0 | 0
91916 | 91916 | SINAPI | CURVA 180 GRAUS PARA ELETRODUTO, PVC, ROSCÁVEL, DN 25 MM (3/4"), PARA CIRCUITOS TERMINAIS, INSTALADA EM PAREDE - FORNECIMENTO E INSTALAÇÃO. AF_12/2015 | 0 | 0 | 0 | 20.78 | 20.78 | 25.08 | UN |  | 0 | 0 | [6 empty] | 0 | 0
91917 | 91917 | SINAPI | CURVA 90 GRAUS PARA ELETRODUTO, PVC, ROSCÁVEL, DN 32 MM (1"), PARA CIRCUITOS TERMINAIS, INSTALADA EM PAREDE - FORNECIMENTO E INSTALAÇÃO. AF_12/2015 | 0 | 0 | 0 | 22.06 | 22.06 | 26.63 | UN |  | 0 | 0 | [6 empty] | 0 | 0
91920 | 91920 | SINAPI | CURVA 90 GRAUS PARA ELETRODUTO, PVC, ROSCÁVEL, DN 40 MM (1 1/4"), PARA CIRCUITOS TERMINAIS, INSTALADA EM PAREDE - FORNECIMENTO E INSTALAÇÃO. AF_12/2015 | 0 | 0 | 0 | 25.15 | 25.15 | 30.36 | UN |  | 0 | 0 | [6 empty] | 0 | 0
91922 | 91922 | SINAPI | CURVA 180 GRAUS PARA ELETRODUTO, PVC, ROSCÁVEL, DN 40 MM (1 1/4"), PARA CIRCUITOS TERMINAIS, INSTALADA EM PAREDE - FORNECIMENTO E INSTALAÇÃO. AF_12/2015 | 0 | 0 | 0 | 28.07 | 28.07 | 33.88 | UN |  | 0 | 0 | [6 empty] | 0 | 0
93013 | 93013 | SINAPI | LUVA PARA ELETRODUTO, PVC, ROSCÁVEL, DN 50 MM (1 1/2") - FORNECIMENTO E INSTALAÇÃO. AF_12/2015 | 0 | 0 | 0 | 18.31 | 18.31 | 22.1 | UN |  | 0 | 0 | [6 empty] | 0 | 0
93014 | 93014 | SINAPI | LUVA PARA ELETRODUTO, PVC, ROSCÁVEL, DN 60 MM (2") - FORNECIMENTO E INSTALAÇÃO. AF_12/2015 | 0 | 0 | 0 | 22.49 | 22.49 | 27.15 | UN |  | 0 | 0 | [6 empty] | 0 | 0
93015 | 93015 | SINAPI | LUVA PARA ELETRODUTO, PVC, ROSCÁVEL, DN 75 MM (2 1/2") - FORNECIMENTO E INSTALAÇÃO. AF_12/2015 | 0 | 0 | 0 | 34.13 | 34.13 | 41.19 | UN |  | 0 | 0 | [6 empty] | 0 | 0
93016 | 93016 | SINAPI | LUVA PARA ELETRODUTO, PVC, ROSCÁVEL, DN 85 MM (3") - FORNECIMENTO E INSTALAÇÃO. AF_12/2015 | 0 | 0 | 0 | 41.5 | 41.5 | 50.09 | UN |  | 0 | 0 | [6 empty] | 0 | 0
93017 | 93017 | SINAPI | LUVA PARA ELETRODUTO, PVC, ROSCÁVEL, DN 110 MM (4") - FORNECIMENTO E INSTALAÇÃO. AF_12/2015 | 0 | 0 | 0 | 62.43 | 62.43 | 75.35 | UN |  | 0 | 0 | [6 empty] | 0 | 0
93018 | 93018 | SINAPI | CURVA 90 GRAUS PARA ELETRODUTO, PVC, ROSCÁVEL, DN 50 MM (1 1/2") - FORNECIMENTO E INSTALAÇÃO. AF_12/2015 | 0 | 0 | 0 | 27.96 | 27.96 | 33.75 | UN |  | 0 | 0 | [6 empty] | 0 | 0
93020 | 93020 | SINAPI | CURVA 90 GRAUS PARA ELETRODUTO, PVC, ROSCÁVEL, DN 60 MM (2") - FORNECIMENTO E INSTALAÇÃO. AF_12/2015 | 0 | 0 | 0 | 35.84 | 35.84 | 43.26 | UN |  | 0 | 0 | [6 empty] | 0 | 0
93022 | 93022 | SINAPI | CURVA 90 GRAUS PARA ELETRODUTO, PVC, ROSCÁVEL, DN 75 MM (2 1/2") - FORNECIMENTO E INSTALAÇÃO. AF_12/2015 | 0 | 0 | 0 | 60 | 60 | 72.42 | UN |  | 0 | 0 | [6 empty] | 0 | 0
93024 | 93024 | SINAPI | CURVA 90 GRAUS PARA ELETRODUTO, PVC, ROSCÁVEL, DN 85 MM (3") - FORNECIMENTO E INSTALAÇÃO. AF_12/2015 | 0 | 0 | 0 | 63.08 | 63.08 | 76.14 | UN |  | 0 | 0 | [6 empty] | 0 | 0
93026 | 93026 | SINAPI | CURVA 90 GRAUS PARA ELETRODUTO, PVC, ROSCÁVEL, DN 110 MM (4") - FORNECIMENTO E INSTALAÇÃO. AF_12/2015 | 0 | 0 | 0 | 103.23 | 103.23 | 124.6 | UN |  | 0 | 0 | [6 empty] | 0 | 0
97559 | 97559 | SINAPI | CURVA 135 GRAUS PARA ELETRODUTO, PVC, ROSCÁVEL, DN 25 MM (3/4), PARA CIRCUITOS TERMINAIS, INSTALADA EM FORRO - FORNECIMENTO E INSTALAÇÃO. AF_12/2015 | 0 | 0 | 0 | 13.05 | 13.05 | 15.75 | UN |  | 0 | 0 | [6 empty] | 0 | 0
97562 | 97562 | SINAPI | CURVA 135 GRAUS PARA ELETRODUTO, PVC, ROSCÁVEL, DN 25 MM (3/4), PARA CIRCUITOS TERMINAIS, INSTALADA EM LAJE - FORNECIMENTO E INSTALAÇÃO. AF_12/2015 | 0 | 0 | 0 | 15.57 | 15.57 | 18.79 | UN |  | 0 | 0 | [6 empty] | 0 | 0
97564 | 97564 | SINAPI | CURVA 135 GRAUS PARA ELETRODUTO, PVC, ROSCÁVEL, DN 25 MM (3/4), PARA CIRCUITOS TERMINAIS, INSTALADA EM PAREDE - FORNECIMENTO E INSTALAÇÃO. AF_12/2015 | 0 | 0 | 0 | 17.79 | 17.79 | 21.47 | UN |  | 0 | 0 | [6 empty] | 0 | 0
91862 | 91862 | SINAPI | ELETRODUTO RÍGIDO ROSCÁVEL, PVC, DN 20 MM (1/2"), PARA CIRCUITOS TERMINAIS, INSTALADO EM FORRO - FORNECIMENTO E INSTALAÇÃO. AF_12/2015 | 0 | 0 | 0 | 13.26 | 13.26 | 16 | M |  | 0 | 0 | [6 empty] | 0 | 0
91863 | 91863 | SINAPI | ELETRODUTO RÍGIDO ROSCÁVEL, PVC, DN 25 MM (3/4"), PARA CIRCUITOS TERMINAIS, INSTALADO EM FORRO - FORNECIMENTO E INSTALAÇÃO. AF_12/2015 | 0 | 0 | 0 | 15.67 | 15.67 | 18.91 | M |  | 0 | 0 | [6 empty] | 0 | 0
91864 | 91864 | SINAPI | ELETRODUTO RÍGIDO ROSCÁVEL, PVC, DN 32 MM (1"), PARA CIRCUITOS TERMINAIS, INSTALADO EM FORRO - FORNECIMENTO E INSTALAÇÃO. AF_12/2015 | 0 | 0 | 0 | 21.09 | 21.09 | 25.46 | M |  | 0 | 0 | [6 empty] | 0 | 0
91865 | 91865 | SINAPI | ELETRODUTO RÍGIDO ROSCÁVEL, PVC, DN 40 MM (1 1/4"), PARA CIRCUITOS TERMINAIS, INSTALADO EM FORRO - FORNECIMENTO E INSTALAÇÃO. AF_12/2015 | 0 | 0 | 0 | 26.43 | 26.43 | 31.9 | M |  | 0 | 0 | [6 empty] | 0 | 0
91866 | 91866 | SINAPI | ELETRODUTO RÍGIDO ROSCÁVEL, PVC, DN 20 MM (1/2"), PARA CIRCUITOS TERMINAIS, INSTALADO EM LAJE - FORNECIMENTO E INSTALAÇÃO. AF_12/2015 | 0 | 0 | 0 | 10.81 | 10.81 | 13.05 | M |  | 0 | 0 | [6 empty] | 0 | 0
91867 | 91867 | SINAPI | ELETRODUTO RÍGIDO ROSCÁVEL, PVC, DN 25 MM (3/4"), PARA CIRCUITOS TERMINAIS, INSTALADO EM LAJE - FORNECIMENTO E INSTALAÇÃO. AF_12/2015 | 0 | 0 | 0 | 13.22 | 13.22 | 15.96 | M |  | 0 | 0 | [6 empty] | 0 | 0
91868 | 91868 | SINAPI | ELETRODUTO RÍGIDO ROSCÁVEL, PVC, DN 32 MM (1"), PARA CIRCUITOS TERMINAIS, INSTALADO EM LAJE - FORNECIMENTO E INSTALAÇÃO. AF_12/2015 | 0 | 0 | 0 | 18.64 | 18.64 | 22.5 | M |  | 0 | 0 | [6 empty] | 0 | 0
91869 | 91869 | SINAPI | ELETRODUTO RÍGIDO ROSCÁVEL, PVC, DN 40 MM (1 1/4"), PARA CIRCUITOS TERMINAIS, INSTALADO EM LAJE - FORNECIMENTO E INSTALAÇÃO. AF_12/2015 | 0 | 0 | 0 | 23.99 | 23.99 | 28.96 | M |  | 0 | 0 | [6 empty] | 0 | 0
91870 | 91870 | SINAPI | ELETRODUTO RÍGIDO ROSCÁVEL, PVC, DN 20 MM (1/2"), PARA CIRCUITOS TERMINAIS, INSTALADO EM PAREDE - FORNECIMENTO E INSTALAÇÃO. AF_12/2015 | 0 | 0 | 0 | 14.78 | 14.78 | 17.84 | M |  | 0 | 0 | [6 empty] | 0 | 0
91871 | 91871 | SINAPI | ELETRODUTO RÍGIDO ROSCÁVEL, PVC, DN 25 MM (3/4"), PARA CIRCUITOS TERMINAIS, INSTALADO EM PAREDE - FORNECIMENTO E INSTALAÇÃO. AF_12/2015 | 0 | 0 | 0 | 17.26 | 17.26 | 20.83 | M |  | 0 | 0 | [6 empty] | 0 | 0
91872 | 91872 | SINAPI | ELETRODUTO RÍGIDO ROSCÁVEL, PVC, DN 32 MM (1"), PARA CIRCUITOS TERMINAIS, INSTALADO EM PAREDE - FORNECIMENTO E INSTALAÇÃO. AF_12/2015 | 0 | 0 | 0 | 22.67 | 22.67 | 27.36 | M |  | 0 | 0 | [6 empty] | 0 | 0
91873 | 91873 | SINAPI | ELETRODUTO RÍGIDO ROSCÁVEL, PVC, DN 40 MM (1 1/4"), PARA CIRCUITOS TERMINAIS, INSTALADO EM PAREDE - FORNECIMENTO E INSTALAÇÃO. AF_12/2015 | 0 | 0 | 0 | 27.96 | 27.96 | 33.75 | M |  | 0 | 0 | [6 empty] | 0 | 0
93008 | 93008 | SINAPI | ELETRODUTO RÍGIDO ROSCÁVEL, PVC, DN 50 MM (1 1/2") - FORNECIMENTO E INSTALAÇÃO. AF_12/2015 | 0 | 0 | 0 | 24.19 | 24.19 | 29.2 | M |  | 0 | 0 | [6 empty] | 0 | 0
93009 | 93009 | SINAPI | ELETRODUTO RÍGIDO ROSCÁVEL, PVC, DN 60 MM (2") - FORNECIMENTO E INSTALAÇÃO. AF_12/2015 | 0 | 0 | 0 | 36.3 | 36.3 | 43.81 | M |  | 0 | 0 | [6 empty] | 0 | 0
93010 | 93010 | SINAPI | ELETRODUTO RÍGIDO ROSCÁVEL, PVC, DN 75 MM (2 1/2") - FORNECIMENTO E INSTALAÇÃO. AF_12/2015 | 0 | 0 | 0 | 50.91 | 50.91 | 61.45 | M |  | 0 | 0 | [6 empty] | 0 | 0
93011 | 93011 | SINAPI | ELETRODUTO RÍGIDO ROSCÁVEL, PVC, DN 85 MM (3") - FORNECIMENTO E INSTALAÇÃO. AF_12/2015 | 0 | 0 | 0 | 62.51 | 62.51 | 75.45 | M |  | 0 | 0 | [6 empty] | 0 | 0
93012 | 93012 | SINAPI | ELETRODUTO RÍGIDO ROSCÁVEL, PVC, DN 110 MM (4") - FORNECIMENTO E INSTALAÇÃO. AF_12/2015 | 0 | 0 | 0 | 95.11 | 95.11 | 114.8 | M |  | 0 | 0 | [6 empty] | 0 | 0
95726 | 95726 | SINAPI | ELETRODUTO RÍGIDO SOLDÁVEL, PVC, DN 20 MM (½), APARENTE, INSTALADO EM TETO - FORNECIMENTO E INSTALAÇÃO. AF_11/2016_P | 0 | 0 | 0 | 10.94 | 10.94 | 13.2 | M |  | 0 | 0 | [6 empty] | 0 | 0
95727 | 95727 | SINAPI | ELETRODUTO RÍGIDO SOLDÁVEL, PVC, DN 25 MM (3/4), APARENTE, INSTALADO EM TETO - FORNECIMENTO E INSTALAÇÃO. AF_11/2016_P | 0 | 0 | 0 | 15.28 | 15.28 | 18.44 | M |  | 0 | 0 | [6 empty] | 0 | 0
95728 | 95728 | SINAPI | ELETRODUTO RÍGIDO SOLDÁVEL, PVC, DN 32 MM (1), APARENTE, INSTALADO EM TETO - FORNECIMENTO E INSTALAÇÃO. AF_11/2016_P | 0 | 0 | 0 | 22.47 | 22.47 | 27.12 | M |  | 0 | 0 | [6 empty] | 0 | 0
95729 | 95729 | SINAPI | ELETRODUTO RÍGIDO SOLDÁVEL, PVC, DN 20 MM (½), APARENTE, INSTALADO EM PAREDE - FORNECIMENTO E INSTALAÇÃO. AF_11/2016_P | 0 | 0 | 0 | 10.13 | 10.13 | 12.23 | M |  | 0 | 0 | [6 empty] | 0 | 0
95730 | 95730 | SINAPI | ELETRODUTO RÍGIDO SOLDÁVEL, PVC, DN 25 MM (3/4), APARENTE, INSTALADO EM PAREDE - FORNECIMENTO E INSTALAÇÃO. AF_11/2016_P | 0 | 0 | 0 | 11.31 | 11.31 | 13.65 | M |  | 0 | 0 | [6 empty] | 0 | 0
95731 | 95731 | SINAPI | ELETRODUTO RÍGIDO SOLDÁVEL, PVC, DN 32 MM (1), APARENTE, INSTALADO EM PAREDE - FORNECIMENTO E INSTALAÇÃO. AF_11/2016_P | 0 | 0 | 0 | 13.96 | 13.96 | 16.85 | M |  | 0 | 0 | [6 empty] | 0 | 0
95733 | 95733 | SINAPI | LUVA PARA ELETRODUTO, PVC, SOLDÁVEL, DN 25 MM (3/4), APARENTE, INSTALADA EM TETO - FORNECIMENTO E INSTALAÇÃO. AF_11/2016_P | 0 | 0 | 0 | 6.78 | 6.78 | 8.18 | UN |  | 0 | 0 | [6 empty] | 0 | 0
95734 | 95734 | SINAPI | LUVA PARA ELETRODUTO, PVC, SOLDÁVEL, DN 32 MM (1), APARENTE, INSTALADA EM TETO - FORNECIMENTO E INSTALAÇÃO. AF_11/2016_P | 0 | 0 | 0 | 9.03 | 9.03 | 10.9 | UN |  | 0 | 0 | [6 empty] | 0 | 0
95735 | 95735 | SINAPI | LUVA PARA ELETRODUTO, PVC, SOLDÁVEL, DN 20 MM (1/2), APARENTE, INSTALADA EM PAREDE - FORNECIMENTO E INSTALAÇÃO. AF_11/2016_P | 0 | 0 | 0 | 7.48 | 7.48 | 9.03 | UN |  | 0 | 0 | [6 empty] | 0 | 0
95736 | 95736 | SINAPI | LUVA PARA ELETRODUTO, PVC, SOLDÁVEL, DN 25 MM (3/4), APARENTE, INSTALADA EM PAREDE - FORNECIMENTO E INSTALAÇÃO. AF_11/2016_P | 0 | 0 | 0 | 8.85 | 8.85 | 10.68 | UN |  | 0 | 0 | [6 empty] | 0 | 0
95738 | 95738 | SINAPI | LUVA PARA ELETRODUTO, PVC, SOLDÁVEL, DN 32 MM (1), APARENTE, INSTALADA EM PAREDE - FORNECIMENTO E INSTALAÇÃO. AF_11/2016_P | 0 | 0 | 0 | 10.71 | 10.71 | 12.93 | UN |  | 0 | 0 | [6 empty] | 0 | 0
95732 | 95732 | SINAPI | LUVA PARA ELETRODUTO, PVC, SOLDÁVEL, DN 20 MM (1/2), APARENTE, INSTALADA EM TETO - FORNECIMENTO E INSTALAÇÃO. AF_11/2016_P | 0 | 0 | 0 | 5.14 | 5.14 | 6.2 | UN |  | 0 | 0 | [6 empty] | 0 | 0
95745 | 95745 | SINAPI | ELETRODUTO DE AÇO GALVANIZADO, CLASSE LEVE, DN 20 MM (3/4), APARENTE, INSTALADO EM TETO - FORNECIMENTO E INSTALAÇÃO. AF_11/2016_P | 0 | 0 | 0 | 23.89 | 23.89 | 28.84 | M |  | 0 | 0 | [6 empty] | 0 | 0
95746 | 95746 | SINAPI | ELETRODUTO DE AÇO GALVANIZADO, CLASSE LEVE, DN 25 MM (1), APARENTE, INSTALADO EM TETO - FORNECIMENTO E INSTALAÇÃO. AF_11/2016_P | 0 | 0 | 0 | 29.71 | 29.71 | 35.86 | M |  | 0 | 0 | [6 empty] | 0 | 0
95747 | 95747 | SINAPI | ELETRODUTO DE AÇO GALVANIZADO, CLASSE SEMI PESADO, DN 32 MM (1 1/4), APARENTE, INSTALADO EM TETO - FORNECIMENTO E INSTALAÇÃO. AF_11/2016_P | 0 | 0 | 0 | 49.07 | 49.07 | 59.23 | M |  | 0 | 0 | [6 empty] | 0 | 0
95748 | 95748 | SINAPI | ELETRODUTO DE AÇO GALVANIZADO, CLASSE SEMI PESADO, DN 40 MM (1 1/2 ), APARENTE, INSTALADO EM TETO - FORNECIMENTO E INSTALAÇÃO. AF_11/2016_P | 0 | 0 | 0 | 53.05 | 53.05 | 64.03 | M |  | 0 | 0 | [6 empty] | 0 | 0
95749 | 95749 | SINAPI | ELETRODUTO DE AÇO GALVANIZADO, CLASSE LEVE, DN 20 MM (3/4), APARENTE, INSTALADO EM PAREDE - FORNECIMENTO E INSTALAÇÃO. AF_11/2016_P | 0 | 0 | 0 | 31.18 | 31.18 | 37.63 | M |  | 0 | 0 | [6 empty] | 0 | 0
95750 | 95750 | SINAPI | ELETRODUTO DE AÇO GALVANIZADO, CLASSE LEVE, DN 25 MM (1), APARENTE, INSTALADO EM PAREDE - FORNECIMENTO E INSTALAÇÃO. AF_11/2016_P | 0 | 0 | 0 | 36.84 | 36.84 | 44.47 | M |  | 0 | 0 | [6 empty] | 0 | 0
95751 | 95751 | SINAPI | ELETRODUTO DE AÇO GALVANIZADO, CLASSE SEMI PESADO, DN 32 MM (1 1/4), APARENTE, INSTALADO EM PAREDE - FORNECIMENTO E INSTALAÇÃO. AF_11/2016_P | 0 | 0 | 0 | 55.99 | 55.99 | 67.58 | M |  | 0 | 0 | [6 empty] | 0 | 0
95752 | 95752 | SINAPI | ELETRODUTO DE AÇO GALVANIZADO, CLASSE SEMI PESADO, DN 40 MM (1 1/2 ), APARENTE, INSTALADO EM PAREDE - FORNECIMENTO E INSTALAÇÃO. AF_11/2016_P | 0 | 0 | 0 | 59.7 | 59.7 | 72.06 | M |  | 0 | 0 | [6 empty] | 0 | 0
95753 | 95753 | SINAPI | LUVA DE EMENDA PARA ELETRODUTO, AÇO GALVANIZADO, DN 20 MM (3/4 ), APARENTE, INSTALADA EM TETO - FORNECIMENTO E INSTALAÇÃO. AF_11/2016_P | 0 | 0 | 0 | 7.96 | 7.96 | 9.61 | UN |  | 0 | 0 | [6 empty] | 0 | 0
95754 | 95754 | SINAPI | LUVA DE EMENDA PARA ELETRODUTO, AÇO GALVANIZADO, DN 25 MM (1''), APARENTE, INSTALADA EM TETO - FORNECIMENTO E INSTALAÇÃO. AF_11/2016_P | 0 | 0 | 0 | 9.91 | 9.91 | 11.96 | UN |  | 0 | 0 | [6 empty] | 0 | 0
95755 | 95755 | SINAPI | LUVA DE EMENDA PARA ELETRODUTO, AÇO GALVANIZADO, DN 32 MM (1 1/4''), APARENTE, INSTALADA EM TETO - FORNECIMENTO E INSTALAÇÃO. AF_11/2016_P | 0 | 0 | 0 | 14.25 | 14.25 | 17.2 | UN |  | 0 | 0 | [6 empty] | 0 | 0
95756 | 95756 | SINAPI | LUVA DE EMENDA PARA ELETRODUTO, AÇO GALVANIZADO, DN 40 MM (1 1/2''), APARENTE, INSTALADA EM TETO - FORNECIMENTO E INSTALAÇÃO. AF_11/2016_P | 0 | 0 | 0 | 18.99 | 18.99 | 22.92 | UN |  | 0 | 0 | [6 empty] | 0 | 0
95757 | 95757 | SINAPI | LUVA DE EMENDA PARA ELETRODUTO, AÇO GALVANIZADO, DN 20 MM (3/4''), APARENTE, INSTALADA EM PAREDE - FORNECIMENTO E INSTALAÇÃO. AF_11/2016_P | 0 | 0 | 0 | 12.01 | 12.01 | 14.5 | UN |  | 0 | 0 | [6 empty] | 0 | 0
95758 | 95758 | SINAPI | LUVA DE EMENDA PARA ELETRODUTO, AÇO GALVANIZADO, DN 25 MM (1''), APARENTE, INSTALADA EM PAREDE - FORNECIMENTO E INSTALAÇÃO. AF_11/2016_P | 0 | 0 | 0 | 13.5 | 13.5 | 16.29 | UN |  | 0 | 0 | [6 empty] | 0 | 0
95759 | 95759 | SINAPI | LUVA DE EMENDA PARA ELETRODUTO, AÇO GALVANIZADO, DN 32 MM (1 1/4''), APARENTE, INSTALADA EM PAREDE - FORNECIMENTO E INSTALAÇÃO. AF_11/2016_P | 0 | 0 | 0 | 17.16 | 17.16 | 20.71 | UN |  | 0 | 0 | [6 empty] | 0 | 0
95760 | 95760 | SINAPI | LUVA DE EMENDA PARA ELETRODUTO, AÇO GALVANIZADO, DN 40 MM (1 1/2''), APARENTE, INSTALADA EM PAREDE - FORNECIMENTO E INSTALAÇÃO. AF_11/2016_P | 0 | 0 | 0 | 21.11 | 21.11 | 25.48 | UN |  | 0 | 0 | [6 empty] | 0 | 0
91839 | 91839 | SINAPI | ELETRODUTO FLEXÍVEL LISO, PEAD, DN 32 MM (1"), PARA CIRCUITOS TERMINAIS, INSTALADO EM FORRO - FORNECIMENTO E INSTALAÇÃO. AF_12/2015 | 0 | 0 | 0 | 12.12 | 12.12 | 14.63 | M |  | 0 | 0 | [6 empty] | 0 | 0
91840 | 91840 | SINAPI | ELETRODUTO FLEXÍVEL CORRUGADO, PEAD, DN 40 MM (1 1/4"), PARA CIRCUITOS TERMINAIS, INSTALADO EM FORRO - FORNECIMENTO E INSTALAÇÃO. AF_12/2015 | 0 | 0 | 0 | 15.07 | 15.07 | 18.19 | M |  | 0 | 0 | [6 empty] | 0 | 0
91841 | 91841 | SINAPI | ELETRODUTO FLEXÍVEL LISO, PEAD, DN 40 MM (1 1/4"), PARA CIRCUITOS TERMINAIS, INSTALADO EM FORRO - FORNECIMENTO E INSTALAÇÃO. AF_12/2015 | 0 | 0 | 0 | 14.37 | 14.37 | 17.34 | M |  | 0 | 0 | [6 empty] | 0 | 0
91849 | 91849 | SINAPI | ELETRODUTO FLEXÍVEL LISO, PEAD, DN 32 MM (1"), PARA CIRCUITOS TERMINAIS, INSTALADO EM LAJE - FORNECIMENTO E INSTALAÇÃO. AF_12/2015 | 0 | 0 | 0 | 9.49 | 9.49 | 11.45 | M |  | 0 | 0 | [6 empty] | 0 | 0
91850 | 91850 | SINAPI | ELETRODUTO FLEXÍVEL CORRUGADO, PEAD, DN 40 MM (1 1/4"), PARA CIRCUITOS TERMINAIS, INSTALADO EM LAJE - FORNECIMENTO E INSTALAÇÃO. AF_12/2015 | 0 | 0 | 0 | 12.51 | 12.51 | 15.1 | M |  | 0 | 0 | [6 empty] | 0 | 0
91851 | 91851 | SINAPI | ELETRODUTO FLEXÍVEL LISO, PEAD, DN 40 MM (1 1/4"), PARA CIRCUITOS TERMINAIS, INSTALADO EM LAJE - FORNECIMENTO E INSTALAÇÃO. AF_12/2015 | 0 | 0 | 0 | 11.81 | 11.81 | 14.25 | M |  | 0 | 0 | [6 empty] | 0 | 0
91859 | 91859 | SINAPI | ELETRODUTO FLEXÍVEL LISO, PEAD, DN 32 MM (1"), PARA CIRCUITOS TERMINAIS, INSTALADO EM PAREDE - FORNECIMENTO E INSTALAÇÃO. AF_12/2015 | 0 | 0 | 0 | 12.63 | 12.63 | 15.24 | M |  | 0 | 0 | [6 empty] | 0 | 0
91860 | 91860 | SINAPI | ELETRODUTO FLEXÍVEL CORRUGADO, PEAD, DN 40 MM (1 1/4"), PARA CIRCUITOS TERMINAIS, INSTALADO EM PAREDE - FORNECIMENTO E INSTALAÇÃO. AF_12/2015 | 0 | 0 | 0 | 15.53 | 15.53 | 18.74 | M |  | 0 | 0 | [6 empty] | 0 | 0
91861 | 91861 | SINAPI | ELETRODUTO FLEXÍVEL LISO, PEAD, DN 40 MM (1 1/4"), PARA CIRCUITOS TERMINAIS, INSTALADO EM PAREDE - FORNECIMENTO E INSTALAÇÃO. AF_12/2015 | 0 | 0 | 0 | 14.88 | 14.88 | 17.96 | M |  | 0 | 0 | [6 empty] | 0 | 0
97667 | 97667 | SINAPI | ELETRODUTO FLEXÍVEL CORRUGADO, PEAD, DN 50 (1 ½) - FORNECIMENTO E INSTALAÇÃO. AF_04/2016 | 0 | 0 | 0 | 9.3 | 9.3 | 11.23 | M |  | 0 | 0 | [6 empty] | 0 | 0
97668 | 97668 | SINAPI | ELETRODUTO FLEXÍVEL CORRUGADO, PEAD, DN 63 (2") - FORNECIMENTO E INSTALAÇÃO. AF_04/2016 | 0 | 0 | 0 | 13.25 | 13.25 | 15.99 | M |  | 0 | 0 | [6 empty] | 0 | 0
97669 | 97669 | SINAPI | ELETRODUTO FLEXÍVEL CORRUGADO, PEAD, DN 90 (3) - FORNECIMENTO E INSTALAÇÃO. AF_04/2016 | 0 | 0 | 0 | 19.67 | 19.67 | 23.74 | M |  | 0 | 0 | [6 empty] | 0 | 0
97670 | 97670 | SINAPI | ELETRODUTO FLEXÍVEL CORRUGADO, PEAD, DN 100 (4) - FORNECIMENTO E INSTALAÇÃO. AF_04/2016 | 0 | 0 | 0 | 25.13 | 25.13 | 30.33 | M |  | 0 | 0 | [6 empty] | 0 | 0
91924 | 91924 | SINAPI | CABO DE COBRE FLEXÍVEL ISOLADO, 1,5 MM², ANTI-CHAMA 450/750 V, PARA CIRCUITOS TERMINAIS - FORNECIMENTO E INSTALAÇÃO. AF_12/2015 | 0 | 0 | 0 | 3.11 | 3.11 | 3.75 | M |  | 0 | 0 | [6 empty] | 0 | 0
91926 | 91926 | SINAPI | CABO DE COBRE FLEXÍVEL ISOLADO, 2,5 MM², ANTI-CHAMA 450/750 V, PARA CIRCUITOS TERMINAIS - FORNECIMENTO E INSTALAÇÃO. AF_12/2015 | 0 | 0 | 0 | 4.42 | 4.42 | 5.33 | M |  | 0 | 0 | [6 empty] | 0 | 0
91928 | 91928 | SINAPI | CABO DE COBRE FLEXÍVEL ISOLADO, 4 MM², ANTI-CHAMA 450/750 V, PARA CIRCUITOS TERMINAIS - FORNECIMENTO E INSTALAÇÃO. AF_12/2015 | 0 | 0 | 0 | 6.72 | 6.72 | 8.11 | M |  | 0 | 0 | [6 empty] | 0 | 0
91930 | 91930 | SINAPI | CABO DE COBRE FLEXÍVEL ISOLADO, 6 MM², ANTI-CHAMA 450/750 V, PARA CIRCUITOS TERMINAIS - FORNECIMENTO E INSTALAÇÃO. AF_12/2015 | 0 | 0 | 0 | 9.31 | 9.31 | 11.24 | M |  | 0 | 0 | [6 empty] | 0 | 0
91932 | 91932 | SINAPI | CABO DE COBRE FLEXÍVEL ISOLADO, 10 MM², ANTI-CHAMA 450/750 V, PARA CIRCUITOS TERMINAIS - FORNECIMENTO E INSTALAÇÃO. AF_12/2015 | 0 | 0 | 0 | 16.42 | 16.42 | 19.82 | M |  | 0 | 0 | [6 empty] | 0 | 0
91934 | 91934 | SINAPI | CABO DE COBRE FLEXÍVEL ISOLADO, 16 MM², ANTI-CHAMA 450/750 V, PARA CIRCUITOS TERMINAIS - FORNECIMENTO E INSTALAÇÃO. AF_12/2015 | 0 | 0 | 0 | 23.75 | 23.75 | 28.67 | M |  | 0 | 0 | [6 empty] | 0 | 0
92979 | 92979 | SINAPI | CABO DE COBRE FLEXÍVEL ISOLADO, 10 MM², ANTI-CHAMA 450/750 V, PARA DISTRIBUIÇÃO - FORNECIMENTO E INSTALAÇÃO. AF_12/2015 | 0 | 0 | 0 | 10.73 | 10.73 | 12.95 | M |  | 0 | 0 | [6 empty] | 0 | 0
92981 | 92981 | SINAPI | CABO DE COBRE FLEXÍVEL ISOLADO, 16 MM², ANTI-CHAMA 450/750 V, PARA DISTRIBUIÇÃO - FORNECIMENTO E INSTALAÇÃO. AF_12/2015 | 0 | 0 | 0 | 15.33 | 15.33 | 18.5 | M |  | 0 | 0 | [6 empty] | 0 | 0
91925 | 91925 | SINAPI | CABO DE COBRE FLEXÍVEL ISOLADO, 1,5 MM², ANTI-CHAMA 0,6/1,0 KV, PARA CIRCUITOS TERMINAIS - FORNECIMENTO E INSTALAÇÃO. AF_12/2015 | 0 | 0 | 0 | 3.68 | 3.68 | 4.44 | M |  | 0 | 0 | [6 empty] | 0 | 0
91927 | 91927 | SINAPI | CABO DE COBRE FLEXÍVEL ISOLADO, 2,5 MM², ANTI-CHAMA 0,6/1,0 KV, PARA CIRCUITOS TERMINAIS - FORNECIMENTO E INSTALAÇÃO. AF_12/2015 | 0 | 0 | 0 | 4.91 | 4.91 | 5.93 | M |  | 0 | 0 | [6 empty] | 0 | 0
91929 | 91929 | SINAPI | CABO DE COBRE FLEXÍVEL ISOLADO, 4 MM², ANTI-CHAMA 0,6/1,0 KV, PARA CIRCUITOS TERMINAIS - FORNECIMENTO E INSTALAÇÃO. AF_12/2015 | 0 | 0 | 0 | 7.14 | 7.14 | 8.62 | M |  | 0 | 0 | [6 empty] | 0 | 0
91931 | 91931 | SINAPI | CABO DE COBRE FLEXÍVEL ISOLADO, 6 MM², ANTI-CHAMA 0,6/1,0 KV, PARA CIRCUITOS TERMINAIS - FORNECIMENTO E INSTALAÇÃO. AF_12/2015 | 0 | 0 | 0 | 10 | 10 | 12.07 | M |  | 0 | 0 | [6 empty] | 0 | 0
91933 | 91933 | SINAPI | CABO DE COBRE FLEXÍVEL ISOLADO, 10 MM², ANTI-CHAMA 0,6/1,0 KV, PARA CIRCUITOS TERMINAIS - FORNECIMENTO E INSTALAÇÃO. AF_12/2015 | 0 | 0 | 0 | 15.88 | 15.88 | 19.17 | M |  | 0 | 0 | [6 empty] | 0 | 0
91935 | 91935 | SINAPI | CABO DE COBRE FLEXÍVEL ISOLADO, 16 MM², ANTI-CHAMA 0,6/1,0 KV, PARA CIRCUITOS TERMINAIS - FORNECIMENTO E INSTALAÇÃO. AF_12/2015 | 0 | 0 | 0 | 24.8 | 24.8 | 29.93 | M |  | 0 | 0 | [6 empty] | 0 | 0
92980 | 92980 | SINAPI | CABO DE COBRE FLEXÍVEL ISOLADO, 10 MM², ANTI-CHAMA 0,6/1,0 KV, PARA DISTRIBUIÇÃO - FORNECIMENTO E INSTALAÇÃO. AF_12/2015 | 0 | 0 | 0 | 10.26 | 10.26 | 12.38 | M |  | 0 | 0 | [6 empty] | 0 | 0
92982 | 92982 | SINAPI | CABO DE COBRE FLEXÍVEL ISOLADO, 16 MM², ANTI-CHAMA 0,6/1,0 KV, PARA DISTRIBUIÇÃO - FORNECIMENTO E INSTALAÇÃO. AF_12/2015 | 0 | 0 | 0 | 16.23 | 16.23 | 19.59 | M |  | 0 | 0 | [6 empty] | 0 | 0
92984 | 92984 | SINAPI | CABO DE COBRE FLEXÍVEL ISOLADO, 25 MM², ANTI-CHAMA 0,6/1,0 KV, PARA DISTRIBUIÇÃO - FORNECIMENTO E INSTALAÇÃO. AF_12/2015 | 0 | 0 | 0 | 27.31 | 27.31 | 32.96 | M |  | 0 | 0 | [6 empty] | 0 | 0
92986 | 92986 | SINAPI | CABO DE COBRE FLEXÍVEL ISOLADO, 35 MM², ANTI-CHAMA 0,6/1,0 KV, PARA DISTRIBUIÇÃO - FORNECIMENTO E INSTALAÇÃO. AF_12/2015 | 0 | 0 | 0 | 37.61 | 37.61 | 45.4 | M |  | 0 | 0 | [6 empty] | 0 | 0
92988 | 92988 | SINAPI | CABO DE COBRE FLEXÍVEL ISOLADO, 50 MM², ANTI-CHAMA 0,6/1,0 KV, PARA DISTRIBUIÇÃO - FORNECIMENTO E INSTALAÇÃO. AF_12/2015 | 0 | 0 | 0 | 54.4 | 54.4 | 65.66 | M |  | 0 | 0 | [6 empty] | 0 | 0
92990 | 92990 | SINAPI | CABO DE COBRE FLEXÍVEL ISOLADO, 70 MM², ANTI-CHAMA 0,6/1,0 KV, PARA DISTRIBUIÇÃO - FORNECIMENTO E INSTALAÇÃO. AF_12/2015 | 0 | 0 | 0 | 75.17 | 75.17 | 90.73 | M |  | 0 | 0 | [6 empty] | 0 | 0
92992 | 92992 | SINAPI | CABO DE COBRE FLEXÍVEL ISOLADO, 95 MM², ANTI-CHAMA 0,6/1,0 KV, PARA DISTRIBUIÇÃO - FORNECIMENTO E INSTALAÇÃO. AF_12/2015 | 0 | 0 | 0 | 97.11 | 97.11 | 117.21 | M |  | 0 | 0 | [6 empty] | 0 | 0
92994 | 92994 | SINAPI | CABO DE COBRE FLEXÍVEL ISOLADO, 120 MM², ANTI-CHAMA 0,6/1,0 KV, PARA DISTRIBUIÇÃO - FORNECIMENTO E INSTALAÇÃO. AF_12/2015 | 0 | 0 | 0 | 126.04 | 126.04 | 152.13 | M |  | 0 | 0 | [6 empty] | 0 | 0
92996 | 92996 | SINAPI | CABO DE COBRE FLEXÍVEL ISOLADO, 150 MM², ANTI-CHAMA 0,6/1,0 KV, PARA DISTRIBUIÇÃO - FORNECIMENTO E INSTALAÇÃO. AF_12/2015 | 0 | 0 | 0 | 152.46 | 152.46 | 184.02 | M |  | 0 | 0 | [6 empty] | 0 | 0
92998 | 92998 | SINAPI | CABO DE COBRE FLEXÍVEL ISOLADO, 185 MM², ANTI-CHAMA 0,6/1,0 KV, PARA DISTRIBUIÇÃO - FORNECIMENTO E INSTALAÇÃO. AF_12/2015 | 0 | 0 | 0 | 186.74 | 186.74 | 225.4 | M |  | 0 | 0 | [6 empty] | 0 | 0
93000 | 93000 | SINAPI | CABO DE COBRE FLEXÍVEL ISOLADO, 240 MM², ANTI-CHAMA 0,6/1,0 KV, PARA DISTRIBUIÇÃO - FORNECIMENTO E INSTALAÇÃO. AF_12/2015 | 0 | 0 | 0 | 247.07 | 247.07 | 298.21 | M |  | 0 | 0 | [6 empty] | 0 | 0
93002 | 93002 | SINAPI | CABO DE COBRE FLEXÍVEL ISOLADO, 300 MM², ANTI-CHAMA 0,6/1,0 KV, PARA DISTRIBUIÇÃO - FORNECIMENTO E INSTALAÇÃO. AF_12/2015 | 0 | 0 | 0 | 319.27 | 319.27 | 385.36 | M |  | 0 | 0 | [6 empty] | 0 | 0
101884 | 101884 | SINAPI | CABO DE COBRE ISOLADO, 10 MM², ANTI-CHAMA 450/750 V, INSTALADO EM ELETROCALHA OU PERFILADO - FORNECIMENTO E INSTALAÇÃO. AF_10/2020 | 0 | 0 | 0 | 10.42 | 10.42 | 12.58 | M |  | 0 | 0 | [6 empty] | 0 | 0
101885 | 101885 | SINAPI | CABO DE COBRE ISOLADO, 10 MM², ANTI-CHAMA 0,6/1 KV, INSTALADO EM ELETROCALHA OU PERFILADO - FORNECIMENTO E INSTALAÇÃO. AF_10/2020 | 0 | 0 | 0 | 9.95 | 9.95 | 12.01 | M |  | 0 | 0 | [6 empty] | 0 | 0
101886 | 101886 | SINAPI | CABO DE COBRE ISOLADO, 16 MM², ANTI-CHAMA 450/750 V, INSTALADO EM ELETROCALHA OU PERFILADO - FORNECIMENTO E INSTALAÇÃO. AF_10/2020 | 0 | 0 | 0 | 14.98 | 14.98 | 18.08 | M |  | 0 | 0 | [6 empty] | 0 | 0
101887 | 101887 | SINAPI | CABO DE COBRE ISOLADO, 16 MM², ANTI-CHAMA 0,6/1 KV, INSTALADO EM ELETROCALHA OU PERFILADO - FORNECIMENTO E INSTALAÇÃO. AF_10/2020 | 0 | 0 | 0 | 15.88 | 15.88 | 19.17 | M |  | 0 | 0 | [6 empty] | 0 | 0
101888 | 101888 | SINAPI | CABO DE COBRE ISOLADO, 25 MM², ANTI-CHAMA 450/750 V, INSTALADO EM ELETROCALHA OU PERFILADO - FORNECIMENTO E INSTALAÇÃO. AF_10/2020 | 0 | 0 | 0 | 23.48 | 23.48 | 28.34 | M |  | 0 | 0 | [6 empty] | 0 | 0
101889 | 101889 | SINAPI | CABO DE COBRE ISOLADO, 25 MM², ANTI-CHAMA 0,6/1 KV, INSTALADO EM ELETROCALHA OU PERFILADO - FORNECIMENTO E INSTALAÇÃO. AF_10/2020 | 0 | 0 | 0 | 24.66 | 24.66 | 29.76 | M |  | 0 | 0 | [6 empty] | 0 | 0
101560 | 101560 | SINAPI | CABO DE COBRE FLEXÍVEL ISOLADO, 10 MM², 0,6/1,0 KV, PARA REDE AÉREA DE DISTRIBUIÇÃO DE ENERGIA ELÉTRICA DE BAIXA TENSÃO - FORNECIMENTO E INSTALAÇÃO. AF_07/2020 | 0 | 0 | 0 | 9.89 | 9.89 | 11.94 | M |  | 0 | 0 | [6 empty] | 0 | 0
101561 | 101561 | SINAPI | CABO DE COBRE FLEXÍVEL ISOLADO, 16 MM², 0,6/1,0 KV, PARA REDE AÉREA DE DISTRIBUIÇÃO DE ENERGIA ELÉTRICA DE BAIXA TENSÃO - FORNECIMENTO E INSTALAÇÃO. AF_07/2020 | 0 | 0 | 0 | 15.7 | 15.7 | 18.95 | M |  | 0 | 0 | [6 empty] | 0 | 0
101562 | 101562 | SINAPI | CABO DE COBRE FLEXÍVEL ISOLADO, 25 MM², 0,6/1,0 KV, PARA REDE AÉREA DE DISTRIBUIÇÃO DE ENERGIA ELÉTRICA DE BAIXA TENSÃO - FORNECIMENTO E INSTALAÇÃO. AF_07/2020 | 0 | 0 | 0 | 24.3 | 24.3 | 29.33 | M |  | 0 | 0 | [6 empty] | 0 | 0
101563 | 101563 | SINAPI | CABO DE COBRE FLEXÍVEL ISOLADO, 35 MM², 0,6/1,0 KV, PARA REDE AÉREA DE DISTRIBUIÇÃO DE ENERGIA ELÉTRICA DE BAIXA TENSÃO - FORNECIMENTO E INSTALAÇÃO. AF_07/2020 | 0 | 0 | 0 | 34.3 | 34.3 | 41.4 | M |  | 0 | 0 | [6 empty] | 0 | 0
101564 | 101564 | SINAPI | CABO DE COBRE FLEXÍVEL ISOLADO, 50 MM², 0,6/1,0 KV, PARA REDE AÉREA DE DISTRIBUIÇÃO DE ENERGIA ELÉTRICA DE BAIXA TENSÃO - FORNECIMENTO E INSTALAÇÃO. AF_07/2020 | 0 | 0 | 0 | 50.7 | 50.7 | 61.19 | M |  | 0 | 0 | [6 empty] | 0 | 0
101565 | 101565 | SINAPI | CABO DE COBRE FLEXÍVEL ISOLADO, 70 MM², 0,6/1,0 KV, PARA REDE AÉREA DE DISTRIBUIÇÃO DE ENERGIA ELÉTRICA DE BAIXA TENSÃO - FORNECIMENTO E INSTALAÇÃO. AF_07/2020 | 0 | 0 | 0 | 70.89 | 70.89 | 85.56 | M |  | 0 | 0 | [6 empty] | 0 | 0
101567 | 101567 | SINAPI | CABO DE COBRE FLEXÍVEL ISOLADO, 95 MM², 0,6/1,0 KV, PARA REDE AÉREA DE DISTRIBUIÇÃO DE ENERGIA ELÉTRICA DE BAIXA TENSÃO - FORNECIMENTO E INSTALAÇÃO. AF_07/2020 | 0 | 0 | 0 | 92.02 | 92.02 | 111.07 | M |  | 0 | 0 | [6 empty] | 0 | 0
101568 | 101568 | SINAPI | CABO DE COBRE FLEXÍVEL ISOLADO, 120 MM², 0,6/1,0 KV, PARA REDE AÉREA DE DISTRIBUIÇÃO DE ENERGIA ELÉTRICA DE BAIXA TENSÃO - FORNECIMENTO E INSTALAÇÃO. AF_07/2020 | 0 | 0 | 0 | 120.3 | 120.3 | 145.2 | M |  | 0 | 0 | [6 empty] | 0 | 0
95777 | 95777 | SINAPI | CONDULETE DE ALUMÍNIO, TIPO B, PARA ELETRODUTO DE AÇO GALVANIZADO DN 20 MM (3/4''), APARENTE - FORNECIMENTO E INSTALAÇÃO. AF_11/2016_P | 0 | 0 | 0 | 28.73 | 28.73 | 34.68 | UN |  | 0 | 0 | [6 empty] | 0 | 0
95778 | 95778 | SINAPI | CONDULETE DE ALUMÍNIO, TIPO C, PARA ELETRODUTO DE AÇO GALVANIZADO DN 20 MM (3/4''), APARENTE - FORNECIMENTO E INSTALAÇÃO. AF_11/2016_P | 0 | 0 | 0 | 32.13 | 32.13 | 38.78 | UN |  | 0 | 0 | [6 empty] | 0 | 0
95779 | 95779 | SINAPI | CONDULETE DE ALUMÍNIO, TIPO E, PARA ELETRODUTO DE AÇO GALVANIZADO DN 20 MM (3/4''), APARENTE - FORNECIMENTO E INSTALAÇÃO. AF_11/2016_P | 0 | 0 | 0 | 26.72 | 26.72 | 32.25 | UN |  | 0 | 0 | [6 empty] | 0 | 0
95780 | 95780 | SINAPI | CONDULETE DE ALUMÍNIO, TIPO B, PARA ELETRODUTO DE AÇO GALVANIZADO DN 25 MM (1''), APARENTE - FORNECIMENTO E INSTALAÇÃO. AF_11/2016_P | 0 | 0 | 0 | 34.22 | 34.22 | 41.3 | UN |  | 0 | 0 | [6 empty] | 0 | 0
95781 | 95781 | SINAPI | CONDULETE DE ALUMÍNIO, TIPO C, PARA ELETRODUTO DE AÇO GALVANIZADO DN 25 MM (1''), APARENTE - FORNECIMENTO E INSTALAÇÃO. AF_11/2016_P | 0 | 0 | 0 | 38.9 | 38.9 | 46.95 | UN |  | 0 | 0 | [6 empty] | 0 | 0
95782 | 95782 | SINAPI | CONDULETE DE ALUMÍNIO, TIPO E, ELETRODUTO DE AÇO GALVANIZADO DN 25 MM (1''), APARENTE - FORNECIMENTO E INSTALAÇÃO. AF_11/2016_P | 0 | 0 | 0 | 36.52 | 36.52 | 44.08 | UN |  | 0 | 0 | [6 empty] | 0 | 0
95785 | 95785 | SINAPI | CONDULETE DE ALUMÍNIO, TIPO E, PARA ELETRODUTO DE AÇO GALVANIZADO DN 32 MM (1 1/4''), APARENTE - FORNECIMENTO E INSTALAÇÃO. AF_11/2016_P | 0 | 0 | 0 | 43.24 | 43.24 | 52.19 | UN |  | 0 | 0 | [6 empty] | 0 | 0
95787 | 95787 | SINAPI | CONDULETE DE ALUMÍNIO, TIPO LR, PARA ELETRODUTO DE AÇO GALVANIZADO DN 20 MM (3/4''), APARENTE - FORNECIMENTO E INSTALAÇÃO. AF_11/2016_P | 0 | 0 | 0 | 32.24 | 32.24 | 38.91 | UN |  | 0 | 0 | [6 empty] | 0 | 0
95789 | 95789 | SINAPI | CONDULETE DE ALUMÍNIO, TIPO LR, PARA ELETRODUTO DE AÇO GALVANIZADO DN 25 MM (1''), APARENTE - FORNECIMENTO E INSTALAÇÃO. AF_11/2016_P | 0 | 0 | 0 | 43.94 | 43.94 | 53.04 | UN |  | 0 | 0 | [6 empty] | 0 | 0
95791 | 95791 | SINAPI | CONDULETE DE ALUMÍNIO, TIPO LR, PARA ELETRODUTO DE AÇO GALVANIZADO DN 32 MM (1 1/4''), APARENTE - FORNECIMENTO E INSTALAÇÃO. AF_11/2016_P | 0 | 0 | 0 | 61.1 | 61.1 | 73.75 | UN |  | 0 | 0 | [6 empty] | 0 | 0
95795 | 95795 | SINAPI | CONDULETE DE ALUMÍNIO, TIPO T, PARA ELETRODUTO DE AÇO GALVANIZADO DN 20 MM (3/4''), APARENTE - FORNECIMENTO E INSTALAÇÃO. AF_11/2016_P | 0 | 0 | 0 | 36.74 | 36.74 | 44.35 | UN |  | 0 | 0 | [6 empty] | 0 | 0
95796 | 95796 | SINAPI | CONDULETE DE ALUMÍNIO, TIPO T, PARA ELETRODUTO DE AÇO GALVANIZADO DN 25 MM (1''), APARENTE - FORNECIMENTO E INSTALAÇÃO. AF_11/2016_P | 0 | 0 | 0 | 51.6 | 51.6 | 62.28 | UN |  | 0 | 0 | [6 empty] | 0 | 0
95797 | 95797 | SINAPI | CONDULETE DE ALUMÍNIO, TIPO T, PARA ELETRODUTO DE AÇO GALVANIZADO DN 32 MM (1 1/4''), APARENTE - FORNECIMENTO E INSTALAÇÃO. AF_11/2016_P | 0 | 0 | 0 | 71.37 | 71.37 | 86.14 | UN |  | 0 | 0 | [6 empty] | 0 | 0
95801 | 95801 | SINAPI | CONDULETE DE ALUMÍNIO, TIPO X, PARA ELETRODUTO DE AÇO GALVANIZADO DN 20 MM (3/4''), APARENTE - FORNECIMENTO E INSTALAÇÃO. AF_11/2016_P | 0 | 0 | 0 | 43.96 | 43.96 | 53.06 | UN |  | 0 | 0 | [6 empty] | 0 | 0
95802 | 95802 | SINAPI | CONDULETE DE ALUMÍNIO, TIPO X, PARA ELETRODUTO DE AÇO GALVANIZADO DN 25 MM (1''), APARENTE - FORNECIMENTO E INSTALAÇÃO. AF_11/2016_P | 0 | 0 | 0 | 54.65 | 54.65 | 65.96 | UN |  | 0 | 0 | [6 empty] | 0 | 0
95803 | 95803 | SINAPI | CONDULETE DE ALUMÍNIO, TIPO X, PARA ELETRODUTO DE AÇO GALVANIZADO DN 32 MM (1 1/4''), APARENTE - FORNECIMENTO E INSTALAÇÃO. AF_11/2016_P | 0 | 0 | 0 | 79.51 | 79.51 | 95.97 | UN |  | 0 | 0 | [6 empty] | 0 | 0
95804 | 95804 | SINAPI | CONDULETE DE PVC, TIPO B, PARA ELETRODUTO DE PVC SOLDÁVEL DN 20 MM (1/2''), APARENTE - FORNECIMENTO E INSTALAÇÃO. AF_11/2016 | 0 | 0 | 0 | 27.21 | 27.21 | 32.84 | UN |  | 0 | 0 | [6 empty] | 0 | 0
95805 | 95805 | SINAPI | CONDULETE DE PVC, TIPO B, PARA ELETRODUTO DE PVC SOLDÁVEL DN 25 MM (3/4''), APARENTE - FORNECIMENTO E INSTALAÇÃO. AF_11/2016 | 0 | 0 | 0 | 28.7 | 28.7 | 34.64 | UN |  | 0 | 0 | [6 empty] | 0 | 0
95806 | 95806 | SINAPI | CONDULETE DE PVC, TIPO B, PARA ELETRODUTO DE PVC SOLDÁVEL DN 32 MM (1''), APARENTE - FORNECIMENTO E INSTALAÇÃO. AF_11/2016 | 0 | 0 | 0 | 31.42 | 31.42 | 37.92 | UN |  | 0 | 0 | [6 empty] | 0 | 0
95807 | 95807 | SINAPI | CONDULETE DE PVC, TIPO LL, PARA ELETRODUTO DE PVC SOLDÁVEL DN 20 MM (1/2''), APARENTE - FORNECIMENTO E INSTALAÇÃO. AF_11/2016 | 0 | 0 | 0 | 31.89 | 31.89 | 38.49 | UN |  | 0 | 0 | [6 empty] | 0 | 0
95808 | 95808 | SINAPI | CONDULETE DE PVC, TIPO LL, PARA ELETRODUTO DE PVC SOLDÁVEL DN 25 MM (3/4''), APARENTE - FORNECIMENTO E INSTALAÇÃO. AF_11/2016 | 0 | 0 | 0 | 36.37 | 36.37 | 43.9 | UN |  | 0 | 0 | [6 empty] | 0 | 0
95809 | 95809 | SINAPI | CONDULETE DE PVC, TIPO LL, PARA ELETRODUTO DE PVC SOLDÁVEL DN 32 MM (1''), APARENTE - FORNECIMENTO E INSTALAÇÃO. AF_11/2016 | 0 | 0 | 0 | 45.11 | 45.11 | 54.45 | UN |  | 0 | 0 | [6 empty] | 0 | 0
95810 | 95810 | SINAPI | CONDULETE DE PVC, TIPO LB, PARA ELETRODUTO DE PVC SOLDÁVEL DN 20 MM (1/2''), APARENTE - FORNECIMENTO E INSTALAÇÃO. AF_11/2016 | 0 | 0 | 0 | 19.94 | 19.94 | 24.07 | UN |  | 0 | 0 | [6 empty] | 0 | 0
95811 | 95811 | SINAPI | CONDULETE DE PVC, TIPO LB, PARA ELETRODUTO DE PVC SOLDÁVEL DN 25 MM (3/4''), APARENTE - FORNECIMENTO E INSTALAÇÃO. AF_11/2016 | 0 | 0 | 0 | 24.43 | 24.43 | 29.49 | UN |  | 0 | 0 | [6 empty] | 0 | 0
95812 | 95812 | SINAPI | CONDULETE DE PVC, TIPO LB, PARA ELETRODUTO DE PVC SOLDÁVEL DN 32 MM (1''), APARENTE - FORNECIMENTO E INSTALAÇÃO. AF_11/2016 | 0 | 0 | 0 | 33.16 | 33.16 | 40.02 | UN |  | 0 | 0 | [6 empty] | 0 | 0
95813 | 95813 | SINAPI | CONDULETE DE PVC, TIPO TB, PARA ELETRODUTO DE PVC SOLDÁVEL DN 20 MM (1/2''), APARENTE - FORNECIMENTO E INSTALAÇÃO. AF_11/2016 | 0 | 0 | 0 | 23.14 | 23.14 | 27.93 | UN |  | 0 | 0 | [6 empty] | 0 | 0
95814 | 95814 | SINAPI | CONDULETE DE PVC, TIPO TB, PARA ELETRODUTO DE PVC SOLDÁVEL DN 25 MM (3/4''), APARENTE - FORNECIMENTO E INSTALAÇÃO. AF_11/2016 | 0 | 0 | 0 | 29.12 | 29.12 | 35.15 | UN |  | 0 | 0 | [6 empty] | 0 | 0
95815 | 95815 | SINAPI | CONDULETE DE PVC, TIPO TB, PARA ELETRODUTO DE PVC SOLDÁVEL DN 32 MM (1''), APARENTE - FORNECIMENTO E INSTALAÇÃO. AF_11/2016 | 0 | 0 | 0 | 42.77 | 42.77 | 51.62 | UN |  | 0 | 0 | [6 empty] | 0 | 0
95816 | 95816 | SINAPI | CONDULETE DE PVC, TIPO X, PARA ELETRODUTO DE PVC SOLDÁVEL DN 20 MM (1/2''), APARENTE - FORNECIMENTO E INSTALAÇÃO. AF_11/2016 | 0 | 0 | 0 | 38.6 | 38.6 | 46.59 | UN |  | 0 | 0 | [6 empty] | 0 | 0
95817 | 95817 | SINAPI | CONDULETE DE PVC, TIPO X, PARA ELETRODUTO DE PVC SOLDÁVEL DN 25 MM (3/4''), APARENTE - FORNECIMENTO E INSTALAÇÃO. AF_11/2016 | 0 | 0 | 0 | 45.47 | 45.47 | 54.88 | UN |  | 0 | 0 | [6 empty] | 0 | 0
95818 | 95818 | SINAPI | CONDULETE DE PVC, TIPO X, PARA ELETRODUTO DE PVC SOLDÁVEL DN 32 MM (1''), APARENTE - FORNECIMENTO E INSTALAÇÃO. AF_11/2016 | 0 | 0 | 0 | 63.06 | 63.06 | 76.11 | UN |  | 0 | 0 | [6 empty] | 0 | 0
91936 | 91936 | SINAPI | CAIXA OCTOGONAL 4" X 4", PVC, INSTALADA EM LAJE - FORNECIMENTO E INSTALAÇÃO. AF_12/2015 | 0 | 0 | 0 | 16.95 | 16.95 | 20.46 | UN |  | 0 | 0 | [6 empty] | 0 | 0
91937 | 91937 | SINAPI | CAIXA OCTOGONAL 3" X 3", PVC, INSTALADA EM LAJE - FORNECIMENTO E INSTALAÇÃO. AF_12/2015 | 0 | 0 | 0 | 14.37 | 14.37 | 17.34 | UN |  | 0 | 0 | [6 empty] | 0 | 0
91939 | 91939 | SINAPI | CAIXA RETANGULAR 4" X 2" ALTA (2,00 M DO PISO), PVC, INSTALADA EM PAREDE - FORNECIMENTO E INSTALAÇÃO. AF_12/2015 | 0 | 0 | 0 | 34.94 | 34.94 | 42.17 | UN |  | 0 | 0 | [6 empty] | 0 | 0
91940 | 91940 | SINAPI | CAIXA RETANGULAR 4" X 2" MÉDIA (1,30 M DO PISO), PVC, INSTALADA EM PAREDE - FORNECIMENTO E INSTALAÇÃO. AF_12/2015 | 0 | 0 | 0 | 18.61 | 18.61 | 22.46 | UN |  | 0 | 0 | [6 empty] | 0 | 0
91941 | 91941 | SINAPI | CAIXA RETANGULAR 4" X 2" BAIXA (0,30 M DO PISO), PVC, INSTALADA EM PAREDE - FORNECIMENTO E INSTALAÇÃO. AF_12/2015 | 0 | 0 | 0 | 12.49 | 12.49 | 15.08 | UN |  | 0 | 0 | [6 empty] | 0 | 0
91942 | 91942 | SINAPI | CAIXA RETANGULAR 4" X 4" ALTA (2,00 M DO PISO), PVC, INSTALADA EM PAREDE - FORNECIMENTO E INSTALAÇÃO. AF_12/2015 | 0 | 0 | 0 | 42.95 | 42.95 | 51.84 | UN |  | 0 | 0 | [6 empty] | 0 | 0
91943 | 91943 | SINAPI | CAIXA RETANGULAR 4" X 4" MÉDIA (1,30 M DO PISO), PVC, INSTALADA EM PAREDE - FORNECIMENTO E INSTALAÇÃO. AF_12/2015 | 0 | 0 | 0 | 24.17 | 24.17 | 29.17 | UN |  | 0 | 0 | [6 empty] | 0 | 0
91944 | 91944 | SINAPI | CAIXA RETANGULAR 4" X 4" BAIXA (0,30 M DO PISO), PVC, INSTALADA EM PAREDE - FORNECIMENTO E INSTALAÇÃO. AF_12/2015 | 0 | 0 | 0 | 17.15 | 17.15 | 20.7 | UN |  | 0 | 0 | [6 empty] | 0 | 0
92865 | 92865 | SINAPI | CAIXA OCTOGONAL 4" X 4", METÁLICA, INSTALADA EM LAJE - FORNECIMENTO E INSTALAÇÃO. AF_12/2015 | 0 | 0 | 0 | 13.15 | 13.15 | 15.87 | UN |  | 0 | 0 | [6 empty] | 0 | 0
92866 | 92866 | SINAPI | CAIXA SEXTAVADA 3" X 3", METÁLICA, INSTALADA EM LAJE - FORNECIMENTO E INSTALAÇÃO. AF_12/2015 | 0 | 0 | 0 | 10.67 | 10.67 | 12.88 | UN |  | 0 | 0 | [6 empty] | 0 | 0
92867 | 92867 | SINAPI | CAIXA RETANGULAR 4" X 2" ALTA (2,00 M DO PISO), METÁLICA, INSTALADA EM PAREDE - FORNECIMENTO E INSTALAÇÃO. AF_12/2015 | 0 | 0 | 0 | 33.87 | 33.87 | 40.88 | UN |  | 0 | 0 | [6 empty] | 0 | 0
92868 | 92868 | SINAPI | CAIXA RETANGULAR 4" X 2" MÉDIA (1,30 M DO PISO), METÁLICA, INSTALADA EM PAREDE - FORNECIMENTO E INSTALAÇÃO. AF_12/2015 | 0 | 0 | 0 | 17.54 | 17.54 | 21.17 | UN |  | 0 | 0 | [6 empty] | 0 | 0
92869 | 92869 | SINAPI | CAIXA RETANGULAR 4" X 2" BAIXA (0,30 M DO PISO), METÁLICA, INSTALADA EM PAREDE - FORNECIMENTO E INSTALAÇÃO. AF_12/2015 | 0 | 0 | 0 | 11.42 | 11.42 | 13.78 | UN |  | 0 | 0 | [6 empty] | 0 | 0
92870 | 92870 | SINAPI | CAIXA RETANGULAR 4" X 4" ALTA (2,00 M DO PISO), METÁLICA, INSTALADA EM PAREDE - FORNECIMENTO E INSTALAÇÃO. AF_12/2015 | 0 | 0 | 0 | 41.08 | 41.08 | 49.58 | UN |  | 0 | 0 | [6 empty] | 0 | 0
92871 | 92871 | SINAPI | CAIXA RETANGULAR 4" X 4" MÉDIA (1,30 M DO PISO), METÁLICA, INSTALADA EM PAREDE - FORNECIMENTO E INSTALAÇÃO. AF_12/2015 | 0 | 0 | 0 | 22.3 | 22.3 | 26.92 | UN |  | 0 | 0 | [6 empty] | 0 | 0
92872 | 92872 | SINAPI | CAIXA RETANGULAR 4" X 4" BAIXA (0,30 M DO PISO), METÁLICA, INSTALADA EM PAREDE - FORNECIMENTO E INSTALAÇÃO. AF_12/2015 | 0 | 0 | 0 | 15.28 | 15.28 | 18.44 | UN |  | 0 | 0 | [6 empty] | 0 | 0
97886 | 97886 | SINAPI | CAIXA ENTERRADA ELÉTRICA RETANGULAR, EM ALVENARIA COM TIJOLOS CERÂMICOS MACIÇOS, FUNDO COM BRITA, DIMENSÕES INTERNAS: 0,3X0,3X0,3 M. AF_12/2020 | 0 | 0 | 0 | 177.3 | 177.3 | 214 | UN |  | 0 | 0 | [6 empty] | 0 | 0
97887 | 97887 | SINAPI | CAIXA ENTERRADA ELÉTRICA RETANGULAR, EM ALVENARIA COM TIJOLOS CERÂMICOS MACIÇOS, FUNDO COM BRITA, DIMENSÕES INTERNAS: 0,4X0,4X0,4 M. AF_12/2020 | 0 | 0 | 0 | 279.78 | 279.78 | 337.69 | UN |  | 0 | 0 | [6 empty] | 0 | 0
97888 | 97888 | SINAPI | CAIXA ENTERRADA ELÉTRICA RETANGULAR, EM ALVENARIA COM TIJOLOS CERÂMICOS MACIÇOS, FUNDO COM BRITA, DIMENSÕES INTERNAS: 0,6X0,6X0,6 M. AF_12/2020 | 0 | 0 | 0 | 539.29 | 539.29 | 650.92 | UN |  | 0 | 0 | [6 empty] | 0 | 0
97889 | 97889 | SINAPI | CAIXA ENTERRADA ELÉTRICA RETANGULAR, EM ALVENARIA COM TIJOLOS CERÂMICOS MACIÇOS, FUNDO COM BRITA, DIMENSÕES INTERNAS: 0,8X0,8X0,6 M. AF_12/2020 | 0 | 0 | 0 | 730.16 | 730.16 | 881.3 | UN |  | 0 | 0 | [6 empty] | 0 | 0
97890 | 97890 | SINAPI | CAIXA ENTERRADA ELÉTRICA RETANGULAR, EM ALVENARIA COM TIJOLOS CERÂMICOS MACIÇOS, FUNDO COM BRITA, DIMENSÕES INTERNAS: 1X1X0,6 M. AF_12/2020 | 0 | 0 | 0 | 822.62 | 822.62 | 992.9 | UN |  | 0 | 0 | [6 empty] | 0 | 0
97933 | 97933 | SINAPI | CAIXA COM GRELHA SIMPLES RETANGULAR, EM CONCRETO PRÉ-MOLDADO, DIMENSÕES INTERNAS: 0,6X1,0X1,0 M. AF_12/2020 | 0 | 0 | 0 | 779.23 | 779.23 | 940.53 | UN |  | 0 | 0 | [6 empty] | 0 | 0
97947 | 97947 | SINAPI | CAIXA COM GRELHA SIMPLES RETANGULAR, EM ALVENARIA COM TIJOLOS CERÂMICOS MACIÇOS, DIMENSÕES INTERNAS: 0,5X1X1 M. AF_12/2020 | 0 | 0 | 0 | 1737.19 | 1737.19 | 2096.79 | UN |  | 0 | 0 | [6 empty] | 0 | 0
97948 | 97948 | SINAPI | CAIXA COM GRELHA DUPLA RETANGULAR, EM ALVENARIA COM TIJOLOS CERÂMICOS MACIÇOS, DIMENSÕES INTERNAS: 0,5X2,2X1 M. AF_12/2020 | 0 | 0 | 0 | 3167.41 | 3167.41 | 3823.06 | UN |  | 0 | 0 | [6 empty] | 0 | 0
97953 | 97953 | SINAPI | CAIXA COM GRELHA SIMPLES RETANGULAR, EM ALVENARIA COM BLOCOS DE CONCRETO, DIMENSÕES INTERNAS: 0,5X1X1 M. AF_12/2020 | 0 | 0 | 0 | 1225.21 | 1225.21 | 1478.83 | UN |  | 0 | 0 | [6 empty] | 0 | 0
97955 | 97955 | SINAPI | CAIXA COM GRELHA DUPLA RETANGULAR, EM ALVENARIA COM BLOCOS DE CONCRETO, DIMENSÕES INTERNAS: 0,5X2,2X1 M. AF_12/2020 | 0 | 0 | 0 | 2655.52 | 2655.52 | 3205.21 | UN |  | 0 | 0 | [6 empty] | 0 | 0
97891 | 97891 | SINAPI | CAIXA ENTERRADA ELÉTRICA RETANGULAR, EM ALVENARIA COM BLOCOS DE CONCRETO, FUNDO COM BRITA, DIMENSÕES INTERNAS: 0,4X0,4X0,4 M. AF_12/2020 | 0 | 0 | 0 | 208.61 | 208.61 | 251.79 | UN |  | 0 | 0 | [6 empty] | 0 | 0
97892 | 97892 | SINAPI | CAIXA ENTERRADA ELÉTRICA RETANGULAR, EM ALVENARIA COM BLOCOS DE CONCRETO, FUNDO COM BRITA, DIMENSÕES INTERNAS: 0,6X0,6X0,6 M. AF_12/2020 | 0 | 0 | 0 | 388.86 | 388.86 | 469.35 | UN |  | 0 | 0 | [6 empty] | 0 | 0
97893 | 97893 | SINAPI | CAIXA ENTERRADA ELÉTRICA RETANGULAR, EM ALVENARIA COM BLOCOS DE CONCRETO, FUNDO COM BRITA, DIMENSÕES INTERNAS: 0,8X0,8X0,6 M. AF_12/2020 | 0 | 0 | 0 | 538.29 | 538.29 | 649.72 | UN |  | 0 | 0 | [6 empty] | 0 | 0
97894 | 97894 | SINAPI | CAIXA ENTERRADA ELÉTRICA RETANGULAR, EM ALVENARIA COM BLOCOS DE CONCRETO, FUNDO COM BRITA, DIMENSÕES INTERNAS: 1X1X0,6 M. AF_12/2020 | 0 | 0 | 0 | 590.13 | 590.13 | 712.29 | UN |  | 0 | 0 | [6 empty] | 0 | 0
97881 | 97881 | SINAPI | CAIXA ENTERRADA ELÉTRICA RETANGULAR, EM CONCRETO PRÉ-MOLDADO, FUNDO COM BRITA, DIMENSÕES INTERNAS: 0,3X0,3X0,3 M. AF_12/2020 | 0 | 0 | 0 | 108.09 | 108.09 | 130.46 | UN |  | 0 | 0 | [6 empty] | 0 | 0
97882 | 97882 | SINAPI | CAIXA ENTERRADA ELÉTRICA RETANGULAR, EM CONCRETO PRÉ-MOLDADO, FUNDO COM BRITA, DIMENSÕES INTERNAS: 0,4X0,4X0,4 M. AF_12/2020 | 0 | 0 | 0 | 168.28 | 168.28 | 203.11 | UN |  | 0 | 0 | [6 empty] | 0 | 0
97883 | 97883 | SINAPI | CAIXA ENTERRADA ELÉTRICA RETANGULAR, EM CONCRETO PRÉ-MOLDADO, FUNDO COM BRITA, DIMENSÕES INTERNAS: 0,6X0,6X0,5 M. AF_12/2020 | 0 | 0 | 0 | 324.05 | 324.05 | 391.13 | UN |  | 0 | 0 | [6 empty] | 0 | 0
97884 | 97884 | SINAPI | CAIXA ENTERRADA ELÉTRICA RETANGULAR, EM CONCRETO PRÉ-MOLDADO, FUNDO COM BRITA, DIMENSÕES INTERNAS: 0,8X0,8X0,5 M. AF_12/2020 | 0 | 0 | 0 | 625.81 | 625.81 | 755.35 | UN |  | 0 | 0 | [6 empty] | 0 | 0
97885 | 97885 | SINAPI | CAIXA ENTERRADA ELÉTRICA RETANGULAR, EM CONCRETO PRÉ-MOLDADO, FUNDO COM BRITA, DIMENSÕES INTERNAS: 1X1X0,5 M. AF_12/2020 | 0 | 0 | 0 | 954.37 | 954.37 | 1151.92 | UN |  | 0 | 0 | [6 empty] | 0 | 0
91945 | 91945 | SINAPI | SUPORTE PARAFUSADO COM PLACA DE ENCAIXE 4" X 2" ALTO (2,00 M DO PISO) PARA PONTO ELÉTRICO - FORNECIMENTO E INSTALAÇÃO. AF_12/2015 | 0 | 0 | 0 | 11.14 | 11.14 | 13.45 | UN |  | 0 | 0 | [6 empty] | 0 | 0
91946 | 91946 | SINAPI | SUPORTE PARAFUSADO COM PLACA DE ENCAIXE 4" X 2" MÉDIO (1,30 M DO PISO) PARA PONTO ELÉTRICO - FORNECIMENTO E INSTALAÇÃO. AF_12/2015 | 0 | 0 | 0 | 9.23 | 9.23 | 11.14 | UN |  | 0 | 0 | [6 empty] | 0 | 0
91947 | 91947 | SINAPI | SUPORTE PARAFUSADO COM PLACA DE ENCAIXE 4" X 2" BAIXO (0,30 M DO PISO) PARA PONTO ELÉTRICO - FORNECIMENTO E INSTALAÇÃO. AF_12/2015 | 0 | 0 | 0 | 8.04 | 8.04 | 9.7 | UN |  | 0 | 0 | [6 empty] | 0 | 0
91949 | 91949 | SINAPI | SUPORTE PARAFUSADO COM PLACA DE ENCAIXE 4" X 4" ALTO (2,00 M DO PISO) PARA PONTO ELÉTRICO - FORNECIMENTO E INSTALAÇÃO. AF_12/2015 | 0 | 0 | 0 | 16.88 | 16.88 | 20.37 | UN |  | 0 | 0 | [6 empty] | 0 | 0
91950 | 91950 | SINAPI | SUPORTE PARAFUSADO COM PLACA DE ENCAIXE 4" X 4" MÉDIO (1,30 M DO PISO) PARA PONTO ELÉTRICO - FORNECIMENTO E INSTALAÇÃO. AF_12/2015 | 0 | 0 | 0 | 14.58 | 14.58 | 17.6 | UN |  | 0 | 0 | [6 empty] | 0 | 0
91951 | 91951 | SINAPI | SUPORTE PARAFUSADO COM PLACA DE ENCAIXE 4" X 4" BAIXO (0,30 M DO PISO) PARA PONTO ELÉTRICO - FORNECIMENTO E INSTALAÇÃO. AF_12/2015 | 0 | 0 | 0 | 13.19 | 13.19 | 15.92 | UN |  | 0 | 0 | [6 empty] | 0 | 0
101946 | 101946 | SINAPI | QUADRO DE MEDIÇÃO GERAL DE ENERGIA PARA 1 MEDIDOR DE SOBREPOR - FORNECIMENTO E INSTALAÇÃO. AF_10/2020 | 0 | 0 | 0 | 191.01 | 191.01 | 230.55 | UN |  | 0 | 0 | [6 empty] | 0 | 0
97362 | 97362 | SINAPI | QUADRO DE MEDIÇÃO GERAL DE ENERGIA PARA BARRAMENTO BLINDADO COM 4 MEDIDORES - FORNECIMENTO E INSTALAÇÃO. AF_10/2020 | 0 | 0 | 0 | 2474.29 | 2474.29 | 2986.47 | UN |  | 0 | 0 | [6 empty] | 0 | 0
97359 | 97359 | SINAPI | QUADRO DE MEDIÇÃO GERAL DE ENERGIA COM 8 MEDIDORES - FORNECIMENTO E INSTALAÇÃO. AF_10/2020 | 0 | 0 | 0 | 4248.38 | 4248.38 | 5127.79 | UN |  | 0 | 0 | [6 empty] | 0 | 0
97360 | 97360 | SINAPI | QUADRO DE MEDIÇÃO GERAL DE ENERGIA COM 12 MEDIDORES - FORNECIMENTO E INSTALAÇÃO. AF_10/2020 | 0 | 0 | 0 | 8185.52 | 8185.52 | 9879.92 | UN |  | 0 | 0 | [6 empty] | 0 | 0
97361 | 97361 | SINAPI | QUADRO DE MEDIÇÃO GERAL DE ENERGIA COM 16 MEDIDORES - FORNECIMENTO E INSTALAÇÃO. AF_10/2020 | 0 | 0 | 0 | 10914.04 | 10914.04 | 13173.25 | UN |  | 0 | 0 | [6 empty] | 0 | 0
101875 | 101875 | SINAPI | QUADRO DE DISTRIBUIÇÃO DE ENERGIA EM CHAPA DE AÇO GALVANIZADO, DE EMBUTIR, COM BARRAMENTO TRIFÁSICO, PARA 12 DISJUNTORES DIN 100A - FORNECIMENTO E INSTALAÇÃO. AF_10/2020 | 0 | 0 | 0 | 527.43 | 527.43 | 636.61 | UN |  | 0 | 0 | [6 empty] | 0 | 0
101876 | 101876 | SINAPI | QUADRO DE DISTRIBUIÇÃO DE ENERGIA EM PVC, DE EMBUTIR, SEM BARRAMENTO, PARA 6 DISJUNTORES - FORNECIMENTO E INSTALAÇÃO. AF_10/2020 | 0 | 0 | 0 | 95.28 | 95.28 | 115 | UN |  | 0 | 0 | [6 empty] | 0 | 0
101877 | 101877 | SINAPI | QUADRO DE DISTRIBUIÇÃO DE ENERGIA EM PVC, DE EMBUTIR, SEM BARRAMENTO, PARA 3 DISJUNTORES - FORNECIMENTO E INSTALAÇÃO. AF_10/2020 | 0 | 0 | 0 | 65.82 | 65.82 | 79.44 | UN |  | 0 | 0 | [6 empty] | 0 | 0
101878 | 101878 | SINAPI | QUADRO DE DISTRIBUIÇÃO DE ENERGIA EM CHAPA DE AÇO GALVANIZADO, DE SOBREPOR, COM BARRAMENTO TRIFÁSICO, PARA 18 DISJUNTORES DIN 100A - FORNECIMENTO E INSTALAÇÃO. AF_10/2020 | 0 | 0 | 0 | 728.23 | 728.23 | 878.97 | UN |  | 0 | 0 | [6 empty] | 0 | 0
101879 | 101879 | SINAPI | QUADRO DE DISTRIBUIÇÃO DE ENERGIA EM CHAPA DE AÇO GALVANIZADO, DE EMBUTIR, COM BARRAMENTO TRIFÁSICO, PARA 24 DISJUNTORES DIN 100A - FORNECIMENTO E INSTALAÇÃO. AF_10/2020 | 0 | 0 | 0 | 764.5 | 764.5 | 922.75 | UN |  | 0 | 0 | [6 empty] | 0 | 0
101880 | 101880 | SINAPI | QUADRO DE DISTRIBUIÇÃO DE ENERGIA EM CHAPA DE AÇO GALVANIZADO, DE EMBUTIR, COM BARRAMENTO TRIFÁSICO, PARA 30 DISJUNTORES DIN 150A - FORNECIMENTO E INSTALAÇÃO. AF_10/2020 | 0 | 0 | 0 | 879.71 | 879.71 | 1061.81 | UN |  | 0 | 0 | [6 empty] | 0 | 0
101881 | 101881 | SINAPI | QUADRO DE DISTRIBUIÇÃO DE ENERGIA EM CHAPA DE AÇO GALVANIZADO, DE EMBUTIR, COM BARRAMENTO TRIFÁSICO, PARA 40 DISJUNTORES DIN 100A - FORNECIMENTO E INSTALAÇÃO. AF_10/2020 | 0 | 0 | 0 | 1267.34 | 1267.34 | 1529.68 | UN |  | 0 | 0 | [6 empty] | 0 | 0
101882 | 101882 | SINAPI | QUADRO DE DISTRIBUIÇÃO DE ENERGIA EM CHAPA DE AÇO GALVANIZADO, DE EMBUTIR, COM BARRAMENTO TRIFÁSICO, PARA 30 DISJUNTORES DIN 225A - FORNECIMENTO E INSTALAÇÃO. AF_10/2020 | 0 | 0 | 0 | 1801.44 | 1801.44 | 2174.34 | UN |  | 0 | 0 | [6 empty] | 0 | 0
101883 | 101883 | SINAPI | QUADRO DE DISTRIBUIÇÃO DE ENERGIA EM CHAPA DE AÇO GALVANIZADO, DE EMBUTIR, COM BARRAMENTO TRIFÁSICO, PARA 18 DISJUNTORES DIN 100A - FORNECIMENTO E INSTALAÇÃO. AF_10/2020 | 0 | 0 | 0 | 728.76 | 728.76 | 879.61 | UN |  | 0 | 0 | [6 empty] | 0 | 0
101901 | 101901 | SINAPI | CONTATOR TRIPOLAR I NOMINAL 12A - FORNECIMENTO E INSTALAÇÃO. AF_10/2020 | 0 | 0 | 0 | 109.64 | 109.64 | 132.34 | UN |  | 0 | 0 | [6 empty] | 0 | 0
101902 | 101902 | SINAPI | CONTATOR TRIPOLAR I NOMINAL 22A - FORNECIMENTO E INSTALAÇÃO. AF_10/2020 | 0 | 0 | 0 | 136.05 | 136.05 | 164.21 | UN |  | 0 | 0 | [6 empty] | 0 | 0
101903 | 101903 | SINAPI | CONTATOR TRIPOLAR I NOMINAL 38A - FORNECIMENTO E INSTALAÇÃO. AF_10/2020 | 0 | 0 | 0 | 283.02 | 283.02 | 341.61 | UN |  | 0 | 0 | [6 empty] | 0 | 0
101904 | 101904 | SINAPI | CONTATOR TRIPOLAR I NOMIMAL 95A - FORNECIMENTO E INSTALAÇÃO. AF_10/2020 | 0 | 0 | 0 | 1021.61 | 1021.61 | 1233.08 | UN |  | 0 | 0 | [6 empty] | 0 | 0
93653 | 93653 | SINAPI | DISJUNTOR MONOPOLAR TIPO DIN, CORRENTE NOMINAL DE 10A - FORNECIMENTO E INSTALAÇÃO. AF_10/2020 | 0 | 0 | 0 | 12.16 | 12.16 | 14.68 | UN |  | 0 | 0 | [6 empty] | 0 | 0
93654 | 93654 | SINAPI | DISJUNTOR MONOPOLAR TIPO DIN, CORRENTE NOMINAL DE 16A - FORNECIMENTO E INSTALAÇÃO. AF_10/2020 | 0 | 0 | 0 | 12.9 | 12.9 | 15.57 | UN |  | 0 | 0 | [6 empty] | 0 | 0
93655 | 93655 | SINAPI | DISJUNTOR MONOPOLAR TIPO DIN, CORRENTE NOMINAL DE 20A - FORNECIMENTO E INSTALAÇÃO. AF_10/2020 | 0 | 0 | 0 | 14.29 | 14.29 | 17.25 | UN |  | 0 | 0 | [6 empty] | 0 | 0
93656 | 93656 | SINAPI | DISJUNTOR MONOPOLAR TIPO DIN, CORRENTE NOMINAL DE 25A - FORNECIMENTO E INSTALAÇÃO. AF_10/2020 | 0 | 0 | 0 | 14.29 | 14.29 | 17.25 | UN |  | 0 | 0 | [6 empty] | 0 | 0
93657 | 93657 | SINAPI | DISJUNTOR MONOPOLAR TIPO DIN, CORRENTE NOMINAL DE 32A - FORNECIMENTO E INSTALAÇÃO. AF_10/2020 | 0 | 0 | 0 | 15.99 | 15.99 | 19.3 | UN |  | 0 | 0 | [6 empty] | 0 | 0
93658 | 93658 | SINAPI | DISJUNTOR MONOPOLAR TIPO DIN, CORRENTE NOMINAL DE 40A - FORNECIMENTO E INSTALAÇÃO. AF_10/2020 | 0 | 0 | 0 | 23.17 | 23.17 | 27.97 | UN |  | 0 | 0 | [6 empty] | 0 | 0
93659 | 93659 | SINAPI | DISJUNTOR MONOPOLAR TIPO DIN, CORRENTE NOMINAL DE 50A - FORNECIMENTO E INSTALAÇÃO. AF_10/2020 | 0 | 0 | 0 | 26.68 | 26.68 | 32.2 | UN |  | 0 | 0 | [6 empty] | 0 | 0
101890 | 101890 | SINAPI | DISJUNTOR MONOPOLAR TIPO NEMA, CORRENTE NOMINAL DE 10 ATÉ 30A - FORNECIMENTO E INSTALAÇÃO. AF_10/2020 | 0 | 0 | 0 | 17 | 17 | 20.52 | UN |  | 0 | 0 | [6 empty] | 0 | 0
101891 | 101891 | SINAPI | DISJUNTOR MONOPOLAR TIPO NEMA, CORRENTE NOMINAL DE 35 ATÉ 50A - FORNECIMENTO E INSTALAÇÃO. AF_10/2020 | 0 | 0 | 0 | 29.51 | 29.51 | 35.62 | UN |  | 0 | 0 | [6 empty] | 0 | 0
93660 | 93660 | SINAPI | DISJUNTOR BIPOLAR TIPO DIN, CORRENTE NOMINAL DE 10A - FORNECIMENTO E INSTALAÇÃO. AF_10/2020 | 0 | 0 | 0 | 58.62 | 58.62 | 70.75 | UN |  | 0 | 0 | [6 empty] | 0 | 0
93661 | 93661 | SINAPI | DISJUNTOR BIPOLAR TIPO DIN, CORRENTE NOMINAL DE 16A - FORNECIMENTO E INSTALAÇÃO. AF_10/2020 | 0 | 0 | 0 | 60.11 | 60.11 | 72.55 | UN |  | 0 | 0 | [6 empty] | 0 | 0
93662 | 93662 | SINAPI | DISJUNTOR BIPOLAR TIPO DIN, CORRENTE NOMINAL DE 20A - FORNECIMENTO E INSTALAÇÃO. AF_10/2020 | 0 | 0 | 0 | 62.87 | 62.87 | 75.88 | UN |  | 0 | 0 | [6 empty] | 0 | 0
93663 | 93663 | SINAPI | DISJUNTOR BIPOLAR TIPO DIN, CORRENTE NOMINAL DE 25A - FORNECIMENTO E INSTALAÇÃO. AF_10/2020 | 0 | 0 | 0 | 62.87 | 62.87 | 75.88 | UN |  | 0 | 0 | [6 empty] | 0 | 0
93664 | 93664 | SINAPI | DISJUNTOR BIPOLAR TIPO DIN, CORRENTE NOMINAL DE 32A - FORNECIMENTO E INSTALAÇÃO. AF_10/2020 | 0 | 0 | 0 | 66.28 | 66.28 | 80 | UN |  | 0 | 0 | [6 empty] | 0 | 0
93665 | 93665 | SINAPI | DISJUNTOR BIPOLAR TIPO DIN, CORRENTE NOMINAL DE 40A - FORNECIMENTO E INSTALAÇÃO. AF_10/2020 | 0 | 0 | 0 | 70.98 | 70.98 | 85.67 | UN |  | 0 | 0 | [6 empty] | 0 | 0
93666 | 93666 | SINAPI | DISJUNTOR BIPOLAR TIPO DIN, CORRENTE NOMINAL DE 50A - FORNECIMENTO E INSTALAÇÃO. AF_10/2020 | 0 | 0 | 0 | 77.99 | 77.99 | 94.13 | UN |  | 0 | 0 | [6 empty] | 0 | 0
101892 | 101892 | SINAPI | DISJUNTOR BIPOLAR TIPO NEMA, CORRENTE NOMINAL DE 10 ATÉ 50A - FORNECIMENTO E INSTALAÇÃO. AF_10/2020 | 0 | 0 | 0 | 74.24 | 74.24 | 89.61 | UN |  | 0 | 0 | [6 empty] | 0 | 0
93667 | 93667 | SINAPI | DISJUNTOR TRIPOLAR TIPO DIN, CORRENTE NOMINAL DE 10A - FORNECIMENTO E INSTALAÇÃO. AF_10/2020 | 0 | 0 | 0 | 73.46 | 73.46 | 88.67 | UN |  | 0 | 0 | [6 empty] | 0 | 0
93668 | 93668 | SINAPI | DISJUNTOR TRIPOLAR TIPO DIN, CORRENTE NOMINAL DE 16A - FORNECIMENTO E INSTALAÇÃO. AF_10/2020 | 0 | 0 | 0 | 75.7 | 75.7 | 91.37 | UN |  | 0 | 0 | [6 empty] | 0 | 0
93669 | 93669 | SINAPI | DISJUNTOR TRIPOLAR TIPO DIN, CORRENTE NOMINAL DE 20A - FORNECIMENTO E INSTALAÇÃO. AF_10/2020 | 0 | 0 | 0 | 79.84 | 79.84 | 96.37 | UN |  | 0 | 0 | [6 empty] | 0 | 0
93670 | 93670 | SINAPI | DISJUNTOR TRIPOLAR TIPO DIN, CORRENTE NOMINAL DE 25A - FORNECIMENTO E INSTALAÇÃO. AF_10/2020 | 0 | 0 | 0 | 79.84 | 79.84 | 96.37 | UN |  | 0 | 0 | [6 empty] | 0 | 0
93671 | 93671 | SINAPI | DISJUNTOR TRIPOLAR TIPO DIN, CORRENTE NOMINAL DE 32A - FORNECIMENTO E INSTALAÇÃO. AF_10/2020 | 0 | 0 | 0 | 84.94 | 84.94 | 102.52 | UN |  | 0 | 0 | [6 empty] | 0 | 0
93672 | 93672 | SINAPI | DISJUNTOR TRIPOLAR TIPO DIN, CORRENTE NOMINAL DE 40A - FORNECIMENTO E INSTALAÇÃO. AF_10/2020 | 0 | 0 | 0 | 93.21 | 93.21 | 112.5 | UN |  | 0 | 0 | [6 empty] | 0 | 0
93673 | 93673 | SINAPI | DISJUNTOR TRIPOLAR TIPO DIN, CORRENTE NOMINAL DE 50A - FORNECIMENTO E INSTALAÇÃO. AF_10/2020 | 0 | 0 | 0 | 103.75 | 103.75 | 125.23 | UN |  | 0 | 0 | [6 empty] | 0 | 0
101893 | 101893 | SINAPI | DISJUNTOR TRIPOLAR TIPO NEMA, CORRENTE NOMINAL DE 10 ATÉ 50A - FORNECIMENTO E INSTALAÇÃO. AF_10/2020 | 0 | 0 | 0 | 95.19 | 95.19 | 114.89 | UN |  | 0 | 0 | [6 empty] | 0 | 0
101894 | 101894 | SINAPI | DISJUNTOR TRIPOLAR TIPO NEMA, CORRENTE NOMINAL DE 60 ATÉ 100A - FORNECIMENTO E INSTALAÇÃO. AF_10/2020 | 0 | 0 | 0 | 166.69 | 166.69 | 201.19 | UN |  | 0 | 0 | [6 empty] | 0 | 0
101663 | 101663 | SINAPI | ABRAÇADEIRA DE FIXAÇÃO DE BRAÇOS DE LUMINÁRIAS DE 2" - FORNECIMENTO E INSTALAÇÃO. AF_08/2020 | 0 | 0 | 0 | 29.2 | 29.2 | 35.24 | UN |  | 0 | 0 | [6 empty] | 0 | 0
101664 | 101664 | SINAPI | ABRAÇADEIRA DE FIXAÇÃO DE BRAÇOS DE LUMINÁRIAS DE 3" - FORNECIMENTO E INSTALAÇÃO. AF_08/2020 | 0 | 0 | 0 | 30.24 | 30.24 | 36.5 | UN |  | 0 | 0 | [6 empty] | 0 | 0
101665 | 101665 | SINAPI | ABRAÇADEIRA DE FIXAÇÃO DE BRAÇOS DE LUMINÁRIAS DE 4" - FORNECIMENTO E INSTALAÇÃO. AF_08/2020 | 0 | 0 | 0 | 34.73 | 34.73 | 41.92 | UN |  | 0 | 0 | [6 empty] | 0 | 0
101895 | 101895 | SINAPI | DISJUNTOR TERMOMAGNÉTICO TRIPOLAR , CORRENTE NOMINAL DE 125A - FORNECIMENTO E INSTALAÇÃO. AF_10/2020 | 0 | 0 | 0 | 445.37 | 445.37 | 537.56 | UN |  | 0 | 0 | [6 empty] | 0 | 0
101896 | 101896 | SINAPI | DISJUNTOR TERMOMAGNÉTICO TRIPOLAR , CORRENTE NOMINAL DE 200A - FORNECIMENTO E INSTALAÇÃO. AF_10/2020 | 0 | 0 | 0 | 661.28 | 661.28 | 798.16 | UN |  | 0 | 0 | [6 empty] | 0 | 0
101897 | 101897 | SINAPI | DISJUNTOR TERMOMAGNÉTICO TRIPOLAR , CORRENTE NOMINAL DE 250A - FORNECIMENTO E INSTALAÇÃO. AF_10/2020 | 0 | 0 | 0 | 1048.09 | 1048.09 | 1265.04 | UN |  | 0 | 0 | [6 empty] | 0 | 0
101898 | 101898 | SINAPI | DISJUNTOR TERMOMAGNÉTICO TRIPOLAR , CORRENTE NOMINAL DE 400A - FORNECIMENTO E INSTALAÇÃO. AF_10/2020 | 0 | 0 | 0 | 1398.72 | 1398.72 | 1688.26 | UN |  | 0 | 0 | [6 empty] | 0 | 0
101899 | 101899 | SINAPI | DISJUNTOR TERMOMAGNÉTICO TRIPOLAR , CORRENTE NOMINAL DE 600A - FORNECIMENTO E INSTALAÇÃO. AF_10/2020 | 0 | 0 | 0 | 2232.74 | 2232.74 | 2694.92 | UN |  | 0 | 0 | [6 empty] | 0 | 0
101900 | 101900 | SINAPI | DISJUNTOR BAIXA TENSÃO TRIPOLAR A SECO 800A/600V - FORNECIMENTO E INSTALAÇÃO. AF_10/2020 | 0 | 0 | 0 | 4648.41 | 4648.41 | 5610.63 | UN |  | 0 | 0 | [6 empty] | 0 | 0
91952 | 91952 | SINAPI | INTERRUPTOR SIMPLES (1 MÓDULO), 10A/250V, SEM SUPORTE E SEM PLACA - FORNECIMENTO E INSTALAÇÃO. AF_12/2015 | 0 | 0 | 0 | 21.5 | 21.5 | 25.95 | UN |  | 0 | 0 | [6 empty] | 0 | 0
91953 | 91953 | SINAPI | INTERRUPTOR SIMPLES (1 MÓDULO), 10A/250V, INCLUINDO SUPORTE E PLACA - FORNECIMENTO E INSTALAÇÃO. AF_12/2015 | 0 | 0 | 0 | 30.73 | 30.73 | 37.09 | UN |  | 0 | 0 | [6 empty] | 0 | 0
91956 | 91956 | SINAPI | INTERRUPTOR SIMPLES (1 MÓDULO) COM INTERRUPTOR PARALELO (1 MÓDULO), 10A/250V, SEM SUPORTE E SEM PLACA - FORNECIMENTO E INSTALAÇÃO. AF_12/2015 | 0 | 0 | 0 | 46.76 | 46.76 | 56.44 | UN |  | 0 | 0 | [6 empty] | 0 | 0
91957 | 91957 | SINAPI | INTERRUPTOR SIMPLES (1 MÓDULO) COM INTERRUPTOR PARALELO (1 MÓDULO), 10A/250V, INCLUINDO SUPORTE E PLACA - FORNECIMENTO E INSTALAÇÃO. AF_12/2015 | 0 | 0 | 0 | 55.99 | 55.99 | 67.58 | UN |  | 0 | 0 | [6 empty] | 0 | 0
91958 | 91958 | SINAPI | INTERRUPTOR SIMPLES (2 MÓDULOS), 10A/250V, SEM SUPORTE E SEM PLACA - FORNECIMENTO E INSTALAÇÃO. AF_12/2015 | 0 | 0 | 0 | 39.42 | 39.42 | 47.58 | UN |  | 0 | 0 | [6 empty] | 0 | 0
91959 | 91959 | SINAPI | INTERRUPTOR SIMPLES (2 MÓDULOS), 10A/250V, INCLUINDO SUPORTE E PLACA - FORNECIMENTO E INSTALAÇÃO. AF_12/2015 | 0 | 0 | 0 | 48.65 | 48.65 | 58.72 | UN |  | 0 | 0 | [6 empty] | 0 | 0
91962 | 91962 | SINAPI | INTERRUPTOR SIMPLES (1 MÓDULO) COM INTERRUPTOR PARALELO (2 MÓDULOS), 10A/250V, SEM SUPORTE E SEM PLACA - FORNECIMENTO E INSTALAÇÃO. AF_12/2015 | 0 | 0 | 0 | 72.07 | 72.07 | 86.99 | UN |  | 0 | 0 | [6 empty] | 0 | 0
91963 | 91963 | SINAPI | INTERRUPTOR SIMPLES (1 MÓDULO) COM INTERRUPTOR PARALELO (2 MÓDULOS), 10A/250V, INCLUINDO SUPORTE E PLACA - FORNECIMENTO E INSTALAÇÃO. AF_12/2015 | 0 | 0 | 0 | 81.3 | 81.3 | 98.13 | UN |  | 0 | 0 | [6 empty] | 0 | 0
91964 | 91964 | SINAPI | INTERRUPTOR SIMPLES (2 MÓDULOS) COM INTERRUPTOR PARALELO (1 MÓDULO), 10A/250V, SEM SUPORTE E SEM PLACA - FORNECIMENTO E INSTALAÇÃO. AF_12/2015 | 0 | 0 | 0 | 64.66 | 64.66 | 78.04 | UN |  | 0 | 0 | [6 empty] | 0 | 0
91965 | 91965 | SINAPI | INTERRUPTOR SIMPLES (2 MÓDULOS) COM INTERRUPTOR PARALELO (1 MÓDULO), 10A/250V, INCLUINDO SUPORTE E PLACA - FORNECIMENTO E INSTALAÇÃO. AF_12/2015 | 0 | 0 | 0 | 73.89 | 73.89 | 89.19 | UN |  | 0 | 0 | [6 empty] | 0 | 0
91966 | 91966 | SINAPI | INTERRUPTOR SIMPLES (3 MÓDULOS), 10A/250V, SEM SUPORTE E SEM PLACA - FORNECIMENTO E INSTALAÇÃO. AF_12/2015 | 0 | 0 | 0 | 57.32 | 57.32 | 69.19 | UN |  | 0 | 0 | [6 empty] | 0 | 0
91967 | 91967 | SINAPI | INTERRUPTOR SIMPLES (3 MÓDULOS), 10A/250V, INCLUINDO SUPORTE E PLACA - FORNECIMENTO E INSTALAÇÃO. AF_12/2015 | 0 | 0 | 0 | 66.55 | 66.55 | 80.33 | UN |  | 0 | 0 | [6 empty] | 0 | 0
91970 | 91970 | SINAPI | INTERRUPTOR SIMPLES (3 MÓDULOS) COM INTERRUPTOR PARALELO (1 MÓDULO), 10A/250V, SEM SUPORTE E SEM PLACA - FORNECIMENTO E INSTALAÇÃO. AF_12/2015 | 0 | 0 | 0 | 83 | 83 | 100.18 | UN |  | 0 | 0 | [6 empty] | 0 | 0
91971 | 91971 | SINAPI | INTERRUPTOR SIMPLES (3 MÓDULOS) COM INTERRUPTOR PARALELO (1 MÓDULO), 10A/250V, INCLUINDO SUPORTE E PLACA - FORNECIMENTO E INSTALAÇÃO. AF_12/2015 | 0 | 0 | 0 | 97.58 | 97.58 | 117.78 | UN |  | 0 | 0 | [6 empty] | 0 | 0
91972 | 91972 | SINAPI | INTERRUPTOR SIMPLES (2 MÓDULOS) COM INTERRUPTOR PARALELO (2 MÓDULOS), 10A/250V, SEM SUPORTE E SEM PLACA - FORNECIMENTO E INSTALAÇÃO. AF_12/2015 | 0 | 0 | 0 | 90.4 | 90.4 | 109.11 | UN |  | 0 | 0 | [6 empty] | 0 | 0
91973 | 91973 | SINAPI | INTERRUPTOR SIMPLES (2 MÓDULOS) COM INTERRUPTOR PARALELO (2 MÓDULOS), 10A/250V, INCLUINDO SUPORTE E PLACA - FORNECIMENTO E INSTALAÇÃO. AF_12/2015 | 0 | 0 | 0 | 104.98 | 104.98 | 126.71 | UN |  | 0 | 0 | [6 empty] | 0 | 0
91974 | 91974 | SINAPI | INTERRUPTOR SIMPLES (4 MÓDULOS), 10A/250V, SEM SUPORTE E SEM PLACA - FORNECIMENTO E INSTALAÇÃO. AF_12/2015 | 0 | 0 | 0 | 75.6 | 75.6 | 91.25 | UN |  | 0 | 0 | [6 empty] | 0 | 0
91975 | 91975 | SINAPI | INTERRUPTOR SIMPLES (4 MÓDULOS), 10A/250V, INCLUINDO SUPORTE E PLACA - FORNECIMENTO E INSTALAÇÃO. AF_12/2015 | 0 | 0 | 0 | 90.18 | 90.18 | 108.85 | UN |  | 0 | 0 | [6 empty] | 0 | 0
91976 | 91976 | SINAPI | INTERRUPTOR SIMPLES (6 MÓDULOS), 10A/250V, SEM SUPORTE E SEM PLACA - FORNECIMENTO E INSTALAÇÃO. AF_12/2015 | 0 | 0 | 0 | 111.54 | 111.54 | 134.63 | UN |  | 0 | 0 | [6 empty] | 0 | 0
91977 | 91977 | SINAPI | INTERRUPTOR SIMPLES (6 MÓDULOS), 10A/250V, INCLUINDO SUPORTE E PLACA - FORNECIMENTO E INSTALAÇÃO. AF_12/2015 | 0 | 0 | 0 | 126.12 | 126.12 | 152.23 | UN |  | 0 | 0 | [6 empty] | 0 | 0
92022 | 92022 | SINAPI | INTERRUPTOR SIMPLES (1 MÓDULO) COM 1 TOMADA DE EMBUTIR 2P+T 10 A, SEM SUPORTE E SEM PLACA - FORNECIMENTO E INSTALAÇÃO. AF_12/2015 | 0 | 0 | 0 | 45.44 | 45.44 | 54.85 | UN |  | 0 | 0 | [6 empty] | 0 | 0
92023 | 92023 | SINAPI | INTERRUPTOR SIMPLES (1 MÓDULO) COM 1 TOMADA DE EMBUTIR 2P+T 10 A, INCLUINDO SUPORTE E PLACA - FORNECIMENTO E INSTALAÇÃO. AF_12/2015 | 0 | 0 | 0 | 54.67 | 54.67 | 65.99 | UN |  | 0 | 0 | [6 empty] | 0 | 0
92024 | 92024 | SINAPI | INTERRUPTOR SIMPLES (1 MÓDULO) COM 2 TOMADAS DE EMBUTIR 2P+T 10 A, SEM SUPORTE E SEM PLACA - FORNECIMENTO E INSTALAÇÃO. AF_12/2015 | 0 | 0 | 0 | 69.43 | 69.43 | 83.8 | UN |  | 0 | 0 | [6 empty] | 0 | 0
92025 | 92025 | SINAPI | INTERRUPTOR SIMPLES (1 MÓDULO) COM 2 TOMADAS DE EMBUTIR 2P+T 10 A, INCLUINDO SUPORTE E PLACA - FORNECIMENTO E INSTALAÇÃO. AF_12/2015 | 0 | 0 | 0 | 78.66 | 78.66 | 94.94 | UN |  | 0 | 0 | [6 empty] | 0 | 0
92026 | 92026 | SINAPI | INTERRUPTOR SIMPLES (2 MÓDULOS) COM 1 TOMADA DE EMBUTIR 2P+T 10 A, SEM SUPORTE E SEM PLACA - FORNECIMENTO E INSTALAÇÃO. AF_12/2015 | 0 | 0 | 0 | 63.34 | 63.34 | 76.45 | UN |  | 0 | 0 | [6 empty] | 0 | 0
92027 | 92027 | SINAPI | INTERRUPTOR SIMPLES (2 MÓDULOS) COM 1 TOMADA DE EMBUTIR 2P+T 10 A, INCLUINDO SUPORTE E PLACA - FORNECIMENTO E INSTALAÇÃO. AF_12/2015 | 0 | 0 | 0 | 72.57 | 72.57 | 87.59 | UN |  | 0 | 0 | [6 empty] | 0 | 0
92034 | 92034 | SINAPI | INTERRUPTOR SIMPLES (1 MÓDULO), INTERRUPTOR PARALELO (1 MÓDULO) E 1 TOMADA DE EMBUTIR 2P+T 10 A, SEM SUPORTE E SEM PLACA - FORNECIMENTO E INSTALAÇÃO. AF_12/2015 | 0 | 0 | 0 | 70.75 | 70.75 | 85.4 | UN |  | 0 | 0 | [6 empty] | 0 | 0
92035 | 92035 | SINAPI | INTERRUPTOR SIMPLES (1 MÓDULO), INTERRUPTOR PARALELO (1 MÓDULO) E 1 TOMADA DE EMBUTIR 2P+T 10 A, INCLUINDO SUPORTE E PLACA - FORNECIMENTO E INSTALAÇÃO. AF_12/2015 | 0 | 0 | 0 | 79.98 | 79.98 | 96.54 | UN |  | 0 | 0 | [6 empty] | 0 | 0
91954 | 91954 | SINAPI | INTERRUPTOR PARALELO (1 MÓDULO), 10A/250V, SEM SUPORTE E SEM PLACA - FORNECIMENTO E INSTALAÇÃO. AF_12/2015 | 0 | 0 | 0 | 28.9 | 28.9 | 34.88 | UN |  | 0 | 0 | [6 empty] | 0 | 0
91955 | 91955 | SINAPI | INTERRUPTOR PARALELO (1 MÓDULO), 10A/250V, INCLUINDO SUPORTE E PLACA - FORNECIMENTO E INSTALAÇÃO. AF_12/2015 | 0 | 0 | 0 | 38.13 | 38.13 | 46.02 | UN |  | 0 | 0 | [6 empty] | 0 | 0
91960 | 91960 | SINAPI | INTERRUPTOR PARALELO (2 MÓDULOS), 10A/250V, SEM SUPORTE E SEM PLACA - FORNECIMENTO E INSTALAÇÃO. AF_12/2015 | 0 | 0 | 0 | 54.15 | 54.15 | 65.36 | UN |  | 0 | 0 | [6 empty] | 0 | 0
91961 | 91961 | SINAPI | INTERRUPTOR PARALELO (2 MÓDULOS), 10A/250V, INCLUINDO SUPORTE E PLACA - FORNECIMENTO E INSTALAÇÃO. AF_12/2015 | 0 | 0 | 0 | 63.38 | 63.38 | 76.5 | UN |  | 0 | 0 | [6 empty] | 0 | 0
91968 | 91968 | SINAPI | INTERRUPTOR PARALELO (3 MÓDULOS), 10A/250V, SEM SUPORTE E SEM PLACA - FORNECIMENTO E INSTALAÇÃO. AF_12/2015 | 0 | 0 | 0 | 79.41 | 79.41 | 95.85 | UN |  | 0 | 0 | [6 empty] | 0 | 0
91969 | 91969 | SINAPI | INTERRUPTOR PARALELO (3 MÓDULOS), 10A/250V, INCLUINDO SUPORTE E PLACA - FORNECIMENTO E INSTALAÇÃO. AF_12/2015 | 0 | 0 | 0 | 88.64 | 88.64 | 106.99 | UN |  | 0 | 0 | [6 empty] | 0 | 0
92028 | 92028 | SINAPI | INTERRUPTOR PARALELO (1 MÓDULO) COM 1 TOMADA DE EMBUTIR 2P+T 10 A, SEM SUPORTE E SEM PLACA - FORNECIMENTO E INSTALAÇÃO. AF_12/2015 | 0 | 0 | 0 | 52.83 | 52.83 | 63.77 | UN |  | 0 | 0 | [6 empty] | 0 | 0
92029 | 92029 | SINAPI | INTERRUPTOR PARALELO (1 MÓDULO) COM 1 TOMADA DE EMBUTIR 2P+T 10 A, INCLUINDO SUPORTE E PLACA - FORNECIMENTO E INSTALAÇÃO. AF_12/2015 | 0 | 0 | 0 | 62.06 | 62.06 | 74.91 | UN |  | 0 | 0 | [6 empty] | 0 | 0
92030 | 92030 | SINAPI | INTERRUPTOR PARALELO (1 MÓDULO) COM 2 TOMADAS DE EMBUTIR 2P+T 10 A, SEM SUPORTE E SEM PLACA - FORNECIMENTO E INSTALAÇÃO. AF_12/2015 | 0 | 0 | 0 | 76.77 | 76.77 | 92.66 | UN |  | 0 | 0 | [6 empty] | 0 | 0
92031 | 92031 | SINAPI | INTERRUPTOR PARALELO (1 MÓDULO) COM 2 TOMADAS DE EMBUTIR 2P+T 10 A, INCLUINDO SUPORTE E PLACA - FORNECIMENTO E INSTALAÇÃO. AF_12/2015 | 0 | 0 | 0 | 86 | 86 | 103.8 | UN |  | 0 | 0 | [6 empty] | 0 | 0
92032 | 92032 | SINAPI | INTERRUPTOR PARALELO (2 MÓDULOS) COM 1 TOMADA DE EMBUTIR 2P+T 10 A, SEM SUPORTE E SEM PLACA - FORNECIMENTO E INSTALAÇÃO. AF_12/2015 | 0 | 0 | 0 | 78.09 | 78.09 | 94.25 | UN |  | 0 | 0 | [6 empty] | 0 | 0
92033 | 92033 | SINAPI | INTERRUPTOR PARALELO (2 MÓDULOS) COM 1 TOMADA DE EMBUTIR 2P+T 10 A, INCLUINDO SUPORTE E PLACA - FORNECIMENTO E INSTALAÇÃO. AF_12/2015 | 0 | 0 | 0 | 87.32 | 87.32 | 105.4 | UN |  | 0 | 0 | [6 empty] | 0 | 0
91978 | 91978 | SINAPI | INTERRUPTOR INTERMEDIÁRIO (1 MÓDULO), 10A/250V, SEM SUPORTE E SEM PLACA - FORNECIMENTO E INSTALAÇÃO. AF_09/2017 | 0 | 0 | 0 | 45.56 | 45.56 | 54.99 | UN |  | 0 | 0 | [6 empty] | 0 | 0
91979 | 91979 | SINAPI | INTERRUPTOR INTERMEDIÁRIO (1 MÓDULO), 10A/250V, INCLUINDO SUPORTE E PLACA - FORNECIMENTO E INSTALAÇÃO. AF_09/2017 | 0 | 0 | 0 | 54.79 | 54.79 | 66.13 | UN |  | 0 | 0 | [6 empty] | 0 | 0
91980 | 91980 | SINAPI | INTERRUPTOR BIPOLAR (1 MÓDULO), 10A/250V, SEM SUPORTE E SEM PLACA - FORNECIMENTO E INSTALAÇÃO. AF_09/2017 | 0 | 0 | 0 | 44.15 | 44.15 | 53.29 | UN |  | 0 | 0 | [6 empty] | 0 | 0
91981 | 91981 | SINAPI | INTERRUPTOR BIPOLAR (1 MÓDULO), 10A/250V, INCLUINDO SUPORTE E PLACA - FORNECIMENTO E INSTALAÇÃO. AF_09/2017 | 0 | 0 | 0 | 53.38 | 53.38 | 64.43 | UN |  | 0 | 0 | [6 empty] | 0 | 0
91978 | 91978 | SINAPI | INTERRUPTOR INTERMEDIÁRIO (1 MÓDULO), 10A/250V, SEM SUPORTE E SEM PLACA - FORNECIMENTO E INSTALAÇÃO. AF_09/2017 | 0 | 0 | 0 | 45.56 | 45.56 | 54.99 | UN |  | 0 | 0 | [6 empty] | 0 | 0
91979 | 91979 | SINAPI | INTERRUPTOR INTERMEDIÁRIO (1 MÓDULO), 10A/250V, INCLUINDO SUPORTE E PLACA - FORNECIMENTO E INSTALAÇÃO. AF_09/2017 | 0 | 0 | 0 | 54.79 | 54.79 | 66.13 | UN |  | 0 | 0 | [6 empty] | 0 | 0
91980 | 91980 | SINAPI | INTERRUPTOR BIPOLAR (1 MÓDULO), 10A/250V, SEM SUPORTE E SEM PLACA - FORNECIMENTO E INSTALAÇÃO. AF_09/2017 | 0 | 0 | 0 | 44.15 | 44.15 | 53.29 | UN |  | 0 | 0 | [6 empty] | 0 | 0
91981 | 91981 | SINAPI | INTERRUPTOR BIPOLAR (1 MÓDULO), 10A/250V, INCLUINDO SUPORTE E PLACA - FORNECIMENTO E INSTALAÇÃO. AF_09/2017 | 0 | 0 | 0 | 53.38 | 53.38 | 64.43 | UN |  | 0 | 0 | [6 empty] | 0 | 0
91982 | 91982 | SINAPI | DIMMER ROTATIVO (1 MÓDULO), 220V/600W, SEM SUPORTE E SEM PLACA - FORNECIMENTO E INSTALAÇÃO. AF_09/2017 | 0 | 0 | 0 | 102.63 | 102.63 | 123.87 | UN |  | 0 | 0 | [6 empty] | 0 | 0
91983 | 91983 | SINAPI | DIMMER ROTATIVO (1 MÓDULO), 220V/600W, INCLUINDO SUPORTE E PLACA - FORNECIMENTO E INSTALAÇÃO. AF_09/2017 | 0 | 0 | 0 | 111.86 | 111.86 | 135.02 | UN |  | 0 | 0 | [6 empty] | 0 | 0
91984 | 91984 | SINAPI | INTERRUPTOR PULSADOR CAMPAINHA (1 MÓDULO), 10A/250V, SEM SUPORTE E SEM PLACA - FORNECIMENTO E INSTALAÇÃO. AF_09/2017 | 0 | 0 | 0 | 20.2 | 20.2 | 24.38 | UN |  | 0 | 0 | [6 empty] | 0 | 0
91985 | 91985 | SINAPI | INTERRUPTOR PULSADOR CAMPAINHA (1 MÓDULO), 10A/250V, INCLUINDO SUPORTE E PLACA - FORNECIMENTO E INSTALAÇÃO. AF_09/2017 | 0 | 0 | 0 | 29.43 | 29.43 | 35.52 | UN |  | 0 | 0 | [6 empty] | 0 | 0
91986 | 91986 | SINAPI | CAMPAINHA CIGARRA (1 MÓDULO), 10A/250V, SEM SUPORTE E SEM PLACA - FORNECIMENTO E INSTALAÇÃO. AF_09/2017 | 0 | 0 | 0 | 42.51 | 42.51 | 51.31 | UN |  | 0 | 0 | [6 empty] | 0 | 0
91987 | 91987 | SINAPI | CAMPAINHA CIGARRA (1 MÓDULO), 10A/250V, INCLUINDO SUPORTE E PLACA - FORNECIMENTO E INSTALAÇÃO. AF_09/2017 | 0 | 0 | 0 | 51.74 | 51.74 | 62.45 | UN |  | 0 | 0 | [6 empty] | 0 | 0
91988 | 91988 | SINAPI | INTERRUPTOR PULSADOR MINUTERIA (1 MÓDULO), 10A/250V, SEM SUPORTE E SEM PLACA - FORNECIMENTO E INSTALAÇÃO. AF_09/2017 | 0 | 0 | 0 | 24.92 | 24.92 | 30.08 | UN |  | 0 | 0 | [6 empty] | 0 | 0
91989 | 91989 | SINAPI | INTERRUPTOR PULSADOR MINUTERIA (1 MÓDULO), 10A/250V, INCLUINDO SUPORTE E PLACA - FORNECIMENTO E INSTALAÇÃO. AF_09/2017 | 0 | 0 | 0 | 34.15 | 34.15 | 41.22 | UN |  | 0 | 0 | [6 empty] | 0 | 0
91990 | 91990 | SINAPI | TOMADA ALTA DE EMBUTIR (1 MÓDULO), 2P+T 10 A, SEM SUPORTE E SEM PLACA - FORNECIMENTO E INSTALAÇÃO. AF_12/2015 | 0 | 0 | 0 | 38.87 | 38.87 | 46.92 | UN |  | 0 | 0 | [6 empty] | 0 | 0
91991 | 91991 | SINAPI | TOMADA ALTA DE EMBUTIR (1 MÓDULO), 2P+T 20 A, SEM SUPORTE E SEM PLACA - FORNECIMENTO E INSTALAÇÃO. AF_12/2015 | 0 | 0 | 0 | 41.42 | 41.42 | 49.99 | UN |  | 0 | 0 | [6 empty] | 0 | 0
91992 | 91992 | SINAPI | TOMADA ALTA DE EMBUTIR (1 MÓDULO), 2P+T 10 A, INCLUINDO SUPORTE E PLACA - FORNECIMENTO E INSTALAÇÃO. AF_12/2015 | 0 | 0 | 0 | 48.1 | 48.1 | 58.06 | UN |  | 0 | 0 | [6 empty] | 0 | 0
91993 | 91993 | SINAPI | TOMADA ALTA DE EMBUTIR (1 MÓDULO), 2P+T 20 A, INCLUINDO SUPORTE E PLACA - FORNECIMENTO E INSTALAÇÃO. AF_12/2015 | 0 | 0 | 0 | 50.65 | 50.65 | 61.13 | UN |  | 0 | 0 | [6 empty] | 0 | 0
91994 | 91994 | SINAPI | TOMADA MÉDIA DE EMBUTIR (1 MÓDULO), 2P+T 10 A, SEM SUPORTE E SEM PLACA - FORNECIMENTO E INSTALAÇÃO. AF_12/2015 | 0 | 0 | 0 | 27.58 | 27.58 | 33.29 | UN |  | 0 | 0 | [6 empty] | 0 | 0
91995 | 91995 | SINAPI | TOMADA MÉDIA DE EMBUTIR (1 MÓDULO), 2P+T 20 A, SEM SUPORTE E SEM PLACA - FORNECIMENTO E INSTALAÇÃO. AF_12/2015 | 0 | 0 | 0 | 30.13 | 30.13 | 36.37 | UN |  | 0 | 0 | [6 empty] | 0 | 0
91996 | 91996 | SINAPI | TOMADA MÉDIA DE EMBUTIR (1 MÓDULO), 2P+T 10 A, INCLUINDO SUPORTE E PLACA - FORNECIMENTO E INSTALAÇÃO. AF_12/2015 | 0 | 0 | 0 | 36.81 | 36.81 | 44.43 | UN |  | 0 | 0 | [6 empty] | 0 | 0
91997 | 91997 | SINAPI | TOMADA MÉDIA DE EMBUTIR (1 MÓDULO), 2P+T 20 A, INCLUINDO SUPORTE E PLACA - FORNECIMENTO E INSTALAÇÃO. AF_12/2015 | 0 | 0 | 0 | 39.36 | 39.36 | 47.51 | UN |  | 0 | 0 | [6 empty] | 0 | 0
91998 | 91998 | SINAPI | TOMADA BAIXA DE EMBUTIR (1 MÓDULO), 2P+T 10 A, SEM SUPORTE E SEM PLACA - FORNECIMENTO E INSTALAÇÃO. AF_12/2015 | 0 | 0 | 0 | 23.2 | 23.2 | 28 | UN |  | 0 | 0 | [6 empty] | 0 | 0
91999 | 91999 | SINAPI | TOMADA BAIXA DE EMBUTIR (1 MÓDULO), 2P+T 20 A, SEM SUPORTE E SEM PLACA - FORNECIMENTO E INSTALAÇÃO. AF_12/2015 | 0 | 0 | 0 | 25.75 | 25.75 | 31.08 | UN |  | 0 | 0 | [6 empty] | 0 | 0
92000 | 92000 | SINAPI | TOMADA BAIXA DE EMBUTIR (1 MÓDULO), 2P+T 10 A, INCLUINDO SUPORTE E PLACA - FORNECIMENTO E INSTALAÇÃO. AF_12/2015 | 0 | 0 | 0 | 32.43 | 32.43 | 39.14 | UN |  | 0 | 0 | [6 empty] | 0 | 0
92001 | 92001 | SINAPI | TOMADA BAIXA DE EMBUTIR (1 MÓDULO), 2P+T 20 A, INCLUINDO SUPORTE E PLACA - FORNECIMENTO E INSTALAÇÃO. AF_12/2015 | 0 | 0 | 0 | 34.98 | 34.98 | 42.22 | UN |  | 0 | 0 | [6 empty] | 0 | 0
92002 | 92002 | SINAPI | TOMADA MÉDIA DE EMBUTIR (2 MÓDULOS), 2P+T 10 A, SEM SUPORTE E SEM PLACA - FORNECIMENTO E INSTALAÇÃO. AF_12/2015 | 0 | 0 | 0 | 51.51 | 51.51 | 62.17 | UN |  | 0 | 0 | [6 empty] | 0 | 0
92003 | 92003 | SINAPI | TOMADA MÉDIA DE EMBUTIR (2 MÓDULOS), 2P+T 20 A, SEM SUPORTE E SEM PLACA - FORNECIMENTO E INSTALAÇÃO. AF_12/2015 | 0 | 0 | 0 | 56.61 | 56.61 | 68.33 | UN |  | 0 | 0 | [6 empty] | 0 | 0
92004 | 92004 | SINAPI | TOMADA MÉDIA DE EMBUTIR (2 MÓDULOS), 2P+T 10 A, INCLUINDO SUPORTE E PLACA - FORNECIMENTO E INSTALAÇÃO. AF_12/2015 | 0 | 0 | 0 | 60.74 | 60.74 | 73.31 | UN |  | 0 | 0 | [6 empty] | 0 | 0
92005 | 92005 | SINAPI | TOMADA MÉDIA DE EMBUTIR (2 MÓDULOS), 2P+T 20 A, INCLUINDO SUPORTE E PLACA - FORNECIMENTO E INSTALAÇÃO. AF_12/2015 | 0 | 0 | 0 | 65.84 | 65.84 | 79.47 | UN |  | 0 | 0 | [6 empty] | 0 | 0
92006 | 92006 | SINAPI | TOMADA BAIXA DE EMBUTIR (2 MÓDULOS), 2P+T 10 A, SEM SUPORTE E SEM PLACA - FORNECIMENTO E INSTALAÇÃO. AF_12/2015 | 0 | 0 | 0 | 42.75 | 42.75 | 51.6 | UN |  | 0 | 0 | [6 empty] | 0 | 0
92007 | 92007 | SINAPI | TOMADA BAIXA DE EMBUTIR (2 MÓDULOS), 2P+T 20 A, SEM SUPORTE E SEM PLACA - FORNECIMENTO E INSTALAÇÃO. AF_12/2015 | 0 | 0 | 0 | 47.85 | 47.85 | 57.75 | UN |  | 0 | 0 | [6 empty] | 0 | 0
92008 | 92008 | SINAPI | TOMADA BAIXA DE EMBUTIR (2 MÓDULOS), 2P+T 10 A, INCLUINDO SUPORTE E PLACA - FORNECIMENTO E INSTALAÇÃO. AF_12/2015 | 0 | 0 | 0 | 51.98 | 51.98 | 62.74 | UN |  | 0 | 0 | [6 empty] | 0 | 0
92009 | 92009 | SINAPI | TOMADA BAIXA DE EMBUTIR (2 MÓDULOS), 2P+T 20 A, INCLUINDO SUPORTE E PLACA - FORNECIMENTO E INSTALAÇÃO. AF_12/2015 | 0 | 0 | 0 | 57.08 | 57.08 | 68.9 | UN |  | 0 | 0 | [6 empty] | 0 | 0
92010 | 92010 | SINAPI | TOMADA MÉDIA DE EMBUTIR (3 MÓDULOS), 2P+T 10 A, SEM SUPORTE E SEM PLACA - FORNECIMENTO E INSTALAÇÃO. AF_12/2015 | 0 | 0 | 0 | 75.45 | 75.45 | 91.07 | UN |  | 0 | 0 | [6 empty] | 0 | 0
92011 | 92011 | SINAPI | TOMADA MÉDIA DE EMBUTIR (3 MÓDULOS), 2P+T 20 A, SEM SUPORTE E SEM PLACA - FORNECIMENTO E INSTALAÇÃO. AF_12/2015 | 0 | 0 | 0 | 83.1 | 83.1 | 100.3 | UN |  | 0 | 0 | [6 empty] | 0 | 0
92012 | 92012 | SINAPI | TOMADA MÉDIA DE EMBUTIR (3 MÓDULOS), 2P+T 10 A, INCLUINDO SUPORTE E PLACA - FORNECIMENTO E INSTALAÇÃO. AF_12/2015 | 0 | 0 | 0 | 84.68 | 84.68 | 102.21 | UN |  | 0 | 0 | [6 empty] | 0 | 0
92013 | 92013 | SINAPI | TOMADA MÉDIA DE EMBUTIR (3 MÓDULOS), 2P+T 20 A, INCLUINDO SUPORTE E PLACA - FORNECIMENTO E INSTALAÇÃO. AF_12/2015 | 0 | 0 | 0 | 92.33 | 92.33 | 111.44 | UN |  | 0 | 0 | [6 empty] | 0 | 0
92014 | 92014 | SINAPI | TOMADA BAIXA DE EMBUTIR (3 MÓDULOS), 2P+T 10 A, SEM SUPORTE E SEM PLACA - FORNECIMENTO E INSTALAÇÃO. AF_12/2015 | 0 | 0 | 0 | 62.3 | 62.3 | 75.2 | UN |  | 0 | 0 | [6 empty] | 0 | 0
92015 | 92015 | SINAPI | TOMADA BAIXA DE EMBUTIR (3 MÓDULOS), 2P+T 20 A, SEM SUPORTE E SEM PLACA - FORNECIMENTO E INSTALAÇÃO. AF_12/2015 | 0 | 0 | 0 | 69.95 | 69.95 | 84.43 | UN |  | 0 | 0 | [6 empty] | 0 | 0
92016 | 92016 | SINAPI | TOMADA BAIXA DE EMBUTIR (3 MÓDULOS), 2P+T 10 A, INCLUINDO SUPORTE E PLACA - FORNECIMENTO E INSTALAÇÃO. AF_12/2015 | 0 | 0 | 0 | 71.53 | 71.53 | 86.34 | UN |  | 0 | 0 | [6 empty] | 0 | 0
92017 | 92017 | SINAPI | TOMADA BAIXA DE EMBUTIR (3 MÓDULOS), 2P+T 20 A, INCLUINDO SUPORTE E PLACA - FORNECIMENTO E INSTALAÇÃO. AF_12/2015 | 0 | 0 | 0 | 79.18 | 79.18 | 95.57 | UN |  | 0 | 0 | [6 empty] | 0 | 0
92018 | 92018 | SINAPI | TOMADA BAIXA DE EMBUTIR (4 MÓDULOS), 2P+T 10 A, SEM SUPORTE E SEM PLACA - FORNECIMENTO E INSTALAÇÃO. AF_12/2015 | 0 | 0 | 0 | 82.46 | 82.46 | 99.53 | UN |  | 0 | 0 | [6 empty] | 0 | 0
92019 | 92019 | SINAPI | TOMADA BAIXA DE EMBUTIR (4 MÓDULOS), 2P+T 10 A, INCLUINDO SUPORTE E PLACA - FORNECIMENTO E INSTALAÇÃO. AF_12/2015 | 0 | 0 | 0 | 97.04 | 97.04 | 117.13 | UN |  | 0 | 0 | [6 empty] | 0 | 0
92020 | 92020 | SINAPI | TOMADA BAIXA DE EMBUTIR (6 MÓDULOS), 2P+T 10 A, SEM SUPORTE E SEM PLACA - FORNECIMENTO E INSTALAÇÃO. AF_12/2015 | 0 | 0 | 0 | 121.86 | 121.86 | 147.09 | UN |  | 0 | 0 | [6 empty] | 0 | 0
92021 | 92021 | SINAPI | TOMADA BAIXA DE EMBUTIR (6 MÓDULOS), 2P+T 10 A, INCLUINDO SUPORTE E PLACA - FORNECIMENTO E INSTALAÇÃO. AF_12/2015 | 0 | 0 | 0 | 136.44 | 136.44 | 164.68 | UN |  | 0 | 0 | [6 empty] | 0 | 0
93141 | 93141 | SINAPI | PONTO DE TOMADA RESIDENCIAL INCLUINDO TOMADA 10A/250V, CAIXA ELÉTRICA, ELETRODUTO, CABO, RASGO, QUEBRA E CHUMBAMENTO. AF_01/2016 | 0 | 0 | 0 | 200.2 | 200.2 | 241.64 | UN |  | 0 | 0 | [6 empty] | 0 | 0
93142 | 93142 | SINAPI | PONTO DE TOMADA RESIDENCIAL INCLUINDO TOMADA (2 MÓDULOS) 10A/250V, CAIXA ELÉTRICA, ELETRODUTO, CABO, RASGO, QUEBRA E CHUMBAMENTO. AF_01/2016 | 0 | 0 | 0 | 224.18 | 224.18 | 270.59 | UN |  | 0 | 0 | [6 empty] | 0 | 0
93143 | 93143 | SINAPI | PONTO DE TOMADA RESIDENCIAL INCLUINDO TOMADA 20A/250V, CAIXA ELÉTRICA, ELETRODUTO, CABO, RASGO, QUEBRA E CHUMBAMENTO. AF_01/2016 | 0 | 0 | 0 | 203.26 | 203.26 | 245.33 | UN |  | 0 | 0 | [6 empty] | 0 | 0
93144 | 93144 | SINAPI | PONTO DE UTILIZAÇÃO DE EQUIPAMENTOS ELÉTRICOS, RESIDENCIAL, INCLUINDO SUPORTE E PLACA, CAIXA ELÉTRICA, ELETRODUTO, CABO, RASGO, QUEBRA E CHUMBAMENTO. AF_01/2016 | 0 | 0 | 0 | 258.51 | 258.51 | 312.02 | UN |  | 0 | 0 | [6 empty] | 0 | 0
93145 | 93145 | SINAPI | PONTO DE ILUMINAÇÃO E TOMADA, RESIDENCIAL, INCLUINDO INTERRUPTOR SIMPLES E TOMADA 10A/250V, CAIXA ELÉTRICA, ELETRODUTO, CABO, RASGO, QUEBRA E CHUMBAMENTO (EXCLUINDO LUMINÁRIA E LÂMPADA). AF_01/2016 | 0 | 0 | 0 | 243.22 | 243.22 | 293.57 | UN |  | 0 | 0 | [6 empty] | 0 | 0
93146 | 93146 | SINAPI | PONTO DE ILUMINAÇÃO E TOMADA, RESIDENCIAL, INCLUINDO INTERRUPTOR PARALELO E TOMADA 10A/250V, CAIXA ELÉTRICA, ELETRODUTO, CABO, RASGO, QUEBRA E CHUMBAMENTO (EXCLUINDO LUMINÁRIA E LÂMPADA). AF_01/2016 | 0 | 0 | 0 | 262.87 | 262.87 | 317.28 | UN |  | 0 | 0 | [6 empty] | 0 | 0
93147 | 93147 | SINAPI | PONTO DE ILUMINAÇÃO E TOMADA, RESIDENCIAL, INCLUINDO INTERRUPTOR SIMPLES, INTERRUPTOR PARALELO E TOMADA 10A/250V, CAIXA ELÉTRICA, ELETRODUTO, CABO, RASGO, QUEBRA E CHUMBAMENTO (EXCLUINDO LUMINÁRIA E LÂMPADA). AF_01/2016 | 0 | 0 | 0 | 299.76 | 299.76 | 361.81 | UN |  | 0 | 0 | [6 empty] | 0 | 0
93128 | 93128 | SINAPI | PONTO DE ILUMINAÇÃO RESIDENCIAL INCLUINDO INTERRUPTOR SIMPLES, CAIXA ELÉTRICA, ELETRODUTO, CABO, RASGO, QUEBRA E CHUMBAMENTO (EXCLUINDO LUMINÁRIA E LÂMPADA). AF_01/2016 | 0 | 0 | 0 | 165.8 | 165.8 | 200.12 | UN |  | 0 | 0 | [6 empty] | 0 | 0
93137 | 93137 | SINAPI | PONTO DE ILUMINAÇÃO RESIDENCIAL INCLUINDO INTERRUPTOR SIMPLES (2 MÓDULOS), CAIXA ELÉTRICA, ELETRODUTO, CABO, RASGO, QUEBRA E CHUMBAMENTO (EXCLUINDO LUMINÁRIA E LÂMPADA). AF_01/2016 | 0 | 0 | 0 | 196.5 | 196.5 | 237.18 | UN |  | 0 | 0 | [6 empty] | 0 | 0
93138 | 93138 | SINAPI | PONTO DE ILUMINAÇÃO RESIDENCIAL INCLUINDO INTERRUPTOR PARALELO, CAIXA ELÉTRICA, ELETRODUTO, CABO, RASGO, QUEBRA E CHUMBAMENTO (EXCLUINDO LUMINÁRIA E LÂMPADA). AF_01/2016 | 0 | 0 | 0 | 185.46 | 185.46 | 223.85 | UN |  | 0 | 0 | [6 empty] | 0 | 0
93139 | 93139 | SINAPI | PONTO DE ILUMINAÇÃO RESIDENCIAL INCLUINDO INTERRUPTOR PARALELO (2 MÓDULOS), CAIXA ELÉTRICA, ELETRODUTO, CABO, RASGO, QUEBRA E CHUMBAMENTO (EXCLUINDO LUMINÁRIA E LÂMPADA). AF_01/2016 | 0 | 0 | 0 | 235.76 | 235.76 | 284.56 | UN |  | 0 | 0 | [6 empty] | 0 | 0
93140 | 93140 | SINAPI | PONTO DE ILUMINAÇÃO RESIDENCIAL INCLUINDO INTERRUPTOR SIMPLES CONJUGADO COM PARALELO, CAIXA ELÉTRICA, ELETRODUTO, CABO, RASGO, QUEBRA E CHUMBAMENTO (EXCLUINDO LUMINÁRIA E LÂMPADA). AF_01/2016 | 0 | 0 | 0 | 222.29 | 222.29 | 268.3 | UN |  | 0 | 0 | [6 empty] | 0 | 0
97595 | 97595 | SINAPI | SENSOR DE PRESENÇA COM FOTOCÉLULA, FIXAÇÃO EM PAREDE - FORNECIMENTO E INSTALAÇÃO. AF_02/2020 | 0 | 0 | 0 | 118.06 | 118.06 | 142.5 | UN |  | 0 | 0 | [6 empty] | 0 | 0
97596 | 97596 | SINAPI | SENSOR DE PRESENÇA SEM FOTOCÉLULA, FIXAÇÃO EM PAREDE - FORNECIMENTO E INSTALAÇÃO. AF_02/2020 | 0 | 0 | 0 | 82.53 | 82.53 | 99.61 | UN |  | 0 | 0 | [6 empty] | 0 | 0
97597 | 97597 | SINAPI | SENSOR DE PRESENÇA COM FOTOCÉLULA, FIXAÇÃO EM TETO - FORNECIMENTO E INSTALAÇÃO. AF_02/2020 | 0 | 0 | 0 | 81.42 | 81.42 | 98.27 | UN |  | 0 | 0 | [6 empty] | 0 | 0
97598 | 97598 | SINAPI | SENSOR DE PRESENÇA SEM FOTOCÉLULA, FIXAÇÃO EM TETO - FORNECIMENTO E INSTALAÇÃO. AF_02/2020 | 0 | 0 | 0 | 76.88 | 76.88 | 92.79 | UN |  | 0 | 0 | [6 empty] | 0 | 0
97599 | 97599 | SINAPI | LUMINÁRIA DE EMERGÊNCIA, COM 30 LÂMPADAS LED DE 2 W, SEM REATOR - FORNECIMENTO E INSTALAÇÃO. AF_02/2020 | 0 | 0 | 0 | 28.78 | 28.78 | 34.74 | UN |  | 0 | 0 | [6 empty] | 0 | 0
97583 | 97583 | SINAPI | LUMINÁRIA TIPO CALHA, DE SOBREPOR, COM 1 LÂMPADA TUBULAR FLUORESCENTE DE 18 W, COM REATOR DE PARTIDA RÁPIDA - FORNECIMENTO E INSTALAÇÃO. AF_02/2020 | 0 | 0 | 0 | 99.02 | 99.02 | 119.52 | UN |  | 0 | 0 | [6 empty] | 0 | 0
101662 | 101662 | SINAPI | LUMINÁRIA FECHADA PARA ILUMINAÇÃO PÚBLICA, COM REATOR DE PARTIDA RÁPIDA, COM LÂMPADA VAPOR DE MERCÚRIO 250 W - FORNECIMENTO E INSTALAÇÃO. AF_08/2020 | 0 | 0 | 0 | 794.92 | 794.92 | 959.47 | UN |  | 0 | 0 | [6 empty] | 0 | 0
101652 | 101652 | SINAPI | LUMINÁRIA FECHADA, PARA ILUMINAÇÃO PÚBLICA, PARA LÂMPADA DE VAPOR - FORNECIMENTO E INSTALAÇÃO (EXCLUSIVE LÂMPADA E REATOR). AF_08/2020 | 0 | 0 | 0 | 576.32 | 576.32 | 695.62 | UN |  | 0 | 0 | [6 empty] | 0 | 0
101653 | 101653 | SINAPI | LUMINÁRIA ABERTA PARA ILUMINAÇÃO PÚBLICA, PARA LÂMPADA VAPOR DE MERCÚRIO ATÉ 400 W E MISTA ATÉ 500 W, COM BRAÇO EM TUBO DE AÇO GALV 1", COMPRIMENTO DE 1,50 M, PARA POSTE DE CONCRETO - FORNECIMENTO E INSTALAÇÃO (EXCLUSIVE LÂMPADA E REATOR). AF_08/2020 | 0 | 0 | 0 | 311.74 | 311.74 | 376.27 | UN |  | 0 | 0 | [6 empty] | 0 | 0
97584 | 97584 | SINAPI | LUMINÁRIA TIPO CALHA, DE SOBREPOR, COM 1 LÂMPADA TUBULAR FLUORESCENTE DE 36 W, COM REATOR DE PARTIDA RÁPIDA - FORNECIMENTO E INSTALAÇÃO. AF_02/2020 | 0 | 0 | 0 | 138.43 | 138.43 | 167.09 | UN |  | 0 | 0 | [6 empty] | 0 | 0
97585 | 97585 | SINAPI | LUMINÁRIA TIPO CALHA, DE SOBREPOR, COM 2 LÂMPADAS TUBULARES FLUORESCENTES DE 18 W, COM REATOR DE PARTIDA RÁPIDA - FORNECIMENTO E INSTALAÇÃO. AF_02/2020 | 0 | 0 | 0 | 133.2 | 133.2 | 160.77 | UN |  | 0 | 0 | [6 empty] | 0 | 0
97586 | 97586 | SINAPI | LUMINÁRIA TIPO CALHA, DE SOBREPOR, COM 2 LÂMPADAS TUBULARES FLUORESCENTES DE 36 W, COM REATOR DE PARTIDA RÁPIDA - FORNECIMENTO E INSTALAÇÃO. AF_02/2020 | 0 | 0 | 0 | 180.8 | 180.8 | 218.23 | UN |  | 0 | 0 | [6 empty] | 0 | 0
97587 | 97587 | SINAPI | LUMINÁRIA TIPO CALHA, DE EMBUTIR, COM 2 LÂMPADAS FLUORESCENTES DE 14 W, COM REATOR DE PARTIDA RÁPIDA - FORNECIMENTO E INSTALAÇÃO. AF_02/2020 | 0 | 0 | 0 | 329.67 | 329.67 | 397.91 | UN |  | 0 | 0 | [6 empty] | 0 | 0
97589 | 97589 | SINAPI | LUMINÁRIA TIPO PLAFON EM PLÁSTICO, DE SOBREPOR, COM 1 LÂMPADA FLUORESCENTE DE 15 W, SEM REATOR - FORNECIMENTO E INSTALAÇÃO. AF_02/2020 | 0 | 0 | 0 | 47.54 | 47.54 | 57.38 | UN |  | 0 | 0 | [6 empty] | 0 | 0
97590 | 97590 | SINAPI | LUMINÁRIA TIPO PLAFON REDONDO COM VIDRO FOSCO, DE SOBREPOR, COM 1 LÂMPADA FLUORESCENTE DE 15 W, SEM REATOR - FORNECIMENTO E INSTALAÇÃO. AF_02/2020 | 0 | 0 | 0 | 113.3 | 113.3 | 136.75 | UN |  | 0 | 0 | [6 empty] | 0 | 0
97591 | 97591 | SINAPI | LUMINÁRIA TIPO PLAFON REDONDO COM VIDRO FOSCO, DE SOBREPOR, COM 2 LÂMPADAS FLUORESCENTES DE 15 W, SEM REATOR - FORNECIMENTO E INSTALAÇÃO. AF_02/2020 | 0 | 0 | 0 | 147.92 | 147.92 | 178.54 | UN |  | 0 | 0 | [6 empty] | 0 | 0
103782 | 103782 | SINAPI | LUMINÁRIA TIPO PLAFON CIRCULAR, DE SOBREPOR, COM LED DE 12/13 W - FORNECIMENTO E INSTALAÇÃO. AF_03/2022 | 0 | 0 | 0 | 41.27 | 41.27 | 49.81 | UN |  | 0 | 0 | [6 empty] | 0 | 0
97593 | 97593 | SINAPI | LUMINÁRIA TIPO SPOT, DE SOBREPOR, COM 1 LÂMPADA FLUORESCENTE DE 15 W, SEM REATOR - FORNECIMENTO E INSTALAÇÃO. AF_02/2020 | 0 | 0 | 0 | 163.67 | 163.67 | 197.55 | UN |  | 0 | 0 | [6 empty] | 0 | 0
97594 | 97594 | SINAPI | LUMINÁRIA TIPO SPOT, DE SOBREPOR, COM 2 LÂMPADAS FLUORESCENTES DE 15 W, SEM REATOR - FORNECIMENTO E INSTALAÇÃO. AF_02/2020 | 0 | 0 | 0 | 148.53 | 148.53 | 179.28 | UN |  | 0 | 0 | [6 empty] | 0 | 0
101666 | 101666 | SINAPI | REFLETOR RETANGULAR FECHADO, COM LÂMPADA VAPOR METÁLICO 400 W - FORNECIMENTO E INSTALAÇÃO. AF_08/2020 | 0 | 0 | 0 | 450.92 | 450.92 | 544.26 | UN |  | 0 | 0 | [6 empty] | 0 | 0
97600 | 97600 | SINAPI | REFLETOR EM ALUMÍNIO, DE SUPORTE E ALÇA, COM 1 LÂMPADA VAPOR DE MERCÚRIO DE 125 W, COM REATOR ALTO FATOR DE POTÊNCIA - FORNECIMENTO E INSTALAÇÃO. AF_02/2020 | 0 | 0 | 0 | 360.17 | 360.17 | 434.73 | UN |  | 0 | 0 | [6 empty] | 0 | 0
97601 | 97601 | SINAPI | REFLETOR EM ALUMÍNIO, DE SUPORTE E ALÇA, COM LÂMPADA VAPOR DE MERCÚRIO DE 250 W, COM REATOR ALTO FATOR DE POTÊNCIA - FORNECIMENTO E INSTALAÇÃO. AF_02/2020 | 0 | 0 | 0 | 380.4 | 380.4 | 459.14 | UN |  | 0 | 0 | [6 empty] | 0 | 0
97611 | 97611 | SINAPI | LÂMPADA COMPACTA FLUORESCENTE DE 15 W, BASE E27 - FORNECIMENTO E INSTALAÇÃO. AF_02/2020 | 0 | 0 | 0 | 27.22 | 27.22 | 32.85 | UN |  | 0 | 0 | [6 empty] | 0 | 0
97612 | 97612 | SINAPI | LÂMPADA COMPACTA FLUORESCENTE DE 20 W, BASE E27 - FORNECIMENTO E INSTALAÇÃO. AF_02/2020 | 0 | 0 | 0 | 29.48 | 29.48 | 35.58 | UN |  | 0 | 0 | [6 empty] | 0 | 0
97615 | 97615 | SINAPI | LÂMPADA TUBULAR FLUORESCENTE T8 DE 16/18 W, BASE G13 - FORNECIMENTO E INSTALAÇÃO. AF_02/2020_P | 0 | 0 | 0 | 62.31 | 62.31 | 75.21 | UN |  | 0 | 0 | [6 empty] | 0 | 0
97616 | 97616 | SINAPI | LÂMPADA TUBULAR FLUORESCENTE T8 DE 32/36 W, BASE G13 - FORNECIMENTO E INSTALAÇÃO. AF_02/2020_P | 0 | 0 | 0 | 71.38 | 71.38 | 86.16 | UN |  | 0 | 0 | [6 empty] | 0 | 0
97617 | 97617 | SINAPI | LÂMPADA TUBULAR FLUORESCENTE T10 DE 20/40 W, BASE G13 - FORNECIMENTO E INSTALAÇÃO. AF_02/2020_P | 0 | 0 | 0 | 71.03 | 71.03 | 85.73 | UN |  | 0 | 0 | [6 empty] | 0 | 0
97618 | 97618 | SINAPI | LÂMPADA TUBULAR FLUORESCENTE T5 DE 14 W, BASE G13 - FORNECIMENTO E INSTALAÇÃO. AF_02/2020_P | 0 | 0 | 0 | 65.49 | 65.49 | 79.05 | UN |  | 0 | 0 | [6 empty] | 0 | 0
97613 | 97613 | SINAPI | LÂMPADA COMPACTA DE VAPOR MERCURIO 125 W, BASE E27 - FORNECIMENTO E INSTALAÇÃO. AF_02/2020 | 0 | 0 | 0 | 37.01 | 37.01 | 44.67 | UN |  | 0 | 0 | [6 empty] | 0 | 0
97614 | 97614 | SINAPI | LÂMPADA COMPACTA DE VAPOR METÁLICO OVOIDE 150 W, BASE E27 - FORNECIMENTO E INSTALAÇÃO. AF_02/2020 | 0 | 0 | 0 | 64.17 | 64.17 | 77.45 | UN |  | 0 | 0 | [6 empty] | 0 | 0
101648 | 101648 | SINAPI | LÂMPADA VAPOR DE SÓDIO 150 W - FORNECIMENTO E INSTALAÇÃO. AF_08/2020 | 0 | 0 | 0 | 57.65 | 57.65 | 69.58 | UN |  | 0 | 0 | [6 empty] | 0 | 0
101649 | 101649 | SINAPI | LÂMPADA VAPOR DE SÓDIO 250 W - FORNECIMENTO E INSTALAÇÃO. AF_08/2020 | 0 | 0 | 0 | 66.41 | 66.41 | 80.16 | UN |  | 0 | 0 | [6 empty] | 0 | 0
101650 | 101650 | SINAPI | LÂMPADA VAPOR DE SÓDIO 400 W - FORNECIMENTO E INSTALAÇÃO. AF_08/2020 | 0 | 0 | 0 | 77.16 | 77.16 | 93.13 | UN |  | 0 | 0 | [6 empty] | 0 | 0
101640 | 101640 | SINAPI | LÂMPADA VAPOR METÁLICO 400 W - FORNECIMENTO E INSTALAÇÃO. AF_08/2020 | 0 | 0 | 0 | 105.4 | 105.4 | 127.22 | UN |  | 0 | 0 | [6 empty] | 0 | 0
101641 | 101641 | SINAPI | LÂMPADA VAPOR METÁLICO 150 W - FORNECIMENTO E INSTALAÇÃO. AF_08/2020 | 0 | 0 | 0 | 54.66 | 54.66 | 65.97 | UN |  | 0 | 0 | [6 empty] | 0 | 0
101642 | 101642 | SINAPI | LÂMPADA VAPOR DE MERCÚRIO 125 W - FORNECIMENTO E INSTALAÇÃO. AF_08/2020 | 0 | 0 | 0 | 27.5 | 27.5 | 33.19 | UN |  | 0 | 0 | [6 empty] | 0 | 0
101643 | 101643 | SINAPI | LÂMPADA VAPOR DE MERCÚRIO 250 W - FORNECIMENTO E INSTALAÇÃO. AF_08/2020 | 0 | 0 | 0 | 47.73 | 47.73 | 57.61 | UN |  | 0 | 0 | [6 empty] | 0 | 0
101644 | 101644 | SINAPI | LÂMPADA VAPOR DE MERCÚRIO 400 W - FORNECIMENTO E INSTALAÇÃO. AF_08/2020 | 0 | 0 | 0 | 64.54 | 64.54 | 77.9 | UN |  | 0 | 0 | [6 empty] | 0 | 0
101645 | 101645 | SINAPI | LÂMPADA MISTA 160 W - FORNECIMENTO E INSTALAÇÃO. AF_08/2020 | 0 | 0 | 0 | 30.63 | 30.63 | 36.97 | UN |  | 0 | 0 | [6 empty] | 0 | 0
101646 | 101646 | SINAPI | LÂMPADA MISTA 250 W - FORNECIMENTO E INSTALAÇÃO. AF_08/2020 | 0 | 0 | 0 | 40.63 | 40.63 | 49.04 | UN |  | 0 | 0 | [6 empty] | 0 | 0
101647 | 101647 | SINAPI | LÂMPADA MISTA 500 W - FORNECIMENTO E INSTALAÇÃO. AF_08/2020 | 0 | 0 | 0 | 74.49 | 74.49 | 89.91 | UN |  | 0 | 0 | [6 empty] | 0 | 0
102085 | 102085 | SINAPI | LUMINÁRIA ESTANQUE COM PROTEÇÃO CONTRA ÁGUA, POEIRA OU IMPACTOS - FORNECIMENTO E INSTALAÇÃO. AF_08/2020 | 0 | 0 | 0 | 228.92 | 228.92 | 276.31 | UN |  | 0 | 0 | [6 empty] | 0 | 0
97605 | 97605 | SINAPI | LUMINÁRIA ARANDELA TIPO MEIA LUA, DE SOBREPOR, COM 1 LÂMPADA LED DE 6 W, SEM REATOR - FORNECIMENTO E INSTALAÇÃO. AF_02/2020 | 0 | 0 | 0 | 105.71 | 105.71 | 127.59 | UN |  | 0 | 0 | [6 empty] | 0 | 0
101654 | 101654 | SINAPI | LUMINÁRIA DE LED PARA ILUMINAÇÃO PÚBLICA, DE 33 W ATÉ 50 W - FORNECIMENTO E INSTALAÇÃO. AF_08/2020 | 0 | 0 | 0 | 292.29 | 292.29 | 352.79 | UN |  | 0 | 0 | [6 empty] | 0 | 0
101655 | 101655 | SINAPI | LUMINÁRIA DE LED PARA ILUMINAÇÃO PÚBLICA, DE 51 W ATÉ 67 W - FORNECIMENTO E INSTALAÇÃO. AF_08/2020 | 0 | 0 | 0 | 473.09 | 473.09 | 571.02 | UN |  | 0 | 0 | [6 empty] | 0 | 0
101656 | 101656 | SINAPI | LUMINÁRIA DE LED PARA ILUMINAÇÃO PÚBLICA, DE 68 W ATÉ 97 W - FORNECIMENTO E INSTALAÇÃO. AF_08/2020 | 0 | 0 | 0 | 515.31 | 515.31 | 621.98 | UN |  | 0 | 0 | [6 empty] | 0 | 0
101657 | 101657 | SINAPI | LUMINÁRIA DE LED PARA ILUMINAÇÃO PÚBLICA, DE 98 W ATÉ 137 W - FORNECIMENTO E INSTALAÇÃO. AF_08/2020 | 0 | 0 | 0 | 605.23 | 605.23 | 730.51 | UN |  | 0 | 0 | [6 empty] | 0 | 0
101658 | 101658 | SINAPI | LUMINÁRIA DE LED PARA ILUMINAÇÃO PÚBLICA, DE 138 W ATÉ 180 W - FORNECIMENTO E INSTALAÇÃO. AF_08/2020 | 0 | 0 | 0 | 790.12 | 790.12 | 953.67 | UN |  | 0 | 0 | [6 empty] | 0 | 0
101659 | 101659 | SINAPI | LUMINÁRIA DE LED PARA ILUMINAÇÃO PÚBLICA, DE 181 W ATÉ 239 W - FORNECIMENTO E INSTALAÇÃO. AF_08/2020 | 0 | 0 | 0 | 905.12 | 905.12 | 1092.48 | UN |  | 0 | 0 | [6 empty] | 0 | 0
101660 | 101660 | SINAPI | LUMINÁRIA DE LED PARA ILUMINAÇÃO PÚBLICA, DE 240 W ATÉ 350 W - FORNECIMENTO E INSTALAÇÃO. AF_08/2020 | 0 | 0 | 0 | 1447.98 | 1447.98 | 1747.71 | UN |  | 0 | 0 | [6 empty] | 0 | 0
97606 | 97606 | SINAPI | LUMINÁRIA ARANDELA TIPO MEIA LUA, DE SOBREPOR, COM 1 LÂMPADA FLUORESCENTE DE 15 W, SEM REATOR - FORNECIMENTO E INSTALAÇÃO. AF_02/2020 | 0 | 0 | 0 | 114.57 | 114.57 | 138.29 | UN |  | 0 | 0 | [6 empty] | 0 | 0
97607 | 97607 | SINAPI | LUMINÁRIA ARANDELA TIPO TARTARUGA, DE SOBREPOR, COM 1 LÂMPADA LED DE 6 W, SEM REATOR - FORNECIMENTO E INSTALAÇÃO. AF_02/2020 | 0 | 0 | 0 | 127.64 | 127.64 | 154.06 | UN |  | 0 | 0 | [6 empty] | 0 | 0
97608 | 97608 | SINAPI | LUMINÁRIA ARANDELA TIPO TARTARUGA, COM GRADE, DE SOBREPOR, COM 1 LÂMPADA FLUORESCENTE DE 15 W, SEM REATOR - FORNECIMENTO E INSTALAÇÃO. AF_02/2020 | 0 | 0 | 0 | 136.5 | 136.5 | 164.76 | UN |  | 0 | 0 | [6 empty] | 0 | 0
100902 | 100902 | SINAPI | LÂMPADA TUBULAR LED DE 9/10 W, BASE G13 - FORNECIMENTO E INSTALAÇÃO. AF_02/2020_P | 0 | 0 | 0 | 29.72 | 29.72 | 35.87 | UN |  | 0 | 0 | [6 empty] | 0 | 0
100903 | 100903 | SINAPI | LÂMPADA TUBULAR LED DE 18/20 W, BASE G13 - FORNECIMENTO E INSTALAÇÃO. AF_02/2020_P | 0 | 0 | 0 | 34.54 | 34.54 | 41.69 | UN |  | 0 | 0 | [6 empty] | 0 | 0
100904 | 100904 | SINAPI | LUMINÁRIA TIPO CALHA, DE SOBREPOR, COM 1 LÂMPADA TUBULAR FLUORESCENTE DE 20 W, COM REATOR DE PARTIDA CONVENCIONAL - FORNECIMENTO E INSTALAÇÃO. AF_02/2020 | 0 | 0 | 0 | 99.02 | 99.02 | 119.52 | UN |  | 0 | 0 | [6 empty] | 0 | 0
100905 | 100905 | SINAPI | LUMINÁRIA DUPLA TIPO CALHA, DE SOBREPOR, COM 4 LÂMPADAS TUBULARES FLUORESCENTES DE 18 W,COM REATORES DE PARTIDA RÁPIDA - FORNECIMENTO E INSTALAÇÃO. AF_02/2020 | 0 | 0 | 0 | 266.4 | 266.4 | 321.54 | UN |  | 0 | 0 | [6 empty] | 0 | 0
100906 | 100906 | SINAPI | LUMINÁRIA DUPLA TIPO CALHA, DE SOBREPOR, COM 4 LÂMPADAS TUBULARES FLUORESCENTES DE 36 W, COM REATORES DE PARTIDA RÁPIDA -FORNECIMENTO E INSTALAÇÃO. AF_02/2020 | 0 | 0 | 0 | 361.6 | 361.6 | 436.45 | UN |  | 0 | 0 | [6 empty] | 0 | 0
100919 | 100919 | SINAPI | LÂMPADA FLUORESCENTE ESPIRAL BRANCA 45 W, BASE E27 - FORNECIMENTO E INSTALAÇÃO. AF_02/2020 | 0 | 0 | 0 | 73.05 | 73.05 | 88.17 | UN |  | 0 | 0 | [6 empty] | 0 | 0
100920 | 100920 | SINAPI | LÂMPADA FLUORESCENTE ESPIRAL BRANCA 65 W, BASE E27 - FORNECIMENTO E INSTALAÇÃO. AF_02/2020 | 0 | 0 | 0 | 123.15 | 123.15 | 148.64 | UN |  | 0 | 0 | [6 empty] | 0 | 0
97609 | 97609 | SINAPI | LÂMPADA COMPACTA DE LED 6 W, BASE E27 - FORNECIMENTO E INSTALAÇÃO. AF_02/2020 | 0 | 0 | 0 | 18.36 | 18.36 | 22.16 | UN |  | 0 | 0 | [6 empty] | 0 | 0
97610 | 97610 | SINAPI | LÂMPADA COMPACTA DE LED 10 W, BASE E27 - FORNECIMENTO E INSTALAÇÃO. AF_02/2020 | 0 | 0 | 0 | 19.45 | 19.45 | 23.48 | UN |  | 0 | 0 | [6 empty] | 0 | 0
101537 | 101537 | SINAPI | APARELHO SINALIZADOR DE SAÍDA DE GARAGEM, COM CÉLULA FOTOELÉTRICA - FORNECIMENTO E INSTALAÇÃO. AF_07/2020 | 0 | 0 | 0 | 139.64 | 139.64 | 168.55 | UN |  | 0 | 0 | [6 empty] | 0 | 0
97054 | 97054 | SINAPI | INSTALAÇÃO DE SINALIZADOR NOTURNO LED. AF_11/2017 | 0 | 0 | 0 | 28.63 | 28.63 | 34.56 | UN |  | 0 | 0 | [6 empty] | 0 | 0
101538 | 101538 | SINAPI | ARMAÇÃO SECUNDÁRIA, COM 1 ESTRIBO E 1 ISOLADOR - FORNECIMENTO E INSTALAÇÃO. AF_07/2020 | 0 | 0 | 0 | 33.37 | 33.37 | 40.28 | UN |  | 0 | 0 | [6 empty] | 0 | 0
101539 | 101539 | SINAPI | ARMAÇÃO SECUNDÁRIA, COM 2 ESTRIBOS E 2 ISOLADORES - FORNECIMENTO E INSTALAÇÃO. AF_07/2020 | 0 | 0 | 0 | 58.76 | 58.76 | 70.92 | UN |  | 0 | 0 | [6 empty] | 0 | 0
101540 | 101540 | SINAPI | ARMAÇÃO SECUNDÁRIA, COM 3 ESTRIBOS E 3 ISOLADORES - FORNECIMENTO E INSTALAÇÃO. AF_07/2020 | 0 | 0 | 0 | 95.26 | 95.26 | 114.98 | UN |  | 0 | 0 | [6 empty] | 0 | 0
101541 | 101541 | SINAPI | ARMAÇÃO SECUNDÁRIA, COM 4 ESTRIBOS E 4 ISOLADORES - FORNECIMENTO E INSTALAÇÃO. AF_07/2020 | 0 | 0 | 0 | 125.15 | 125.15 | 151.06 | UN |  | 0 | 0 | [6 empty] | 0 | 0
101542 | 101542 | SINAPI | ARMAÇÃO SECUNDÁRIA, COM 1 ESTRIBO, SEM ISOLADOR - FORNECIMENTO E INSTALAÇÃO. AF_07/2020 | 0 | 0 | 0 | 26.46 | 26.46 | 31.94 | UN |  | 0 | 0 | [6 empty] | 0 | 0
101543 | 101543 | SINAPI | ARMAÇÃO SECUNDÁRIA, COM 2 ESTRIBOS, SEM ISOLADOR - FORNECIMENTO E INSTALAÇÃO. AF_07/2020 | 0 | 0 | 0 | 49.08 | 49.08 | 59.24 | UN |  | 0 | 0 | [6 empty] | 0 | 0
101544 | 101544 | SINAPI | ARMAÇÃO SECUNDÁRIA, COM 3 ESTRIBOS, SEM ISOLADOR - FORNECIMENTO E INSTALAÇÃO. AF_07/2020 | 0 | 0 | 0 | 76.71 | 76.71 | 92.59 | UN |  | 0 | 0 | [6 empty] | 0 | 0
101545 | 101545 | SINAPI | ARMAÇÃO SECUNDÁRIA, COM 4 ESTRIBOS, SEM ISOLADOR - FORNECIMENTO E INSTALAÇÃO. AF_07/2020 | 0 | 0 | 0 | 108.1 | 108.1 | 130.48 | UN |  | 0 | 0 | [6 empty] | 0 | 0
101546 | 101546 | SINAPI | ISOLADOR, TIPO PINO, PARA TENSÃO 15 KV - FORNECIMENTO E INSTALAÇÃO. AF_07/2020 | 0 | 0 | 0 | 28.34 | 28.34 | 34.21 | UN |  | 0 | 0 | [6 empty] | 0 | 0
101547 | 101547 | SINAPI | ISOLADOR, TIPO DISCO, PARA TENSÃO 15 KV - FORNECIMENTO E INSTALAÇÃO. AF_07/2020 | 0 | 0 | 0 | 87.57 | 87.57 | 105.7 | UN |  | 0 | 0 | [6 empty] | 0 | 0
101548 | 101548 | SINAPI | ISOLADOR, TIPO ROLDANA, PARA BAIXA TENSÃO - FORNECIMENTO E INSTALAÇÃO. AF_07/2020 | 0 | 0 | 0 | 7.45 | 7.45 | 8.99 | UN |  | 0 | 0 | [6 empty] | 0 | 0
101549 | 101549 | SINAPI | GRAMPO PARALELO METÁLICO, PARA REDES AÉREAS DE DISTRIBUIÇÃO DE ENERGIA ELÉTRICA DE BAIXA TENSÃO - FORNECIMENTO E INSTALAÇÃO. AF_07/2020 | 0 | 0 | 0 | 22.14 | 22.14 | 26.72 | UN |  | 0 | 0 | [6 empty] | 0 | 0
101553 | 101553 | SINAPI | ALÇA PREFORMADA DE DISTRIBUIÇÃO, EM AÇO GALVANIZADO, AWG 1 - FORNECIMENTO E INSTALAÇÃO. AF_07/2020 | 0 | 0 | 0 | 11.35 | 11.35 | 13.7 | UN |  | 0 | 0 | [6 empty] | 0 | 0
101554 | 101554 | SINAPI | ALÇA PREFORMADA DE DISTRIBUIÇÃO, EM AÇO GALVANIZADO, AWG 2 - FORNECIMENTO E INSTALAÇÃO. AF_07/2020 | 0 | 0 | 0 | 9.09 | 9.09 | 10.97 | UN |  | 0 | 0 | [6 empty] | 0 | 0
101555 | 101555 | SINAPI | ALÇA PREFORMADA DE DISTRIBUIÇÃO, EM AÇO GALVANIZADO, AWG 4 - FORNECIMENTO E INSTALAÇÃO. AF_07/2020 | 0 | 0 | 0 | 7.02 | 7.02 | 8.47 | UN |  | 0 | 0 | [6 empty] | 0 | 0
101556 | 101556 | SINAPI | ALÇA PREFORMADA DE DISTRIBUIÇÃO, EM AÇO GALVANIZADO, AWG 6 - FORNECIMENTO E INSTALAÇÃO. AF_07/2020 | 0 | 0 | 0 | 6.69 | 6.69 | 8.07 | UN |  | 0 | 0 | [6 empty] | 0 | 0
101626 | 101626 | SINAPI | REATOR PARA LÂMPADA VAPOR DE MERCÚRIO 400 W, USO EXTERNO - FORNECIMENTO E INSTALAÇÃO. AF_08/2020 | 0 | 0 | 0 | 195.03 | 195.03 | 235.4 | UN |  | 0 | 0 | [6 empty] | 0 | 0
101627 | 101627 | SINAPI | REATOR PARA LÂMPADA VAPOR DE SÓDIO 250 W, USO EXTERNO - FORNECIMENTO E INSTALAÇÃO. AF_08/2020 | 0 | 0 | 0 | 302.79 | 302.79 | 365.47 | UN |  | 0 | 0 | [6 empty] | 0 | 0
101628 | 101628 | SINAPI | REATOR PARA LÂMPADA VAPOR DE MERCÚRIO 125 W, USO EXTERNO - FORNECIMENTO E INSTALAÇÃO. AF_08/2020 | 0 | 0 | 0 | 145.18 | 145.18 | 175.23 | UN |  | 0 | 0 | [6 empty] | 0 | 0
101629 | 101629 | SINAPI | REATOR PARA LÂMPADA VAPOR DE MERCÚRIO 250 W, USO EXTERNO - FORNECIMENTO E INSTALAÇÃO. AF_08/2020 | 0 | 0 | 0 | 170.85 | 170.85 | 206.22 | UN |  | 0 | 0 | [6 empty] | 0 | 0
100921 | 100921 | SINAPI | REATOR DE PARTIDA RÁPIDA PARA LÂMPADA FLUORESCENTE 2X40W - FORNECIMENTO E INSTALAÇÃO. AF_02/2020 | 0 | 0 | 0 | 76.74 | 76.74 | 92.63 | UN |  | 0 | 0 | [6 empty] | 0 | 0
100922 | 100922 | SINAPI | REATOR DE PARTIDA RÁPIDA PARA LÂMPADA FLUORESCENTE 1X20W - FORNECIMENTO E INSTALAÇÃO. AF_02/2020 | 0 | 0 | 0 | 55.07 | 55.07 | 66.47 | UN |  | 0 | 0 | [6 empty] | 0 | 0
100923 | 100923 | SINAPI | REATOR DE PARTIDA RÁPIDA PARA LÂMPADA FLUORESCENTE 1X40W - FORNECIMENTO E INSTALAÇÃO. AF_02/2020 | 0 | 0 | 0 | 63.57 | 63.57 | 76.73 | UN |  | 0 | 0 | [6 empty] | 0 | 0
101661 | 101661 | SINAPI | SUBSTITUIÇÃO DE LUMINÁRIA DE VAPOR DE MERCÚRIO/VAPOR DE SÓDIO POR LUMINÁRIA DE LED PARA ILUMINAÇÃO PÚBLICA (NÃO INCLUI FORNECIMENTO). AF_08/2020 | 0 | 0 | 0 | 126.97 | 126.97 | 153.25 | UN |  | 0 | 0 | [6 empty] | 0 | 0
101651 | 101651 | SINAPI | SUBSTITUIÇÃO DE LÂMPADA PARA ILUMINAÇÃO PÚBLICA (NÃO INCLUI FORNECIMENTO). AF_08/2020 | 0 | 0 | 0 | 67.55 | 67.55 | 81.53 | UN |  | 0 | 0 | [6 empty] | 0 | 0
101630 | 101630 | SINAPI | SUBSTITUIÇÃO DE REATOR PARA ILUMINAÇÃO PÚBLICA (NÃO INCLUI FORNECIMENTO). AF_08/2020 | 0 | 0 | 0 | 80.7 | 80.7 | 97.4 | UN |  | 0 | 0 | [6 empty] | 0 | 0
101631 | 101631 | SINAPI | IGNITOR PARA PARTIDA LÂMPADA VAPOR SÓDIO / VAPOR METÁLICO ATÉ 400 W - FORNECIMENTO E INSTALAÇÃO. AF_08/2020 | 0 | 0 | 0 | 39.08 | 39.08 | 47.17 | UN |  | 0 | 0 | [6 empty] | 0 | 0
101632 | 101632 | SINAPI | RELÉ FOTOELÉTRICO PARA COMANDO DE ILUMINAÇÃO EXTERNA 1000 W - FORNECIMENTO E INSTALAÇÃO. AF_08/2020 | 0 | 0 | 0 | 43.27 | 43.27 | 52.23 | UN |  | 0 | 0 | [6 empty] | 0 | 0
101633 | 101633 | SINAPI | SUBSTITUIÇÃO DE RELÉ FOTOELÉTRICO PARA COMANDO DE ILUMINAÇÃO EXTERNA 1000 W - FORNECIMENTO E INSTALAÇÃO. AF_08/2020 | 0 | 0 | 0 | 108.32 | 108.32 | 130.74 | UN |  | 0 | 0 | [6 empty] | 0 | 0
101636 | 101636 | SINAPI | BRAÇO PARA ILUMINAÇÃO PÚBLICA, EM TUBO DE AÇO GALVANIZADO, COMPRIMENTO DE 1,50 M, PARA FIXAÇÃO EM POSTE DE CONCRETO - FORNECIMENTO E INSTALAÇÃO. AF_08/2020 | 0 | 0 | 0 | 163.68 | 163.68 | 197.56 | UN |  | 0 | 0 | [6 empty] | 0 | 0
101637 | 101637 | SINAPI | BRAÇO PARA ILUMINAÇÃO PÚBLICA, EM TUBO DE AÇO GALVANIZADO, COMPRIMENTO DE 1,50 M, PARA FIXAÇÃO EM POSTE METÁLICO - FORNECIMENTO E INSTALAÇÃO. AF_08/2020 | 0 | 0 | 0 | 158.52 | 158.52 | 191.33 | UN |  | 0 | 0 | [6 empty] | 0 | 0
96985 | 96985 | SINAPI | HASTE DE ATERRAMENTO 5/8 PARA SPDA - FORNECIMENTO E INSTALAÇÃO. AF_12/2017 | 0 | 0 | 0 | 91.92 | 91.92 | 110.95 | UN |  | 0 | 0 | [6 empty] | 0 | 0
96986 | 96986 | SINAPI | HASTE DE ATERRAMENTO 3/4 PARA SPDA - FORNECIMENTO E INSTALAÇÃO. AF_12/2017 | 0 | 0 | 0 | 137.3 | 137.3 | 165.72 | UN |  | 0 | 0 | [6 empty] | 0 | 0
96987 | 96987 | SINAPI | BASE METÁLICA PARA MASTRO 1 ½ PARA SPDA - FORNECIMENTO E INSTALAÇÃO. AF_12/2017 | 0 | 0 | 0 | 118 | 118 | 142.43 | UN |  | 0 | 0 | [6 empty] | 0 | 0
96988 | 96988 | SINAPI | MASTRO 1 ½ PARA SPDA - FORNECIMENTO E INSTALAÇÃO. AF_12/2017 | 0 | 0 | 0 | 157.33 | 157.33 | 189.9 | UN |  | 0 | 0 | [6 empty] | 0 | 0
96971 | 96971 | SINAPI | CORDOALHA DE COBRE NU 16 MM², NÃO ENTERRADA, COM ISOLADOR - FORNECIMENTO E INSTALAÇÃO. AF_12/2017 | 0 | 0 | 0 | 37.03 | 37.03 | 44.7 | M |  | 0 | 0 | [6 empty] | 0 | 0
96972 | 96972 | SINAPI | CORDOALHA DE COBRE NU 25 MM², NÃO ENTERRADA, COM ISOLADOR - FORNECIMENTO E INSTALAÇÃO. AF_12/2017 | 0 | 0 | 0 | 50.05 | 50.05 | 60.41 | M |  | 0 | 0 | [6 empty] | 0 | 0
96973 | 96973 | SINAPI | CORDOALHA DE COBRE NU 35 MM², NÃO ENTERRADA, COM ISOLADOR - FORNECIMENTO E INSTALAÇÃO. AF_12/2017 | 0 | 0 | 0 | 66.23 | 66.23 | 79.94 | M |  | 0 | 0 | [6 empty] | 0 | 0
96974 | 96974 | SINAPI | CORDOALHA DE COBRE NU 50 MM², NÃO ENTERRADA, COM ISOLADOR - FORNECIMENTO E INSTALAÇÃO. AF_12/2017 | 0 | 0 | 0 | 86.55 | 86.55 | 104.47 | M |  | 0 | 0 | [6 empty] | 0 | 0
96975 | 96975 | SINAPI | CORDOALHA DE COBRE NU 70 MM², NÃO ENTERRADA, COM ISOLADOR - FORNECIMENTO E INSTALAÇÃO. AF_12/2017 | 0 | 0 | 0 | 107.85 | 107.85 | 130.17 | M |  | 0 | 0 | [6 empty] | 0 | 0
96976 | 96976 | SINAPI | CORDOALHA DE COBRE NU 95 MM², NÃO ENTERRADA, COM ISOLADOR - FORNECIMENTO E INSTALAÇÃO. AF_12/2017 | 0 | 0 | 0 | 142.65 | 142.65 | 172.18 | M |  | 0 | 0 | [6 empty] | 0 | 0
96977 | 96977 | SINAPI | CORDOALHA DE COBRE NU 50 MM², ENTERRADA, SEM ISOLADOR - FORNECIMENTO E INSTALAÇÃO. AF_12/2017 | 0 | 0 | 0 | 58.29 | 58.29 | 70.36 | M |  | 0 | 0 | [6 empty] | 0 | 0
96978 | 96978 | SINAPI | CORDOALHA DE COBRE NU 70 MM², ENTERRADA, SEM ISOLADOR - FORNECIMENTO E INSTALAÇÃO. AF_12/2017 | 0 | 0 | 0 | 76.77 | 76.77 | 92.66 | M |  | 0 | 0 | [6 empty] | 0 | 0
96979 | 96979 | SINAPI | CORDOALHA DE COBRE NU 95 MM², ENTERRADA, SEM ISOLADOR - FORNECIMENTO E INSTALAÇÃO. AF_12/2017 | 0 | 0 | 0 | 109.74 | 109.74 | 132.46 | M |  | 0 | 0 | [6 empty] | 0 | 0
96989 | 96989 | SINAPI | CAPTOR TIPO FRANKLIN PARA SPDA - FORNECIMENTO E INSTALAÇÃO. AF_12/2017 | 0 | 0 | 0 | 131.58 | 131.58 | 158.82 | UN |  | 0 | 0 | [6 empty] | 0 | 0
98463 | 98463 | SINAPI | SUPORTE ISOLADOR PARA CORDOALHA DE COBRE - FORNECIMENTO E INSTALAÇÃO. AF_12/2017 | 0 | 0 | 0 | 26.69 | 26.69 | 32.21 | UN |  | 0 | 0 | [6 empty] | 0 | 0
100560 | 100560 | SINAPI | QUADRO DE DISTRIBUIÇÃO PARA TELEFONE N.2, 20X20X12CM EM CHAPA METALICA, DE EMBUTIR, SEM ACESSORIOS, PADRÃO TELEBRAS, FORNECIMENTO E INSTALAÇÃO. AF_11/2019 | 0 | 0 | 0 | 139.51 | 139.51 | 168.39 | UN |  | 0 | 0 | [6 empty] | 0 | 0
100561 | 100561 | SINAPI | QUADRO DE DISTRIBUICAO PARA TELEFONE N.3, 40X40X12CM EM CHAPA METALICA, DE EMBUTIR, SEM ACESSORIOS, PADRAO TELEBRAS, FORNECIMENTO E INSTALAÇÃO. AF_11/2019 | 0 | 0 | 0 | 252.88 | 252.88 | 305.23 | UN |  | 0 | 0 | [6 empty] | 0 | 0
100562 | 100562 | SINAPI | QUADRO DE DISTRIBUICAO PARA TELEFONE N.4, 60X60X12CM EM CHAPA METALICA, DE EMBUTIR, SEM ACESSORIOS, PADRAO TELEBRAS, FORNECIMENTO E INSTALAÇÃO. AF_11/2019 | 0 | 0 | 0 | 389.51 | 389.51 | 470.14 | UN |  | 0 | 0 | [6 empty] | 0 | 0
100563 | 100563 | SINAPI | QUADRO DE DISTRIBUIÇÃO PARA TELEFONE N.5, 80X80X12CM EM CHAPA METALICA, SEM ACESSORIOS, PADRAO TELEBRAS, FORNECIMENTO E INSTALAÇÃO. AF_11/2019 | 0 | 0 | 0 | 559.6 | 559.6 | 675.44 | UN |  | 0 | 0 | [6 empty] | 0 | 0
100556 | 100556 | SINAPI | CAIXA DE PASSAGEM PARA TELEFONE 15X15X10CM (SOBREPOR), FORNECIMENTO E INSTALACAO. AF_11/2019 | 0 | 0 | 0 | 51.63 | 51.63 | 62.32 | UN |  | 0 | 0 | [6 empty] | 0 | 0
100557 | 100557 | SINAPI | CAIXA DE PASSAGEM PARA TELEFONE 80X80X15CM (SOBREPOR) FORNECIMENTO E INSTALACAO. AF_11/2019 | 0 | 0 | 0 | 638.93 | 638.93 | 771.19 | UN |  | 0 | 0 | [6 empty] | 0 | 0
98294 | 98294 | SINAPI | CABO ELETRÔNICO CATEGORIA 5E, INSTALADO EM EDIFICAÇÃO RESIDENCIAL - FORNECIMENTO E INSTALAÇÃO. AF_11/2019 | 0 | 0 | 0 | 8.24 | 8.24 | 9.95 | M |  | 0 | 0 | [6 empty] | 0 | 0
98295 | 98295 | SINAPI | CABO ELETRÔNICO CATEGORIA 5E, INSTALADO EM EDIFICAÇÃO INSTITUCIONAL - FORNECIMENTO E INSTALAÇÃO. AF_11/2019 | 0 | 0 | 0 | 7.4 | 7.4 | 8.93 | M |  | 0 | 0 | [6 empty] | 0 | 0
98296 | 98296 | SINAPI | CABO ELETRÔNICO CATEGORIA 6, INSTALADO EM EDIFICAÇÃO RESIDENCIAL - FORNECIMENTO E INSTALAÇÃO. AF_11/2019 | 0 | 0 | 0 | 12.01 | 12.01 | 14.5 | M |  | 0 | 0 | [6 empty] | 0 | 0
98297 | 98297 | SINAPI | CABO ELETRÔNICO CATEGORIA 6, INSTALADO EM EDIFICAÇÃO INSTITUCIONAL - FORNECIMENTO E INSTALAÇÃO. AF_11/2019 | 0 | 0 | 0 | 10.67 | 10.67 | 12.88 | M |  | 0 | 0 | [6 empty] | 0 | 0
98301 | 98301 | SINAPI | PATCH PANEL 24 PORTAS, CATEGORIA 5E - FORNECIMENTO E INSTALAÇÃO. AF_11/2019 | 0 | 0 | 0 | 792.1 | 792.1 | 956.06 | UN |  | 0 | 0 | [6 empty] | 0 | 0
98302 | 98302 | SINAPI | PATCH PANEL 24 PORTAS, CATEGORIA 6 - FORNECIMENTO E INSTALAÇÃO. AF_11/2019 | 0 | 0 | 0 | 1496.89 | 1496.89 | 1806.75 | UN |  | 0 | 0 | [6 empty] | 0 | 0
98304 | 98304 | SINAPI | PATCH PANEL 48 PORTAS, CATEGORIA 6 - FORNECIMENTO E INSTALAÇÃO. AF_11/2019 | 0 | 0 | 0 | 4703.87 | 4703.87 | 5677.57 | UN |  | 0 | 0 | [6 empty] | 0 | 0
98307 | 98307 | SINAPI | TOMADA DE REDE RJ45 - FORNECIMENTO E INSTALAÇÃO. AF_11/2019 | 0 | 0 | 0 | 54.02 | 54.02 | 65.2 | UN |  | 0 | 0 | [6 empty] | 0 | 0
98308 | 98308 | SINAPI | TOMADA PARA TELEFONE RJ11 - FORNECIMENTO E INSTALAÇÃO. AF_11/2019 | 0 | 0 | 0 | 35.97 | 35.97 | 43.42 | UN |  | 0 | 0 | [6 empty] | 0 | 0
98593 | 98593 | SINAPI | PATCH PANEL 48 PORTAS, CATEGORIA 5E - FORNECIMENTO E INSTALAÇÃO. AF_11/2019 | 0 | 0 | 0 | 3266.78 | 3266.78 | 3943 | UN |  | 0 | 0 | [6 empty] | 0 | 0
98400 | 98400 | SINAPI | CABO TELEFÔNICO CTP-APL-50 10 PARES INSTALADO EM ENTRADA DE EDIFICAÇÃO - FORNECIMENTO E INSTALAÇÃO. AF_11/2019 | 0 | 0 | 0 | 16.71 | 16.71 | 20.17 | M |  | 0 | 0 | [6 empty] | 0 | 0
98401 | 98401 | SINAPI | CABO TELEFÔNICO CTP-APL-50 20 PARES INSTALADO EM ENTRADA DE EDIFICAÇÃO - FORNECIMENTO E INSTALAÇÃO. AF_11/2019 | 0 | 0 | 0 | 25.99 | 25.99 | 31.37 | M |  | 0 | 0 | [6 empty] | 0 | 0
98402 | 98402 | SINAPI | CABO TELEFÔNICO CTP-APL-50 30 PARES INSTALADO EM ENTRADA DE EDIFICAÇÃO - FORNECIMENTO E INSTALAÇÃO. AF_11/2019 | 0 | 0 | 0 | 30.27 | 30.27 | 36.54 | M |  | 0 | 0 | [6 empty] | 0 | 0
98267 | 98267 | SINAPI | CABO TELEFÔNICO CI-50 10 PARES INSTALADO EM ENTRADA DE EDIFICAÇÃO - FORNECIMENTO E INSTALAÇÃO. AF_11/2019 | 0 | 0 | 0 | 13.69 | 13.69 | 16.52 | M |  | 0 | 0 | [6 empty] | 0 | 0
98268 | 98268 | SINAPI | CABO TELEFÔNICO CI-50 20 PARES INSTALADO EM ENTRADA DE EDIFICAÇÃO - FORNECIMENTO E INSTALAÇÃO. AF_11/2019 | 0 | 0 | 0 | 21.8 | 21.8 | 26.31 | M |  | 0 | 0 | [6 empty] | 0 | 0
98269 | 98269 | SINAPI | CABO TELEFÔNICO CI-50 30 PARES INSTALADO EM ENTRADA DE EDIFICAÇÃO - FORNECIMENTO E INSTALAÇÃO. AF_11/2019 | 0 | 0 | 0 | 29.62 | 29.62 | 35.75 | M |  | 0 | 0 | [6 empty] | 0 | 0
98270 | 98270 | SINAPI | CABO TELEFÔNICO CI-50 50 PARES INSTALADO EM ENTRADA DE EDIFICAÇÃO - FORNECIMENTO E INSTALAÇÃO. AF_11/2019 | 0 | 0 | 0 | 44.42 | 44.42 | 53.61 | M |  | 0 | 0 | [6 empty] | 0 | 0
98271 | 98271 | SINAPI | CABO TELEFÔNICO CI-50 75 PARES INSTALADO EM ENTRADA DE EDIFICAÇÃO - FORNECIMENTO E INSTALAÇÃO. AF_11/2019 | 0 | 0 | 0 | 62.23 | 62.23 | 75.11 | M |  | 0 | 0 | [6 empty] | 0 | 0
98272 | 98272 | SINAPI | CABO TELEFÔNICO CI-50 200 PARES INSTALADO EM ENTRADA DE EDIFICAÇÃO - FORNECIMENTO E INSTALAÇÃO. AF_11/2019 | 0 | 0 | 0 | 142.05 | 142.05 | 171.45 | M |  | 0 | 0 | [6 empty] | 0 | 0
98276 | 98276 | SINAPI | CABO TELEFÔNICO CI-50 10 PARES INSTALADO EM PRUMADA - FORNECIMENTO E INSTALAÇÃO. AF_11/2019 | 0 | 0 | 0 | 10.08 | 10.08 | 12.17 | M |  | 0 | 0 | [6 empty] | 0 | 0
98277 | 98277 | SINAPI | CABO TELEFÔNICO CI-50 20 PARES INSTALADO EM PRUMADA - FORNECIMENTO E INSTALAÇÃO. AF_11/2019 | 0 | 0 | 0 | 18.18 | 18.18 | 21.94 | M |  | 0 | 0 | [6 empty] | 0 | 0
98278 | 98278 | SINAPI | CABO TELEFÔNICO CI-50 30 PARES INSTALADO EM PRUMADA - FORNECIMENTO E INSTALAÇÃO. AF_11/2019 | 0 | 0 | 0 | 26.01 | 26.01 | 31.39 | M |  | 0 | 0 | [6 empty] | 0 | 0
98279 | 98279 | SINAPI | CABO TELEFÔNICO CI-50 50 PARES INSTALADO EM PRUMADA - FORNECIMENTO E INSTALAÇÃO. AF_11/2019 | 0 | 0 | 0 | 40.8 | 40.8 | 49.25 | M |  | 0 | 0 | [6 empty] | 0 | 0
98286 | 98286 | SINAPI | CABO TELEFÔNICO CI-50 10 PARES INSTALADO EM DISTRIBUIÇÃO DE EDIFICAÇÃO RESIDENCIAL - FORNECIMENTO E INSTALAÇÃO. AF_11/2019 | 0 | 0 | 0 | 18.35 | 18.35 | 22.15 | M |  | 0 | 0 | [6 empty] | 0 | 0
98293 | 98293 | SINAPI | CABO TELEFÔNICO CI-50 10 PARES INSTALADO EM DISTRIBUIÇÃO DE EDIFICAÇÃO INSTITUCIONAL - FORNECIMENTO E INSTALAÇÃO. AF_11/2019 | 0 | 0 | 0 | 10.9 | 10.9 | 13.16 | M |  | 0 | 0 | [6 empty] | 0 | 0
98261 | 98261 | SINAPI | CABO TELEFÔNICO CCI-50 1 PAR, INSTALADO EM ENTRADA DE EDIFICAÇÃO - FORNECIMENTO E INSTALAÇÃO. AF_11/2019 | 0 | 0 | 0 | 4.59 | 4.59 | 5.54 | M |  | 0 | 0 | [6 empty] | 0 | 0
98262 | 98262 | SINAPI | CABO TELEFÔNICO CCI-50 2 PARES, SEM BLINDAGEM, INSTALADO EM ENTRADA DE EDIFICAÇÃO - FORNECIMENTO E INSTALAÇÃO. AF_11/2019 | 0 | 0 | 0 | 5.63 | 5.63 | 6.8 | M |  | 0 | 0 | [6 empty] | 0 | 0
98263 | 98263 | SINAPI | CABO TELEFÔNICO CCI-50 3 PARES, SEM BLINDAGEM, INSTALADO EM ENTRADA DE EDIFICAÇÃO - FORNECIMENTO E INSTALAÇÃO. AF_11/2019 | 0 | 0 | 0 | 5.89 | 5.89 | 7.11 | M |  | 0 | 0 | [6 empty] | 0 | 0
98264 | 98264 | SINAPI | CABO TELEFÔNICO CCI-50 4 PARES, SEM BLINDAGEM, INSTALADO EM ENTRADA DE EDIFICAÇÃO - FORNECIMENTO E INSTALAÇÃO. AF_11/2019 | 0 | 0 | 0 | 6.99 | 6.99 | 8.44 | M |  | 0 | 0 | [6 empty] | 0 | 0
98265 | 98265 | SINAPI | CABO TELEFÔNICO CCI-50 5 PARES, SEM BLINDAGEM, INSTALADO EM ENTRADA DE EDIFICAÇÃO - FORNECIMENTO E INSTALAÇÃO. AF_11/2019 | 0 | 0 | 0 | 7.72 | 7.72 | 9.32 | M |  | 0 | 0 | [6 empty] | 0 | 0
98266 | 98266 | SINAPI | CABO TELEFÔNICO CCI-50 6 PARES, SEM BLINDAGEM, INSTALADO EM ENTRADA DE EDIFICAÇÃO - FORNECIMENTO E INSTALAÇÃO. AF_11/2019 | 0 | 0 | 0 | 8.73 | 8.73 | 10.54 | M |  | 0 | 0 | [6 empty] | 0 | 0
98273 | 98273 | SINAPI | CABO TELEFÔNICO CCI-50 4 PARES, SEM BLINDAGEM, INSTALADO EM PRUMADA - FORNECIMENTO E INSTALAÇÃO. AF_11/2019 | 0 | 0 | 0 | 3.37 | 3.37 | 4.07 | M |  | 0 | 0 | [6 empty] | 0 | 0
98274 | 98274 | SINAPI | CABO TELEFÔNICO CCI-50 5 PARES, SEM BLINDAGEM, INSTALADO EM PRUMADA - FORNECIMENTO E INSTALAÇÃO. AF_11/2019 | 0 | 0 | 0 | 4.1 | 4.1 | 4.95 | M |  | 0 | 0 | [6 empty] | 0 | 0
98275 | 98275 | SINAPI | CABO TELEFÔNICO CCI-50 6 PARES, SEM BLINDAGEM, INSTALADO EM PRUMADA - FORNECIMENTO E INSTALAÇÃO. AF_11/2019 | 0 | 0 | 0 | 5.11 | 5.11 | 6.17 | M |  | 0 | 0 | [6 empty] | 0 | 0
98280 | 98280 | SINAPI | CABO TELEFÔNICO CCI-50 1 PAR, SEM BLINDAGEM, INSTALADO EM DISTRIBUIÇÃO DE EDIFICAÇÃO RESIDENCIAL - FORNECIMENTO E INSTALAÇÃO. AF_11/2019 | 0 | 0 | 0 | 9.25 | 9.25 | 11.16 | M |  | 0 | 0 | [6 empty] | 0 | 0
98281 | 98281 | SINAPI | CABO TELEFÔNICO CCI-50 2 PARES, SEM BLINDAGEM, INSTALADO EM DISTRIBUIÇÃO DE EDIFICAÇÃO RESIDENCIAL - FORNECIMENTO E INSTALAÇÃO. AF_11/2019 | 0 | 0 | 0 | 10.28 | 10.28 | 12.41 | M |  | 0 | 0 | [6 empty] | 0 | 0
98282 | 98282 | SINAPI | CABO TELEFÔNICO CCI-50 3 PARES, SEM BLINDAGEM, INSTALADO EM DISTRIBUIÇÃO DE EDIFICAÇÃO RESIDENCIAL - FORNECIMENTO E INSTALAÇÃO. AF_11/2019 | 0 | 0 | 0 | 10.53 | 10.53 | 12.71 | M |  | 0 | 0 | [6 empty] | 0 | 0
98283 | 98283 | SINAPI | CABO TELEFÔNICO CCI-50 4 PARES, SEM BLINDAGEM, INSTALADO EM DISTRIBUIÇÃO DE EDIFICAÇÃO RESIDENCIAL - FORNECIMENTO E INSTALAÇÃO. AF_11/2019 | 0 | 0 | 0 | 11.64 | 11.64 | 14.05 | M |  | 0 | 0 | [6 empty] | 0 | 0
98284 | 98284 | SINAPI | CABO TELEFÔNICO CCI-50 5 PARES, SEM BLINDAGEM, INSTALADO EM DISTRIBUIÇÃO DE EDIFICAÇÃO RESIDENCIAL - FORNECIMENTO E INSTALAÇÃO. AF_11/2019 | 0 | 0 | 0 | 12.36 | 12.36 | 14.92 | M |  | 0 | 0 | [6 empty] | 0 | 0
98285 | 98285 | SINAPI | CABO TELEFÔNICO CCI-50 6 PARES, SEM BLINDAGEM, INSTALADO EM DISTRIBUIÇÃO DE EDIFICAÇÃO RESIDENCIAL - FORNECIMENTO E INSTALAÇÃO. AF_11/2019 | 0 | 0 | 0 | 13.38 | 13.38 | 16.15 | M |  | 0 | 0 | [6 empty] | 0 | 0
98287 | 98287 | SINAPI | CABO TELEFÔNICO CCI-50 1 PAR, SEM BLINDAGEM, INSTALADO EM DISTRIBUIÇÃO DE EDIFICAÇÃO INSTITUCIONAL - FORNECIMENTO E INSTALAÇÃO. AF_11/2019 | 0 | 0 | 0 | 1.81 | 1.81 | 2.18 | M |  | 0 | 0 | [6 empty] | 0 | 0
98288 | 98288 | SINAPI | CABO TELEFÔNICO CCI-50 2 PARES, SEM BLINDAGEM, INSTALADO EM DISTRIBUIÇÃO DE EDIFICAÇÃO INSTITUCIONAL - FORNECIMENTO E INSTALAÇÃO. AF_11/2019 | 0 | 0 | 0 | 2.83 | 2.83 | 3.42 | M |  | 0 | 0 | [6 empty] | 0 | 0
98289 | 98289 | SINAPI | CABO TELEFÔNICO CCI-50 3 PARES, SEM BLINDAGEM, INSTALADO EM DISTRIBUIÇÃO DE EDIFICAÇÃO INSTITUCIONAL - FORNECIMENTO E INSTALAÇÃO. AF_11/2019 | 0 | 0 | 0 | 3.1 | 3.1 | 3.74 | M |  | 0 | 0 | [6 empty] | 0 | 0
98290 | 98290 | SINAPI | CABO TELEFÔNICO CCI-50 4 PARES, SEM BLINDAGEM, INSTALADO EM DISTRIBUIÇÃO DE EDIFICAÇÃO INSTITUCIONAL - FORNECIMENTO E INSTALAÇÃO. AF_11/2019 | 0 | 0 | 0 | 4.19 | 4.19 | 5.06 | M |  | 0 | 0 | [6 empty] | 0 | 0
98291 | 98291 | SINAPI | CABO TELEFÔNICO CCI-50 5 PARES, SEM BLINDAGEM, INSTALADO EM DISTRIBUIÇÃO DE EDIFICAÇÃO INSTITUCIONAL - FORNECIMENTO E INSTALAÇÃO. AF_11/2019 | 0 | 0 | 0 | 4.93 | 4.93 | 5.95 | M |  | 0 | 0 | [6 empty] | 0 | 0
98292 | 98292 | SINAPI | CABO TELEFÔNICO CCI-50 6 PARES, SEM BLINDAGEM, INSTALADO EM DISTRIBUIÇÃO DE EDIFICAÇÃO INSTITUCIONAL - FORNECIMENTO E INSTALAÇÃO. AF_11/2019 | 0 | 0 | 0 | 5.94 | 5.94 | 7.17 | M |  | 0 | 0 | [6 empty] | 0 | 0
98397 | 98397 | SINAPI | PINTURA ANTICORROSIVA DE DUTO METÁLICO. AF_04/2018 | 0 | 0 | 0 | 13.82 | 13.82 | 16.68 | M2 |  | 0 | 0 | [6 empty] | 0 | 0
97327 | 97327 | SINAPI | TUBO EM COBRE FLEXÍVEL, DN 1/4, COM ISOLAMENTO, INSTALADO EM RAMAL DE ALIMENTAÇÃO DE AR CONDICIONADO COM CONDENSADORA INDIVIDUAL FORNECIMENTO E INSTALAÇÃO. AF_12/2015 | 0 | 0 | 0 | 30.58 | 30.58 | 36.91 | M |  | 0 | 0 | [6 empty] | 0 | 0
97328 | 97328 | SINAPI | TUBO EM COBRE FLEXÍVEL, DN 3/8", COM ISOLAMENTO, INSTALADO EM RAMAL DE ALIMENTAÇÃO DE AR CONDICIONADO COM CONDENSADORA INDIVIDUAL  FORNECIMENTO E INSTALAÇÃO. AF_12/2015 | 0 | 0 | 0 | 53.95 | 53.95 | 65.12 | M |  | 0 | 0 | [6 empty] | 0 | 0
97329 | 97329 | SINAPI | TUBO EM COBRE FLEXÍVEL, DN 1/2", COM ISOLAMENTO, INSTALADO EM RAMAL DE ALIMENTAÇÃO DE AR CONDICIONADO COM CONDENSADORA INDIVIDUAL  FORNECIMENTO E INSTALAÇÃO. AF_12/2015 | 0 | 0 | 0 | 66.78 | 66.78 | 80.6 | M |  | 0 | 0 | [6 empty] | 0 | 0
97330 | 97330 | SINAPI | TUBO EM COBRE FLEXÍVEL, DN 5/8", COM ISOLAMENTO, INSTALADO EM RAMAL DE ALIMENTAÇÃO DE AR CONDICIONADO COM CONDENSADORA INDIVIDUAL  FORNECIMENTO E INSTALAÇÃO. AF_12/2015 | 0 | 0 | 0 | 81.25 | 81.25 | 98.07 | M |  | 0 | 0 | [6 empty] | 0 | 0
97331 | 97331 | SINAPI | TUBO EM COBRE FLEXÍVEL, DN 1/4", COM ISOLAMENTO, INSTALADO EM RAMAL DE ALIMENTAÇÃO DE AR CONDICIONADO COM CONDENSADORA CENTRAL  FORNECIMENTO E INSTALAÇÃO. AF_12/2015 | 0 | 0 | 0 | 30.98 | 30.98 | 37.39 | M |  | 0 | 0 | [6 empty] | 0 | 0
97332 | 97332 | SINAPI | TUBO EM COBRE FLEXÍVEL, DN 3/8", COM ISOLAMENTO, INSTALADO EM RAMAL DE ALIMENTAÇÃO DE AR CONDICIONADO COM CONDENSADORA CENTRAL  FORNECIMENTO E INSTALAÇÃO. AF_12/2015 | 0 | 0 | 0 | 54.41 | 54.41 | 65.67 | M |  | 0 | 0 | [6 empty] | 0 | 0
97333 | 97333 | SINAPI | TUBO EM COBRE FLEXÍVEL, DN 1/2", COM ISOLAMENTO, INSTALADO EM RAMAL DE ALIMENTAÇÃO DE AR CONDICIONADO COM CONDENSADORA CENTRAL  FORNECIMENTO E INSTALAÇÃO. AF_12/2015 | 0 | 0 | 0 | 67.36 | 67.36 | 81.3 | M |  | 0 | 0 | [6 empty] | 0 | 0
97334 | 97334 | SINAPI | TUBO EM COBRE FLEXÍVEL, DN 5/8, COM ISOLAMENTO, INSTALADO EM RAMAL DE ALIMENTAÇÃO DE AR CONDICIONADO COM CONDENSADORA CENTRAL FORNECIMENTO E INSTALAÇÃO. AF_12/2015 | 0 | 0 | 0 | 81.89 | 81.89 | 98.84 | M |  | 0 | 0 | [6 empty] | 0 | 0
844000 | 844000 | DER | Remanejamento postes linha transmissão | 0 | 0 | 0 | 5276 | 5276 | 6368.13 | un |  | 0 | 0 | [6 empty] | 0 | 0
|  |  | SERVIÇOS EXTRAS - ILUMINAÇÃO PÚBLICA | 0 | 0 | 0 | 0 | 0 | 0 |  |  | 0 | 0 | [6 empty] | 0 | 0
|  |  | 0 | 0 | 0 | 0 | 0 |  | 0 |  |  | 0 | 0 | [6 empty] | 0 | 0
|  |  | 0 | 0 | 0 | 0 | 0 |  | 0 |  |  | 0 | 0 | [6 empty] | 0 | 0
|  |  | 0 | 0 | 0 | 0 | 0 |  | 0 |  |  | 0 | 0 | [6 empty] | 0 | 0
|  |  | 0 | 0 | 0 | 0 | 0 |  | 0 |  |  | 0 | 0 | [6 empty] | 0 | 0
|  |  | 0 | 0 | 0 | 0 | 0 |  | 0 |  |  | 0 | 0 | [6 empty] | 0 | 0
|  |  | 0 | 0 | 0 | 0 | 0 |  | 0 |  |  | 0 | 0 | [6 empty] | 0 | 0
|  |  | 0 | 0 | 0 | 0 | 0 |  | 0 |  |  | 0 | 0 | [6 empty] | 0 | 0
|  |  | 0 | 0 | 0 | 0 | 0 |  | 0 |  |  | 0 | 0 | [6 empty] | 0 | 0
|  |  | 0 | 0 | 0 | 0 | 0 |  | 0 |  |  | 0 | 0 | [6 empty] | 0 | 0
|  |  | 0 | 0 | 0 | 0 | 0 |  | 0 |  |  | 0 | 0 | [6 empty] | 0 | 0
|  |  | 0 | 0 | 0 | 0 | 0 |  | 0 |  |  | 0 | 0 | [6 empty] | 0 | 0
|  |  | 0 | 0 | 0 | 0 | 0 |  | 0 |  |  | 0 | 0 | [6 empty] | 0 | 0
|  |  | 0 | 0 | 0 | 0 | 0 |  | 0 |  |  | 0 | 0 | [6 empty] | 0 | 0
|  |  | 0 | 0 | 0 | 0 | 0 |  | 0 |  |  | 0 | 0 | [6 empty] | 0 | 0
|  |  | 0 | 0 | 0 | 0 | 0 |  | 0 |  |  | 0 | 0 | [6 empty] | 0 | 0
|  |  | 0 | 0 | 0 | 0 | 0 |  | 0 |  |  | 0 | 0 | [6 empty] | 0 | 0
|  |  | 0 | 0 | 0 | 0 | 0 |  | 0 |  |  | 0 | 0 | [6 empty] | 0 | 0
|  |  | 0 | 0 | 0 | 0 | 0 |  | 0 |  |  | 0 | 0 | [6 empty] | 0 | 0
|  |  | 0 | 0 | 0 | 0 | 0 |  | 0 |  |  | 0 | 0 | [6 empty] | 0 | 0
|  |  | 0 | 0 | 0 | 0 | 0 |  | 0 |  |  | 0 | 0 | [6 empty] | 0 | 0
|  |  | 0 | 0 | 0 | 0 | 0 |  | 0 |  |  | 0 | 0 | [6 empty] | 0 | 0
|  |  | 0 | 0 | 0 | 0 | 0 |  | 0 |  |  | 0 | 0 | [6 empty] | 0 | 0
|  |  | 0 | 0 | 0 | 0 | 0 |  | 0 |  |  | 0 | 0 | [6 empty] | 0 | 0
|  |  | 0 | 0 | 0 | 0 | 0 |  | 0 |  |  | 0 | 0 | [6 empty] | 0 | 0
|  |  | 0 | 0 | 0 | 0 | 0 |  | 0 |  |  | 0 | 0 | [6 empty] | 0 | 0
|  |  | 0 | 0 | 0 | 0 | 0 |  | 0 |  |  | 0 | 0 | [6 empty] | 0 | 0
|  |  | 0 | 0 | 0 | 0 | 0 |  | 0 |  |  | 0 | 0 | [6 empty] | 0 | 0
|  |  | 0 | 0 | 0 | 0 | 0 |  | 0 |  |  | 0 | 0 | [6 empty] | 0 | 0
|  |  | 0 | 0 | 0 | 0 | 0 |  | 0 |  |  | 0 | 0 | [6 empty] | 0 | 0
|  |  | 0 | 0 | 0 | 0 | 0 |  | 0 |  |  | 0 | 0 | [6 empty] | 0 | 0
|  |  | 0 | 0 | 0 | 0 | 0 |  | 0 |  |  | 0 | 0 | [6 empty] | 0 | 0
|  |  | 0 | 0 | 0 | 0 | 0 |  | 0 |  |  | 0 | 0 | [6 empty] | 0 | 0
10 | 9 |  | SERVIÇOS DIVERSOS | 0 | 0 |  | 0 | 0 | 0 |  |  | 0 | 0 | 0 | [5 empty] | 0 | 0
850000 | 850000 | DER | Abrigo em parada de ônibus | 18 | 1.73 | 37.9562 | 7254.91 | 7292.8662 | 8802.49 | un |  | 0 | 0 | [6 empty] | 0 | 0
603000 | 603000B | DER | Aço CA-50 Dobr. e Colocação | 0 | 0 | 0 | 18.34 | 18.34 | 22.14 | kg |  | 0 | 0 | [6 empty] | 0 | 0
603300 | 603300B | DER | Aço CA-60 Dobr. e Colocação | 0 | 0 | 0 | 20.91 | 20.91 | 25.24 | kg |  | 0 | 0 | [6 empty] | 0 | 0
601100 | 601100B | DER | Apiloamento Manual | 0 | 0 | 0 | 54.05 | 54.05 | 65.24 | m3 |  | 0 | 0 | [6 empty] | 0 | 0
520100 | 520100G | DER | Aterro c/ mat. do canteiro (escav 1ª CAT+transp+compact) - Passeio | 1 | 2.1 | 7.875 | 5.45 | 13.325 | 16.08 | m3 |  | 0 | 0 | [6 empty] | 0 | 0
520100 | 520100H | DER | Aterro c/ mat. de jazida (escav 1ª CAT+transp+compact) - Passeio | 10 | 2.1 | 28.098 | 5.45 | 33.548 | 40.49 | m3 |  | 0 | 0 | [6 empty] | 0 | 0
532500 | 532500E | DER | Lastro de Areia | 25 | 1.725 | 50.7668 | 102.38 | 153.1467 | 184.85 | m3 |  | 0 | 0 | [6 empty] | 0 | 0
603900 | 603900E | DER | Lastro de Brita | 34 | 1.5 | 58.59 | 131.84 | 190.43 | 229.85 | m3 |  | 0 | 0 | [6 empty] | 0 | 0
605000 | 605000L | DER | Lastro de Concreto Simples (calçadas e outros) | 0 | 0 | 139.14 | 425.25 | 564.39 | 681.22 | m3 |  | 0 | 0 | [6 empty] | 0 | 0
transporte | transporte |  | Cimento | 450 | 0.18 | 64.5876 | 0 | 0 | 0 |  |  | 0 | 0 | [6 empty] | 0 | 0
transporte | transporte |  | Areia | 25 | 1.06 | 31.1958 | 0 | 0 | 0 |  |  | 0 | 0 | [6 empty] | 0 | 0
transporte | transporte |  | Brita | 34 | 1.11 | 43.3566 | 0 | 0 | 0 |  |  | 0 | 0 | [6 empty] | 0 | 0
400500 | 400500D | DER | Colchão de Areia para fundação de Aterro( Rio / Jazida ) | 25 | 1.73 | 50.9139 | 83.83 | 134.7439 | 162.64 | m3 |  | 0 | 0 | [6 empty] | 0 | 0
532500 | 532500F | DER | Colchão de Areia para assentamento de calçadas | 25 | 1.725 | 50.7668 | 102.38 | 153.1467 | 184.85 | m3 |  | 0 | 0 | [6 empty] | 0 | 0
532600 | 532600C | DER | Colchão de Argila/saibro/matr. jazida para assentamento de calçadas | 36 | 2.25 | 92.7 | 16.07 | 108.77 | 131.29 | m3 |  | 0 | 0 | [6 empty] | 0 | 0
603900 | 603900F | DER | Colchão de pó de pedra para assentamento de calçadas | 35 | 1.5 | 60.195 | 131.84 | 192.035 | 231.79 | m3 |  | 0 | 0 | [6 empty] | 0 | 0
605000 | 605000M | DER | Concreto Magro | 0 | 0 | 139.14 | 425.25 | 564.39 | 681.22 | m3 |  | 0 | 0 | [6 empty] | 0 | 0
transporte | transporte |  | Cimento | 450 | 0.18 | 64.5876 | 0 | 0 | 0 |  |  | 0 | 0 | [6 empty] | 0 | 0
transporte | transporte |  | Areia | 25 | 1.06 | 31.1958 | 0 | 0 | 0 |  |  | 0 | 0 | [6 empty] | 0 | 0
transporte | transporte |  | Brita | 34 | 1.11 | 43.3566 | 0 | 0 | 0 |  |  | 0 | 0 | [6 empty] | 0 | 0
606000 | 606000A | DER | Concreto Ciclópico 11 Mpa (37% de Pedra de Mão) | 0 | 0 | 139.4592 | 378.9 | 518.3592 | 625.66 | m3 |  | 0 | 0 | [6 empty] | 0 | 0
transporte | transporte |  | Cimento | 450 | 0.189 | 67.817 | 0 | 0 | 0 |  |  | 0 | 0 | [6 empty] | 0 | 0
transporte | transporte |  | Areia | 25 | 0.672 | 19.777 | 0 | 0 | 0 |  |  | 0 | 0 | [6 empty] | 0 | 0
transporte | transporte |  | Brita + Pedra de Mão | 37 | 1.227 | 51.8653 | 0 | 0 | 0 |  |  | 0 | 0 | [6 empty] | 0 | 0
605200 | 605200A | DER | Concreto Símples Fck = 11 Mpa | 0 | 0 | 168.4908 | 471.16 | 639.6508 | 772.06 | m3 |  | 0 | 0 | [6 empty] | 0 | 0
transporte | transporte |  | Cimento | 450 | 0.27 | 96.8814 | 0 | 0 | 0 |  |  | 0 | 0 | [6 empty] | 0 | 0
transporte | transporte |  | Areia | 25 | 0.96 | 28.2528 | 0 | 0 | 0 |  |  | 0 | 0 | [6 empty] | 0 | 0
transporte | transporte |  | Brita | 34 | 1.11 | 43.3566 | 0 | 0 | 0 |  |  | 0 | 0 | [6 empty] | 0 | 0
605300 | 605300A | DER | Concreto Estrutural Fck = 15 Mpa | 0 | 0 | 188.8722 | 503.25 | 692.1222 | 835.39 | m3 |  | 0 | 0 | [6 empty] | 0 | 0
transporte | transporte |  | Cimento | 450 | 0.33 | 118.4106 | 0 | 0 | 0 |  |  | 0 | 0 | [6 empty] | 0 | 0
transporte | transporte |  | Areia | 25 | 0.921 | 27.105 | 0 | 0 | 0 |  |  | 0 | 0 | [6 empty] | 0 | 0
transporte | transporte |  | Brita | 34 | 1.11 | 43.3566 | 0 | 0 | 0 |  |  | 0 | 0 | [6 empty] | 0 | 0
605400 | 605400A | DER | Concreto Fck = 18 Mpa | 0 | 0 | 196.8093 | 510.89 | 707.6993 | 854.19 | m3 |  | 0 | 0 | [6 empty] | 0 | 0
transporte | transporte |  | Cimento | 450 | 0.344 | 123.4341 | 0 | 0 | 0 |  |  | 0 | 0 | [6 empty] | 0 | 0
transporte | transporte |  | Areia | 25 | 1.02 | 30.0186 | 0 | 0 | 0 |  |  | 0 | 0 | [6 empty] | 0 | 0
transporte | transporte |  | Brita | 34 | 1.11 | 43.3566 | 0 | 0 | 0 |  |  | 0 | 0 | [6 empty] | 0 | 0
831000 | 831000B | DER | Construção de Cerca 4 fios c/ mourões de concreto | 0 | 0 | 0 | 41.45 | 41.45 | 50.03 | m |  | 0 | 0 | [6 empty] | 0 | 0
830000 | 830000B | DER | Construção de Cerca 4 fios c/ mourões de madeira | 0 | 0 | 0 | 36.44 | 36.44 | 43.98 | m |  | 0 | 0 | [6 empty] | 0 | 0
823000 | 823000B | DER | Defensa simples semi-maleável c/ espaçador e calço | 0 | 0 | 0 | 490.71 | 490.71 | 592.29 | m |  | 0 | 0 | [6 empty] | 0 | 0
97623 | 97623B | SINAPI | DEMOLIÇÃO DE ALVENARIA DE TIJOLO COM REAPROVEITAMENTO. | 0 | 0 | 0 | 201.31 | 201.31 | 242.98 | m3 |  | 0 | 0 | [6 empty] | 0 | 0
97624 | 97624B | SINAPI | DEMOLIÇÃO DE ALVENARIA DE TIJOLO SEM APROVEITAMENTO | 0 | 0 | 0 | 123.54 | 123.54 | 149.11 | m3 |  | 0 | 0 | [6 empty] | 0 | 0
606500 | 606500B | DER | Demolição de Alvenaria | 0 | 0 | 0 | 182.46 | 182.46 | 220.23 | m3 |  | 0 | 0 | [6 empty] | 0 | 0
841000 | 841000B | DER | Remoção de cercas | 0 | 0 | 0 | 12.51 | 12.51 | 15.1 | m |  | 0 | 0 | [6 empty] | 0 | 0
840000 | 840000B | DER | Remoção e recolocação de cercas de arame | 0 | 0 | 0 | 34.53 | 34.53 | 41.68 | m |  | 0 | 0 | [6 empty] | 0 | 0
606600 | 606600C | DER | Demolição de Concreto Armado | 0 | 0 | 0 | 309.53 | 309.53 | 373.6 | m3 |  | 0 | 0 | [6 empty] | 0 | 0
606700 | 606700C | DER | Demolição de Concreto Símples (calçadas e outros) | 0 | 0 | 0 | 148.04 | 148.04 | 178.68 | m3 |  | 0 | 0 | [6 empty] | 0 | 0
603700 | 603700A | DER | Enrocamento pedra de mão arrumada | 37 | 1.8 | 76.086 | 213.87 | 289.956 | 349.98 | m3 |  | 0 | 0 | [6 empty] | 0 | 0
603800 | 603800A | DER | Enrocamento pedra de mão jogada | 37 | 1.5 | 63.405 | 126.05 | 189.455 | 228.67 | m3 |  | 0 | 0 | [6 empty] | 0 | 0
600000 | 600000A | DER | Escavação Manual de Valas | 0 | 0 | 0 | 49.54 | 49.54 | 59.79 | m3 |  | 0 | 0 | [6 empty] | 0 | 0
602000 | 602000B | DER | Formas de madeira comum | 0 | 0 | 0 | 62.53 | 62.53 | 75.47 | m2 |  | 0 | 0 | [6 empty] | 0 | 0
600310 | 600310B | DER | Limpeza de bueiro | 0 | 0 | 0 | 142.88 | 142.88 | 172.46 | un |  | 0 | 0 | [6 empty] | 0 | 0
633000 | 633000A | DER | Limpeza e desobstrução de bueiros simples | 0 | 0 | 0 | 82.58 | 82.58 | 99.67 | m |  | 0 | 0 | [6 empty] | 0 | 0
633100 | 633100A | DER | Limpeza e desobstrução de bueiros duplos | 0 | 0 | 0 | 165.16 | 165.16 | 199.35 | m |  | 0 | 0 | [6 empty] | 0 | 0
633200 | 633200A | DER | Limpeza e desobstrução de bueiros triplos | 0 | 0 | 0 | 247.74 | 247.74 | 299.02 | m |  | 0 | 0 | [6 empty] | 0 | 0
800900 | 800900B | DER | Limpeza e lavagem de sinalização vertical | 0 | 0 | 0 | 13.25 | 13.25 | 15.99 | m2 |  | 0 | 0 | [6 empty] | 0 | 0
801100 | 801100B | DER | Limpeza e pintura de abrigo de ônibus | 0 | 0 | 0 | 19.15 | 19.15 | 23.11 | m2 |  | 0 | 0 | [6 empty] | 0 | 0
600510 | 600510 B | DER | Limpeza e pintura de meio fio | 0 | 0 | 0 | 2.52 | 2.52 | 3.04 | m |  | 0 | 0 | [6 empty] | 0 | 0
521450 | 521450G | DER | Pedra Irregular - sem colchão | 38 | 0.3 | 13.002 | 25.31 | 38.312 | 46.24 | m2 |  | 0 | 0 | [6 empty] | 0 | 0
511300 | 511300B | DER | Regularização do Subleito sem Compactação | 0 | 0 | 0 | 0.29 | 0.29 | 0.35 | m2 |  | 0 | 0 | [6 empty] | 0 | 0
521450 | 521450H | DER | Retirada de Pedras Irregulares | 0 | 0 | 0 | 25.31 | 25.31 | 30.55 | m2 |  | 0 | 0 | [6 empty] | 0 | 0
521450 | 521450I | DER | Retirada e Reassentamento de Pedras Irregulares | 0 | 0 | 0 | 25.31 | 25.31 | 30.55 | m2 |  | 0 | 0 | [6 empty] | 0 | 0
|  |  | SERVIÇOS EXTRAS - SERVIÇOS DIVERSOS | 0 | 0 | 0 | 0 | 0 | 0 |  |  | 0 | 0 | [6 empty] | 0 | 0
|  |  | 0 | 0 | 0 | 0 | 0 | 0 | 0 |  |  | 0 | 0 | [6 empty] | 0 | 0
|  |  | 0 | 0 | 0 | 0 | 0 | 0 | 0 |  |  | 0 | 0 | [6 empty] | 0 | 0
|  |  | 0 | 0 | 0 | 0 | 0 | 0 | 0 |  |  | 0 | 0 | [6 empty] | 0 | 0
|  |  | 0 | 0 | 0 | 0 | 0 | 0 | 0 |  |  | 0 | 0 | [6 empty] | 0 | 0
|  |  | 0 | 0 | 0 | 0 | 0 | 0 | 0 |  |  | 0 | 0 | [6 empty] | 0 | 0
|  |  | 0 | 0 | 0 | 0 | 0 | 0 | 0 |  |  | 0 | 0 | [6 empty] | 0 | 0
|  |  | 0 | 0 | 0 | 0 | 0 | 0 | 0 |  |  | 0 | 0 | [6 empty] | 0 | 0
|  |  | 0 | 0 | 0 | 0 | 0 | 0 | 0 |  |  | 0 | 0 | [6 empty] | 0 | 0
|  |  | 0 | 0 | 0 | 0 | 0 | 0 | 0 |  |  | 0 | 0 | [6 empty] | 0 | 0
|  |  | 0 | 0 | 0 | 0 | 0 | 0 | 0 |  |  | 0 | 0 | [6 empty] | 0 | 0
|  |  | 0 | 0 | 0 | 0 | 0 | 0 | 0 |  |  | 0 | 0 | [6 empty] | 0 | 0
|  |  | 0 | 0 | 0 | 0 | 0 | 0 | 0 |  |  | 0 | 0 | [6 empty] | 0 | 0
|  |  | 0 | 0 | 0 | 0 | 0 | 0 | 0 |  |  | 0 | 0 | [6 empty] | 0 | 0
|  |  | 0 | 0 | 0 | 0 | 0 | 0 | 0 |  |  | 0 | 0 | [6 empty] | 0 | 0
|  |  | 0 | 0 | 0 | 0 | 0 | 0 | 0 |  |  | 0 | 0 | [6 empty] | 0 | 0
|  |  | 0 | 0 | 0 | 0 | 0 | 0 | 0 |  |  | 0 | 0 | [6 empty] | 0 | 0
|  |  | 0 | 0 | 0 | 0 | 0 | 0 | 0 |  |  | 0 | 0 | [6 empty] | 0 | 0
|  |  | 0 | 0 | 0 | 0 | 0 | 0 | 0 |  |  | 0 | 0 | [6 empty] | 0 | 0
|  |  | 0 | 0 | 0 | 0 | 0 | 0 | 0 |  |  | 0 | 0 | [6 empty] | 0 | 0
|  |  | 0 | 0 | 0 | 0 | 0 | 0 | 0 |  |  | 0 | 0 | [6 empty] | 0 | 0
|  |  | 0 | 0 | 0 | 0 | 0 | 0 | 0 |  |  | 0 | 0 | [6 empty] | 0 | 0
|  |  | 0 | 0 | 0 | 0 | 0 | 0 | 0 |  |  | 0 | 0 | [6 empty] | 0 | 0
|  |  | 0 | 0 | 0 | 0 | 0 | 0 | 0 |  |  | 0 | 0 | [6 empty] | 0 | 0
|  |  | 0 | 0 | 0 | 0 | 0 | 0 | 0 |  |  | 0 | 0 | [6 empty] | 0 | 0
|  |  | 0 | 0 | 0 | 0 | 0 | 0 | 0 |  |  | 0 | 0 | [6 empty] | 0 | 0
|  |  | 0 | 0 | 0 | 0 | 0 | 0 | 0 |  |  | 0 | 0 | [6 empty] | 0 | 0
|  |  | 0 | 0 | 0 | 0 | 0 | 0 | 0 |  |  | 0 | 0 | [6 empty] | 0 | 0
|  |  | 0 | 0 | 0 | 0 | 0 | 0 | 0 |  |  | 0 | 0 | [6 empty] | 0 | 0
|  |  | 0 | 0 | 0 | 0 | 0 | 0 | 0 |  |  | 0 | 0 | [6 empty] | 0 | 0
|  |  | 0 | 0 | 0 | 0 | 0 | 0 | 0 |  |  | 0 | 0 | [6 empty] | 0 | 0
|  |  | 0 | 0 | 0 | 0 | 0 | 0 | 0 |  |  | 0 | 0 | [6 empty] | 0 | 0
|  |  | 0 | 0 | 0 | 0 | 0 | 0 | 0 |  |  | 0 | 0 | [6 empty] | 0 | 0
| 10 |  | DRENAGEM | 0 | 0 |  | 0 | 0 | 0 |  |  | 0 | 0 | 24008.08 | X | x | x | x | x | 0 | 0
600000 | 600000B | DER | Escavação Manual de Valas | 0 | 0 | 0 | 49.54 | 49.54 | 59.79 | m3 |  | 0 | 0 | [6 empty] | 0 | 0
600300 | 600300 | DER | Escavação de Bueiros em 1ª Categoria | 0 | 0 | 0 | 11.83 | 11.83 | 14.28 | m3 | 90.97 | 14.28 | 1299.05 |  |  | x | x | x | x | 0 | 0
600400 | 600400 | DER | Escavação de Bueiros em 2ª Categoria | 0 | 0 | 0 | 12.15 | 12.15 | 14.67 | m3 |  | 0 | 0 | [6 empty] | 0 | 0
600500 | 600500 | DER | Escavação de Bueiros em 3ª Categoria | 0 | 0 | 0 | 123.95 | 123.95 | 149.61 | m3 |  | 0 | 0 | [6 empty] | 0 | 0
600310 | 600310C | DER | Limpeza de bueiro | 0 | 0 | 0 | 142.88 | 142.88 | 172.46 | un |  | 0 | 0 | [6 empty] | 0 | 0
633000 | 633000B | DER | Limpeza e desobstrução de bueiros simples | 0 | 0 | 0 | 82.58 | 82.58 | 99.67 | m |  | 0 | 0 | [6 empty] | 0 | 0
633100 | 633100B | DER | Limpeza e desobstrução de bueiros duplos | 0 | 0 | 0 | 165.16 | 165.16 | 199.35 | m |  | 0 | 0 | [6 empty] | 0 | 0
633200 | 633200B | DER | Limpeza e desobstrução de bueiros triplos | 0 | 0 | 0 | 247.74 | 247.74 | 299.02 | m |  | 0 | 0 | [6 empty] | 0 | 0
630300 | 630300 | DER | Remoção de bueiro 0,30m | 0 | 0 | 0 | 15.85 | 15.85 | 19.13 | m |  | 0 | 0 | [6 empty] | 0 | 0
630400 | 630400 | DER | Remoção de bueiro 0,40m | 0 | 0 | 0 | 19.81 | 19.81 | 23.91 | m |  | 0 | 0 | [6 empty] | 0 | 0
630500 | 630500 | DER | Remoção de bueiro 0,50m | 0 | 0 | 0 | 21.61 | 21.61 | 26.08 | m |  | 0 | 0 | [6 empty] | 0 | 0
630600 | 630600 | DER | Remoção de bueiro 0,60m | 0 | 0 | 0 | 23.77 | 23.77 | 28.69 | m |  | 0 | 0 | [6 empty] | 0 | 0
630800 | 630800 | DER | Remoção de bueiro 0,80m | 0 | 0 | 0 | 47.55 | 47.55 | 57.39 | m |  | 0 | 0 | [6 empty] | 0 | 0
631000 | 631000 | DER | Remoção de bueiro 1,00m | 0 | 0 | 0 | 47.7 | 47.7 | 57.57 | m |  | 0 | 0 | [6 empty] | 0 | 0
631200 | 631200 | DER | Remoção de bueiro 1,20m | 0 | 0 | 0 | 57.25 | 57.25 | 69.1 | m |  | 0 | 0 | [6 empty] | 0 | 0
631500 | 631500 | DER | Remoção de bueiro 1,50m | 0 | 0 | 0 | 71.56 | 71.56 | 86.37 | m |  | 0 | 0 | [6 empty] | 0 | 0
860200 | 860200 | DER | Gabião tipo caixa 2x1x0,50m ZN/AL + PVC (NBR 8964) | 0 | 0 | 79.266 | 858.72 | 937.986 | 1132.15 | m3 |  | 0 | 0 | [6 empty] | 0 | 0
transporte | transporte |  | Pedra de mão | 37 | 1.725 | 72.9158 | 0 | 0 | 0 |  |  | 0 | 0 | [6 empty] | 0 | 0
transporte | transporte |  | Gabião | 480 | 0.0123 | 6.3502 | 0 | 0 | 0 |  |  | 0 | 0 | [6 empty] | 0 | 0
860100 | 860100 | DER | Gabião tipo caixa 2x1x0,50m ZN/AL (NBR 8964) | 0 | 0 | 79.5758 | 769.37 | 848.9458 | 1024.68 | m3 |  | 0 | 0 | [6 empty] | 0 | 0
transporte | transporte |  | Pedra de mão | 37 | 1.725 | 72.9158 | 0 | 0 | 0 |  |  | 0 | 0 | [6 empty] | 0 | 0
transporte | transporte |  | Gabião | 480 | 0.0129 | 6.66 | 0 | 0 | 0 |  |  | 0 | 0 | [6 empty] | 0 | 0
860150 | 860150 | DER | Gabião tipo caixa 2x1x1,00m ZN/AL + PVC (NBR 8964) | 0 | 0 | 77.3041 | 688.53 | 765.8341 | 924.36 | m3 |  | 0 | 0 | [6 empty] | 0 | 0
transporte | transporte |  | Pedra de mão | 37 | 1.725 | 72.9158 | 0 | 0 | 0 |  |  | 0 | 0 | [6 empty] | 0 | 0
transporte | transporte |  | Gabião | 480 | 0.0085 | 4.3884 | 0 | 0 | 0 |  |  | 0 | 0 | [6 empty] | 0 | 0
860000 | 860000 | DER | Gabião tipo caixa 2x1x1,00m ZN/AL (NBR 8964) | 0 | 0 | 77.6139 | 622.93 | 700.5439 | 845.56 | m3 |  | 0 | 0 | [6 empty] | 0 | 0
transporte | transporte |  | Pedra de mão | 37 | 1.725 | 72.9158 | 0 | 0 | 0 |  |  | 0 | 0 | [6 empty] | 0 | 0
transporte | transporte |  | Gabião | 480 | 0.0091 | 4.6981 | 0 | 0 | 0 |  |  | 0 | 0 | [6 empty] | 0 | 0
860017 | 860017 | DER | Gabião tipo colchão ZN/AL + PVC e=0,17m (NBR 8964) | 0 | 0 | 14.488 | 213.32 | 227.808 | 274.96 | m3 |  | 0 | 0 | [6 empty] | 0 | 0
transporte | transporte |  | Pedra de mão | 37 | 0.3 | 12.681 | 0 | 0 | 0 |  |  | 0 | 0 | [6 empty] | 0 | 0
transporte | transporte |  | Gabião | 480 | 0.0035 | 1.807 | 0 | 0 | 0 |  |  | 0 | 0 | [6 empty] | 0 | 0
860023 | 860023 | DER | Gabião tipo colchão ZN/AL + PVC e=0,23m (NBR 8964) | 0 | 0 | 24.0431 | 257.19 | 281.2331 | 339.45 | m3 |  | 0 | 0 | [6 empty] | 0 | 0
transporte | transporte |  | Pedra de mão | 37 | 0.5175 | 21.8747 | 0 | 0 | 0 |  |  | 0 | 0 | [6 empty] | 0 | 0
transporte | transporte |  | Gabião | 480 | 0.0042 | 2.1684 | 0 | 0 | 0 |  |  | 0 | 0 | [6 empty] | 0 | 0
861030 | 861030 | DER | Gabião tipo colchão ZN/AL + PVC e=0,30m (NBR 8964) | 0 | 0 | 79.266 | 286.49 | 365.756 | 441.47 | m3 |  | 0 | 0 | [6 empty] | 0 | 0
transporte | transporte |  | Pedra de mão | 37 | 1.725 | 72.9158 | 0 | 0 | 0 |  |  | 0 | 0 | [6 empty] | 0 | 0
transporte | transporte |  | Gabião | 480 | 0.0123 | 6.3502 | 0 | 0 | 0 |  |  | 0 | 0 | [6 empty] | 0 | 0
601200 | 601200A | DER | Reaterro e apiloamento mecânico | 0 | 0 | 0 | 34.12 | 30.708 | 37.06 | m3 | 76.68 | 37.06 | 2841.76 |  |  | x | x | x | x | 0 | b
601200 | 601200B | DER | Reaterro Sem Apiloamento | 0 | 0 | 0 | 17.06 | 15.354 | 18.53 | m4 |  | 0 | 0 | [6 empty] | 0 | 0
97623 | 97623C | SINAPI | DEMOLIÇÃO DE ALVENARIA DE TIJOLO COM REAPROVEITAMENTO. | 0 | 0 | 0 | 201.31 | 201.31 | 242.98 | m3 |  | 0 | 0 | [6 empty] | 0 | 0
97624 | 97624C | SINAPI | DEMOLIÇÃO DE ALVENARIA DE TIJOLO SEM APROVEITAMENTO | 0 | 0 | 0 | 123.54 | 123.54 | 149.11 | m3 |  | 0 | 0 | [6 empty] | 0 | 0
606500 | 606500C | DER | Demolição de Alvenaria | 0 | 0 | 0 | 182.46 | 182.46 | 220.23 | m3 |  | 0 | 0 | [6 empty] | 0 | 0
606700 | 606700D | DER | Demolição de Concreto Símples | 0 | 0 | 0 | 148.04 | 148.04 | 178.68 | m3 |  | 0 | 0 | [6 empty] | 0 | 0
606600 | 606600D | DER | Demolição de Concreto Armado | 0 | 0 | 0 | 309.53 | 309.53 | 373.6 | m3 |  | 0 | 0 | [6 empty] | 0 | 0
602000 | 602000C | DER | Formas de madeira comum | 0 | 0 | 0 | 62.53 | 62.53 | 75.47 | m2 |  | 0 | 0 | [6 empty] | 0 | 0
603000 | 603000C | DER | Aço CA-50 Dobr. e Colocação | 0 | 0 | 0 | 18.34 | 18.34 | 22.14 | kg |  | 0 | 0 | [6 empty] | 0 | 0
603300 | 603300C | DER | Aço CA-60 Dobr. e Colocação | 0 | 0 | 0 | 20.91 | 20.91 | 25.24 | kg |  | 0 | 0 | [6 empty] | 0 | 0
603600 | 603600 | DER | Alvenaria de Pedra de Mão Argamassada | 0 | 0 | 114.2963 | 291.92 | 406.2163 | 490.3 | m3 |  | 0 | 0 | [6 empty] | 0 | 0
transporte | transporte |  | Cimento | 450 | 0.1 | 35.882 | 0 | 0 | 0 |  |  | 0 | 0 | [6 empty] | 0 | 0
transporte | transporte |  | Areia | 25 | 0.51 | 15.0093 | 0 | 0 | 0 |  |  | 0 | 0 | [6 empty] | 0 | 0
transporte | transporte |  | Brita | 37 | 1.5 | 63.405 | 0 | 0 | 0 |  |  | 0 | 0 | [6 empty] | 0 | 0
603700 | 603700B | DER | Enrocamento pedra de mão arrumada | 37 | 1.8 | 76.086 | 213.87 | 289.956 | 349.98 | m3 |  | 0 | 0 | [6 empty] | 0 | 0
603800 | 603800B | DER | Enrocamento pedra de mão jogada | 37 | 1.5 | 63.405 | 126.05 | 189.455 | 228.67 | m3 |  | 0 | 0 | [6 empty] | 0 | 0
532500 | 532500G | DER | Lastro de Areia | 25 | 1.725 | 50.7668 | 102.38 | 153.1467 | 184.85 | m3 |  | 0 | 0 | [6 empty] | 0 | 0
603900 | 603900H | DER | Lastro de Brita | 34 | 1.5 | 58.59 | 131.84 | 190.43 | 229.85 | m3 |  | 0 | 0 | [6 empty] | 0 | 0
605000 | 605000N | DER | Lastro de Concreto Simples (calçadas e outros) | 0 | 0 | 139.14 | 425.25 | 564.39 | 681.22 | m3 |  | 0 | 0 | [6 empty] | 0 | 0
transporte | transporte |  | Cimento | 450 | 0.18 | 64.5876 | 0 | 0 | 0 |  |  | 0 | 0 | [6 empty] | 0 | 0
transporte | transporte |  | Areia | 25 | 1.06 | 31.1958 | 0 | 0 | 0 |  |  | 0 | 0 | [6 empty] | 0 | 0
transporte | transporte |  | Brita | 34 | 1.11 | 43.3566 | 0 | 0 | 0 |  |  | 0 | 0 | [6 empty] | 0 | 0
603500 | 603500 | DER | Alvenaria de Tijolos Maciços | 0 | 0 | 0 | 1378.26 | 1378.26 | 1663.56 | m3 |  | 0 | 0 | [6 empty] | 0 | 0
603500 | 603500B | DER | Alvenaria de Tijolos 6 Furos | 0 | 0 | 0 | 1378.26 | 1185.3036 | 1430.66 | m3 |  | 0 | 0 | [6 empty] | 0 | 0
604000 | 604000 | DER | Argamassa Cimento e Areia 1:3 | 0 | 0 | 202.0801 | 523.2 | 725.2801 | 875.41 | m3 |  | 0 | 0 | [6 empty] | 0 | 0
transporte | transporte |  | Cimento | 450 | 0.434 | 155.7279 | 0 | 0 | 0 |  |  | 0 | 0 | [6 empty] | 0 | 0
transporte | transporte |  | Areia | 25 | 1.575 | 46.3522 | 0 | 0 | 0 |  |  | 0 | 0 | [6 empty] | 0 | 0
604100 | 604100 | DER | Argamassa Cimento e Areia 1:4 | 0 | 0 | 201.9409 | 466.54 | 668.4809 | 806.86 | m3 |  | 0 | 0 | [6 empty] | 0 | 0
transporte | transporte |  | Cimento | 450 | 0.425 | 152.4985 | 0 | 0 | 0 |  |  | 0 | 0 | [6 empty] | 0 | 0
transporte | transporte |  | Areia | 25 | 1.68 | 49.4424 | 0 | 0 | 0 |  |  | 0 | 0 | [6 empty] | 0 | 0
640000 | 640000 | DER | Dreno profundo em solo - tipo 1 | 0 | 0 | 16.3957 | 104.04 | 120.4357 | 145.37 | m |  | 0 | 0 | [6 empty] | 0 | 0
transporte | transporte |  | Areia | 25 | 0.507 | 14.921 | 0 | 0 | 0 |  |  | 0 | 0 | [6 empty] | 0 | 0
transporte | transporte |  | Tubo | 24 | 0.052 | 1.4747 | 0 | 0 | 0 |  |  | 0 | 0 | [6 empty] | 0 | 0
605000 | 605000O | DER | Concreto Magro | 0 | 0 | 139.14 | 425.25 | 564.39 | 681.22 | m3 |  | 0 | 0 | [6 empty] | 0 | 0
transporte | transporte |  | Cimento | 450 | 0.18 | 64.5876 | 0 | 0 | 0 |  |  | 0 | 0 | [6 empty] | 0 | 0
transporte | transporte |  | Areia | 25 | 1.06 | 31.1958 | 0 | 0 | 0 |  |  | 0 | 0 | [6 empty] | 0 | 0
transporte | transporte |  | Brita | 34 | 1.11 | 43.3566 | 0 | 0 | 0 |  |  | 0 | 0 | [6 empty] | 0 | 0
606000 | 606000B | DER | Concreto Ciclópico 11 Mpa (30% em volume de Pedra de Mão) | 0 | 0 | 139.4592 | 378.9 | 518.3592 | 625.66 | m3 |  | 0 | 0 | [6 empty] | 0 | 0
transporte | transporte |  | Cimento | 450 | 0.189 | 67.817 | 0 | 0 | 0 |  |  | 0 | 0 | [6 empty] | 0 | 0
transporte | transporte |  | Areia | 25 | 0.672 | 19.777 | 0 | 0 | 0 |  |  | 0 | 0 | [6 empty] | 0 | 0
transporte | transporte |  | Brita + Pedra de Mão | 37 | 1.227 | 51.8653 | 0 | 0 | 0 |  |  | 0 | 0 | [6 empty] | 0 | 0
605100 | 605100 | DER | Concreto Símples Fck = 9 Mpa | 0 | 0 | 146.3164 | 436.57 | 582.8864 | 703.54 | m3 |  | 0 | 0 | [6 empty] | 0 | 0
transporte | transporte |  | Cimento | 450 | 0.2 | 71.764 | 0 | 0 | 0 |  |  | 0 | 0 | [6 empty] | 0 | 0
transporte | transporte |  | Areia | 25 | 1.06 | 31.1958 | 0 | 0 | 0 |  |  | 0 | 0 | [6 empty] | 0 | 0
transporte | transporte |  | Brita | 34 | 1.11 | 43.3566 | 0 | 0 | 0 |  |  | 0 | 0 | [6 empty] | 0 | 0
605200 | 605200B | DER | Concreto Símples Fck = 11 Mpa | 0 | 0 | 168.4908 | 471.16 | 639.6508 | 772.06 | m3 |  | 0 | 0 | [6 empty] | 0 | 0
transporte | transporte |  | Cimento | 450 | 0.27 | 96.8814 | 0 | 0 | 0 |  |  | 0 | 0 | [6 empty] | 0 | 0
transporte | transporte |  | Areia | 25 | 0.96 | 28.2528 | 0 | 0 | 0 |  |  | 0 | 0 | [6 empty] | 0 | 0
transporte | transporte |  | Brita | 34 | 1.11 | 43.3566 | 0 | 0 | 0 |  |  | 0 | 0 | [6 empty] | 0 | 0
605300 | 605300B | DER | Concreto Estrutural Fck = 15 Mpa | 0 | 0 | 188.8722 | 503.25 | 692.1222 | 835.39 | m3 |  | 0 | 0 | [6 empty] | 0 | 0
transporte | transporte |  | Cimento | 450 | 0.33 | 118.4106 | 0 | 0 | 0 |  |  | 0 | 0 | [6 empty] | 0 | 0
transporte | transporte |  | Areia | 25 | 0.921 | 27.105 | 0 | 0 | 0 |  |  | 0 | 0 | [6 empty] | 0 | 0
transporte | transporte |  | Brita | 34 | 1.11 | 43.3566 | 0 | 0 | 0 |  |  | 0 | 0 | [6 empty] | 0 | 0
605400 | 605400B | DER | Concreto Fck = 18 Mpa | 0 | 0 | 196.8093 | 510.89 | 707.6993 | 854.19 | m3 |  | 0 | 0 | [6 empty] | 0 | 0
transporte | transporte |  | Cimento | 450 | 0.344 | 123.4341 | 0 | 0 | 0 |  |  | 0 | 0 | [6 empty] | 0 | 0
transporte | transporte |  | Areia | 25 | 1.02 | 30.0186 | 0 | 0 | 0 |  |  | 0 | 0 | [6 empty] | 0 | 0
transporte | transporte |  | Brita | 34 | 1.11 | 43.3566 | 0 | 0 | 0 |  |  | 0 | 0 | [6 empty] | 0 | 0
605500 | 605500 | DER | Concreto Fck = 20 Mpa | 0 | 0 | 207.5535 | 532.64 | 740.1935 | 893.41 | m3 |  | 0 | 0 | [6 empty] | 0 | 0
transporte | transporte |  | Cimento | 450 | 0.386 | 138.5045 | 0 | 0 | 0 |  |  | 0 | 0 | [6 empty] | 0 | 0
transporte | transporte |  | Areia | 25 | 0.873 | 25.6924 | 0 | 0 | 0 |  |  | 0 | 0 | [6 empty] | 0 | 0
transporte | transporte |  | Brita | 34 | 1.11 | 43.3566 | 0 | 0 | 0 |  |  | 0 | 0 | [6 empty] | 0 | 0